## Nøkkelinfo og veiledning
Beregningsverktøy V2 | datert 19.08.2026
Nøkkelinformasjon
|  | Prosjektnavn | Pilot | Fyll inn
|  | Prosjektfase | Prosjektert | Nedtrekksmeny
|  | Byggestart | 2024 | Nedtrekksmeny
|  | Ferdigstillelsesår | 2025 | Nedtrekksmeny
|  | Byggetrinn areal | 1234 | m2
|  | Region | Adger og Sør-Østlandet | Nedtrekksmeny
|  | Kommune |  | Fyll inn
|  | Spesifikk lokalisering |  | Prosjektets faktiske plassering i kommunen
|  | Beregningsdato |  | Fyll inn
|  | Beregnet av |  | Fyll inn
|  | Firma |  | Fyll inn
FutureBuilt
Slik bruker du verktøyet
Dette verktøyet skal benyttes for å dukomentere og systematisere klimagassberegninger for et landskap. Verktøyet ledsager dokumentet "FutureBuilt ZERO-L kriterier landskap", som beskriver metodikk for å gjennomføre klimagassberegninger for landskap i FutureBuilt-prosjekter. Metodedokumentet gir et bedre grunnlang for å ta i bruk beregningsverktøyet - les dette før du tar i bruk verktøyet.
| Fyll inn hvite felter |  |  |  | Grønne bokser gir en forklaring av hvilke type klimagassutslipp dette er. Se for øvrig kriteriesettet for mer utdypende informasjon.
| Grønne felter beregnes automatisk |  |  |  | Oransje bokser gir en forklaring på hvordan dette skal fylles ut
Fane i verktøyet |  |  | Beskrivelse
Nøkkelinfo og veiledning |  |  | Informasjon om verktøyet
Resultater samlet |  |  | Dette er hovedresultater for klimagassutslipp fra gjeldende prosjektfase
Resultater delt opp |  |  | Dette er resultater for både gjeldende prosjektfase og referansen
Materialer referanse |  |  | Beregning av klimagassutslipp fra materialbruk for referansen
Materialer prosjekt |  |  | Beregning av klimagassutslipp fra materialbruk for prosjektfasen man er i. Det anbefales å legge inn for "Materialer referanse" først slik at man kan kopiere denne over til "Materialer prosjekt" etterpå og dermed spare en del tid
Energibruk i anleggsfase |  |  | Beregning av klimagassutslipp fra energibruk i anleggsfase
Drift |  |  | Beregning av klimagassutslipp for drift av landskapet
Arealnedbygging og -bevaring |  |  | Beregning av klimagassutslipp for arealbruksendringer som en konsekvens av nedbygging og endring av eksisterende areal
Nyetablering jord |  |  | Beregning av klimagassutslipp og opptak for etablering av nye arealer med jord på området
Nyetablering trær |  |  | Beregning av klimagassutslipp og opptak for beplantning av nye trær
Nyetablering busker |  |  | Beregning av klimagassutslipp og opptak for beplantning av nye busker

## Kladdeark
Dette arket kan brukes til mellomberegninger, notater eller hva det måtte være

## Samlede resultater
Dokumentasjon
Totale klimagassutslipp |  | 62.6815 | tonn CO2e |  | År landskapet er et plusslandskap: |  |  |  | Er ikke et plusslandskap
| Byggefase |  |  | Driftsfase |  |  |  |  | Sluttfase |  |  | Totalt
Utslipp i kg CO2e/m2 | Produksjon (A1-A3) | Transport (A4) | Byggeplass (A5) | Karbonopptak (B1) | Vedlikehold (B2) | Utskiftninger (B4) | Energiforbruk (B6) | Vannforbruk (B7) | Avfallstransport (C2) | Avfallsforbrenning (C3) | Utenfor systemgrensen (D) | Sum
Materialer | 0.45549 | 9.1665 | 0.0037844 | 0 |  | 3.6808 |  |  | 0.030263 | 0 | -0.00020954 | 13.3367
71 Bearbeidet terreng | 0.0016856 | 0.03363 | 0.0037844 | 0 |  | 0.027491 |  |  | 0.030263 | 0 | -0.00020954 | 0.096645
72 Utendørs konstruksjoner | 0.45381 | 9.1329 | 0 | 0 |  | 3.6533 |  |  | 0 | 0 | 0 | 13.24
73 Utendørs røranlegg | 0 | 0 | 0 | 0 |  | 0 |  |  | 0 | 0 | 0 | 0
74 Utendørs elkraft | 0 | 0 | 0 | 0 |  | 0 |  |  | 0 | 0 | 0 | 0
76 Veger og plasser | 0 | 0 | 0 | 0 |  | 0 |  |  | 0 | 0 | 0 | 0
77 Parker og hager | 0 | 0 | 0 | 0 |  | 0 |  |  | 0 | 0 | 0 | 0
78 Utendørs infrastruktur | 0 | 0 | 0 | 0 |  | 0 |  |  | 0 | 0 | 0 | 0
Drift av anlegget |  |  |  |  | 0.10379 |  | 49.8767 | 0.025949 |  |  | -0.025949 | 49.9805
Arealbruksendringer |  | 0.15568 | 1.5022 | -14.1797 | [7 empty] | -12.5218
Energibruk i anleggsfase |  |  | 1.3321
Arealbevaring |  |  |  | -0.51911 | [7 empty] | -0.51911
Arealbeslag |  |  | 0.17018 | 0.013843 | [7 empty] | 0.18402
Nyetablering av areal |  | 0.15568 |  | -13.6744 |  | 0.0044653 | [5 empty] | -13.5143
Totalt | 0.45549 | 9.3222 | 1.506 | -14.1797 | 0.10379 | 3.6808 | 49.8767 | 0.025949 | 0.030263 | 0 | -0.026158 | 50.7954
Klimagassutslipp per areal |  | 50.7954 | kg CO2e/m2 landskap
Klimagassutslipp per modul
Klimagassutslipp per år |  | 1253.6295 | kg CO2e/år
År landskapet er et plusslandskap: |  | Er ikke et plusslandskap

## Resultater delt opp
Dokumentasjon
Hovedresultater referanse mot prosjekt
Refeanselandskap | 109.227 | kg CO2e/m2
Prosjekt | 50.7998 | kg CO2e/m2
Forskjell | -58.4272 | kg CO2e/m2
Prosjektfaser
| Referanse |  | Prosjektert |  | Som bygget |  | I drift
| kg CO2e/m2 | kg CO2e | kg CO2e/m2 | kg CO2e | kg CO2e/m2 | kg CO2e | kg CO2e/m2 | kg CO2e
Materialer | 18.239 | 22506.9599 | 13.3367 | 16457.4426 |  | 0 |  | 0
Drift av anlegget | 101.7189 | 125521.091 | 49.9805 | 61675.907 |  | 0 |  | 0
Arealbruksendringer | -10.7309 | -13241.8771 | -12.5173 | -15446.3643 |  | 0 |  | 0
Sum | 109.227 | 134786.1738 | 50.7998 | 62686.9853 | 0 | 0 | 0 | 0
Materialer |  | 13.3367 | kg CO2e/m2
| Byggefase |  |  | Driftsfase |  | Sluttfase |  |  | Totalt | Resultater for rapport, inkludert i resultater til høyre
Referanse | Produksjon (A1-A3) | Transport (A4) | Svinn (A5) | Biogent opptak (B1) | Utskiftninger (B4) | Avfallstransport (C2) | Avfallsforbrenning (C3) | Utenfor systemgrensen (D) | Sum | Biogent karbon (i materialer) | Effekt av ombruk
71 Bearbeidet terreng | 5.7148 | 1.4172 | 0.17449 | 0 | 0.015959 | 0.030263 | 0 | -0.00020954 | 7.3525 | 0
72 Utendørs konstruksjoner | 1.1491 | 9.2943 | 0.48102 | -0.037925 | 0 | 0 | 0 | 0 | 10.8865 | -0.037925
73 Utendørs røranlegg | 0 | 0 | 0 | 0 | 0 | 0 | 0 | 0 | 0 | 0
74 Utendørs elkraft | 0 | 0 | 0 | 0 | 0 | 0 | 0 | 0 | 0 | 0
76 Veger og plasser | 0 | 0 | 0 | 0 | 0 | 0 | 0 | 0 | 0 | 0
77 Parker og hager | 0 | 0 | 0 | 0 | 0 | 0 | 0 | 0 | 0 | 0
78 Utendørs infrastruktur | 0 | 0 | 0 | 0 | 0 | 0 | 0 | 0 | 0 | 0
Sum | 6.8639 | 10.7115 | 0.6555 | -0.037925 | 0.015959 | 0.030263 | 0 | -0.00020954 | 18.239 | -0.037925 | 0
Prosjekt | Produksjon (A1-A3) | Transport (A4) | Svinn (A5) | Biogent opptak (B1) | Utskiftninger (B4) | Avfalls-transport (C2) | Avfalls-forbrenning (C3) | Utenfor systemgrensen (D) | Sum | Biogent karbon (i materialer) | Effekt av ombruk
71 Bearbeidet terreng | 0.0016856 | 0.03363 | 0.0037844 | 0 | 0.027491 | 0.030263 | 0 | -0.00020954 | 0.096645 | 0
72 Utendørs konstruksjoner | 0.45381 | 9.1329 | 0 | 0 | 3.6533 | 0 | 0 | 0 | 13.24 | 0
73 Utendørs røranlegg | 0 | 0 | 0 | 0 | 0 | 0 | 0 | 0 | 0 | 0
74 Utendørs elkraft | 0 | 0 | 0 | 0 | 0 | 0 | 0 | 0 | 0 | 0
76 Veger og plasser | 0 | 0 | 0 | 0 | 0 | 0 | 0 | 0 | 0 | 0
77 Parker og hager | 0 | 0 | 0 | 0 | 0 | 0 | 0 | 0 | 0 | 0
78 Utendørs infrastruktur | 0 | 0 | 0 | 0 | 0 | 0 | 0 | 0 | 0 | 0
Sum | 0.45549 | 9.1665 | 0.0037844 | 0 | 3.6808 | 0.030263 | 0 | -0.00020954 | 13.3367 | 0 | 0
Drift av landskapet |  | 49.9805 | kg CO2e/m2
Referanse | Vedlikehold (B2) | Energiforbruk (B6) | Vannforbruk (B7) | Eksportert energi (D) | Sum
Brøyting | 0 | 58.5791 | 0 | 0 | 58.5791
Snøsmelt | 0 | 42.9322 | 0 | 0 | 42.9322
Klipping | 0.077846 | 0 | 0 | 0 | 0.077846
Luking | 0.025949 | 0 | 0 | 0 | 0.025949
Vanning | 0 | 0 | 0.051897 | 0 | 0.051897
Belysning | 0 | 0.051897 | 0 | 0 | 0.051897
Eksportert energi | 0 | 0 | 0 | 0 | 0
osv. | 0 | 0 | 0 | 0 | 0
Sum | 0.10379 | 101.5632 | 0.051897 | 0 | 101.7189
Prosjekt | Vedlikehold (B2) | Energiforbruk (B6) | Vannforbruk (B7) | Eksportert energi (D) | Sum
Brøyting | 0 | 17.5737 | 0 | 0 | 17.5737
Snøsmelt | 0 | 32.1992 | 0 | 0 | 32.1992
Klipping | 0.077846 | 0 | 0 | 0 | 0.077846
Luking | 0.025949 | 0 | 0 | 0 | 0.025949
Vanning | 0 | 0 | 0.025949 | 0 | 0.025949
Belysning | 0 | 0.10379 | 0 | 0 | 0.10379
Eksportert energi | 0 | 0 | 0 | -0.025949 | -0.025949
osv. | 0 | 0 | 0 | 0 | 0
Sum | 0.10379 | 49.8767 | 0.025949 | -0.025949 | 49.9805
Arealbruksendringer og energibruk i anleggsfase |  | -12.5173 | kg CO2e/m2
Referanse | Transport (A4) | Energibruk i anleggsfase og biogent utslipp (A5) | Biogent opptak (B1) | Utskiftninger (B4) | Sum
Energibruk i anleggsfase | 0 | 3.0598 | 0 | 0 | 3.0598
Arealbevaring | 0 | 0 | -0.51911 | 0 | -0.51911
Arealbeslag | 0 | 0.17018 | 0.013843 | 0 | 0.18402
Nyetablering av jord | 0 | 0 | -0.38285 | 0 | -0.38285
Nyetablering av trær | 0.05487 | 0 | -12.8539 | 0 | -12.799
Nyetablering av busker | 0.0028743 | 0 | -0.28847 | 0.011863 | -0.27374
Sum | 0.057745 | 3.23 | -14.0304 | 0.011863 | -10.7309
Prosjekt | Transport (A4) | Energibruk og biogent opptak (A5) | Biogent opptak (B1) | Utskiftninger (B4) | Sum
Energibruk i anleggsfase | 0 | 1.3321 | 0 | 0 | 1.3321
Arealbevaring | 0 | 0 | -0.51911 | 0 | -0.51911
Arealbeslag | 0 | 0.17018 | 0.013843 | 0 | 0.18402
Nyetablering av jord | 0.14125 | 0 | -0.53209 | 0 | -0.39084
Nyetablering av trær | 0.013718 | 0 | -12.8539 | 0 | -12.8401
Nyetablering av busker | 0.00071857 | 0 | -0.28847 | 0.0044653 | -0.28329
Sum | 0.15568 | 1.5022 | -14.1797 | 0.0044653 | -12.5173

## 1. Materialer referanse
FutureBuilt
Utslippsfaktorer materialer |  |  | Legg inn flere linjer om det trengs, pass på at formler kommer med på nye liner, det er bare å kopiere de. Det anbefales å legge inn nye rader midt i feltene for hver bygningsdel. Så for eksempel for 71 Bearbeidet tereng i rad 11-14. Hvite felt må fylles inn for hvert material/komponent. Egendefintert transportavstand trengs bare å fylle inn om man har en egendefinert. Om man velger å legge inn egendefinert velges denne fremfor det som er valgt som produksjonssted i kolonne F. Da dette er arket for referansen trengs det i utgangspunktet ikke å velges noe egendefinert transportavstand. Det ligger inne et eksempel for hver bygningsdel for å vise hvordan det kan legges inn.
Referanse
| Produktinfo (fylles inn) | [22 empty] | Klimagassutslipp byggefase | [6 empty] | Klimagassutslipp bruksfase | [8 empty] | Klimagassutslipp sluttfase |  | Utenfor systemgrensen |  | Sannsynlighetsfaktorer
| Materialmengde |  | Utslippsfaktor | Transport |  |  | Materialegenskaper |  |  |  |  | Materialsammensetning | [6 empty] | Annet
| Mengde | Enhet | A1-A3 | Produksjons-sted | Transport-avstand | Egendefinert transport-avstand | Vekt | Levetid | Utskifninger |  | Svinn | Tre-innhold | Fossil-innhold | Sement-innhold | Forbrenning | Deponi | Ombruk | Materialgjenvinning | Ombruk | Overskudd | Bevaring | Ombruk-barhet | Solceller | A1-A3 | A4 | A5 (svinn) |  |  |  |  | B1 |  |  |  | B4 |  |  |  |  | C2 | C3 | D |  | C & D |  |  | EPD
|  |  | kg CO2e/enhet | liste | km | km | kg/enhet | år | antall | kg | prosent | prosent | prosent | prosent | prosent | prosent | prosent | prosent | ja/nei | ja/nei | ja/nei | ja/nei | ja/nei | Produksjon | Transport | Totalt | Produksjon | Transport til byggeplass | Transport fra byggeplass | Forbrenning | Totalt | Biogent opptak | Biogent fratrekk | Sementopptak | Totalt | Produksjon | Transport til byggeplass | Transport fra byggeplass | Forbrenning | Transport | Forbrenning | Ombrukbarhet | Materialgjenvinning | Forbrenning | Ombrukbarhet | Materialgjenvinning
71 Bearbeidet terreng | [22 empty] | sum | 7052.08 | 1748.81 | 215.3155 | 71.02 | 17.7205 | 126.575 | 0 | 0 | 0 | 0 | 0 | 19.6936 | 0.82937 | 2.3167 | 16.5475 | 0 | 37.3444 | 0 | -0.22345 | -0.035126
Pukk knusetrinn 1 | 5 | tonn | 2.08 | Lokal | 50 | 7 | 1000 | 30 | 0.66667 | 3333.3333 | 5% | 0% | 0% | 0% | 40% | 30% | 10% | 20% | Ja | Nei | Ja | Nei | Nei | 2.08 | 5.81 | 2.8855 | 0.52 | 0.2905 | 2.075 | 0 | 0 | 0 | 0 | 0 | 19.6936 | 0.82937 | 2.3167 | 16.5475 | 0 | 37.3444 | 0 | -0.22345 | -0.035126 | 0.070631 | 0.3882 | 0.4882 | Crushed stone construction aggregate - Franzefoss Pukk
Subuss og grove masser | 1500 | tonn | 4.7 | Lokal | 50 | 7 | 1000 | 50 | 0 | 0 | 1% | 0% | 0% | 0% | 0% | 0% | 0% | 0% | Nei | Nei | Nei | Nei | Nei | 7050 | 1743 | 212.43 | 70.5 | 17.43 | 124.5 | 0 | 0 | 0 | 0 | 0 | 0 | 0 | 0 | 0 | 0 | 0 | 0 | 0 | 0 | 0 | 0 | 0
[5 empty] | 0 |  |  |  | 0 | 0 | [13 empty] | 0 | 0 | 0 | 0 | 0 | 0 | 0 | 0 | 0 | 0 | 0 | 0 | 0 | 0 | 0 | 0 | 0 | 0 | 0 | 0 | 0 | 0 | 0
[5 empty] | 0 |  |  |  | 0 | 0 | [13 empty] | 0 | 0 | 0 | 0 | 0 | 0 | 0 | 0 | 0 | 0 | 0 | 0 | 0 | 0 | 0 | 0 | 0 | 0 | 0 | 0 | 0 | 0 | 0
[5 empty] | 0 |  |  |  | 0 | 0 | [13 empty] | 0 | 0 | 0 | 0 | 0 | 0 | 0 | 0 | 0 | 0 | 0 | 0 | 0 | 0 | 0 | 0 | 0 | 0 | 0 | 0 | 0 | 0 | 0
[5 empty] | 0 |  |  |  | 0 | 0 | [13 empty] | 0 | 0 | 0 | 0 | 0 | 0 | 0 | 0 | 0 | 0 | 0 | 0 | 0 | 0 | 0 | 0 | 0 | 0 | 0 | 0 | 0 | 0 | 0
[5 empty] | 0 |  |  |  | 0 | 0 | [13 empty] | 0 | 0 | 0 | 0 | 0 | 0 | 0 | 0 | 0 | 0 | 0 | 0 | 0 | 0 | 0 | 0 | 0 | 0 | 0 | 0 | 0 | 0 | 0
[5 empty] | 0 |  |  |  | 0 | 0 | [13 empty] | 0 | 0 | 0 | 0 | 0 | 0 | 0 | 0 | 0 | 0 | 0 | 0 | 0 | 0 | 0 | 0 | 0 | 0 | 0 | 0 | 0 | 0 | 0
[5 empty] | 0 |  |  |  | 0 | 0 | [13 empty] | 0 | 0 | 0 | 0 | 0 | 0 | 0 | 0 | 0 | 0 | 0 | 0 | 0 | 0 | 0 | 0 | 0 | 0 | 0 | 0 | 0 | 0 | 0
[5 empty] | 0 |  |  |  | 0 | 0 | [13 empty] | 0 | 0 | 0 | 0 | 0 | 0 | 0 | 0 | 0 | 0 | 0 | 0 | 0 | 0 | 0 | 0 | 0 | 0 | 0 | 0 | 0 | 0 | 0
[5 empty] | 0 |  |  |  | 0 | 0 | [13 empty] | 0 | 0 | 0 | 0 | 0 | 0 | 0 | 0 | 0 | 0 | 0 | 0 | 0 | 0 | 0 | 0 | 0 | 0 | 0 | 0 | 0 | 0 | 0
[5 empty] | 0 |  |  |  | 0 | 0 | [13 empty] | 0 | 0 | 0 | 0 | 0 | 0 | 0 | 0 | 0 | 0 | 0 | 0 | 0 | 0 | 0 | 0 | 0 | 0 | 0 | 0 | 0 | 0 | 0
[5 empty] | 0 |  |  |  | 0 | 0 | [13 empty] | 0 | 0 | 0 | 0 | 0 | 0 | 0 | 0 | 0 | 0 | 0 | 0 | 0 | 0 | 0 | 0 | 0 | 0 | 0 | 0 | 0 | 0 | 0
[5 empty] | 0 |  |  |  | 0 | 0 | [13 empty] | 0 | 0 | 0 | 0 | 0 | 0 | 0 | 0 | 0 | 0 | 0 | 0 | 0 | 0 | 0 | 0 | 0 | 0 | 0 | 0 | 0 | 0 | 0
[5 empty] | 0 |  |  |  | 0 | 0 | [13 empty] | 0 | 0 | 0 | 0 | 0 | 0 | 0 | 0 | 0 | 0 | 0 | 0 | 0 | 0 | 0 | 0 | 0 | 0 | 0 | 0 | 0 | 0 | 0
[5 empty] | 0 |  |  |  | 0 | 0 | [13 empty] | 0 | 0 | 0 | 0 | 0 | 0 | 0 | 0 | 0 | 0 | 0 | 0 | 0 | 0 | 0 | 0 | 0 | 0 | 0 | 0 | 0 | 0 | 0
72 Utendørs konstruksjoner | [22 empty] | sum | 1418 | 11469.2 | 593.575 | 28 | 563.5 | 2.075 | 0 | -46.8 | 0 | 0 | -46.8 | 0 | 0 | 0 | 0 | 0 | 0 | 0 | 0 | 0
Naturstein fra Asia (referansetall) | 5 | tonn | 112 | Asia | 23000 |  | 1000 | 60 | 0 | 0 | 5% | 0% | 0% | 0% | 0% | 0% | 0% | 0% | Nei | Nei | Nei | Ja | Nei | 560 | 11270 | 593.575 | 28 | 563.5 | 2.075 | 0 | 0 | 0 | 0 | 0 | 0 | 0 | 0 | 0 | 0 | 0 | 0 | 0 | 0 | 0 | 0 | 0 | Referansetall metodikk
Betongkummer | 6 | Tonn | 143 | Region | 200 |  | 1000 | 50 | 0 | 0 | 0% | 0% | 0% | 13% | 0% | 0% | 0% | 0% | Nei | Nei | Nei | Nei | Nei | 858 | 199.2 | 0 | 0 | 0 | 0 | 0 | -46.8 | 0 | 0 | -46.8 | 0 | 0 | 0 | 0 | 0 | 0 | 0 | 0 | 0 | 0 | 0 | 0
[5 empty] | 0 |  |  |  | 0 | 0 | [13 empty] | 0 | 0 | 0 | 0 | 0 | 0 | 0 | 0 | 0 | 0 | 0 | 0 | 0 | 0 | 0 | 0 | 0 | 0 | 0 | 0 | 0 | 0 | 0
[5 empty] | 0 |  |  |  | 0 | 0 | [13 empty] | 0 | 0 | 0 | 0 | 0 | 0 | 0 | 0 | 0 | 0 | 0 | 0 | 0 | 0 | 0 | 0 | 0 | 0 | 0 | 0 | 0 | 0 | 0
[5 empty] | 0 |  |  |  | 0 | 0 | [13 empty] | 0 | 0 | 0 | 0 | 0 | 0 | 0 | 0 | 0 | 0 | 0 | 0 | 0 | 0 | 0 | 0 | 0 | 0 | 0 | 0 | 0 | 0 | 0
[5 empty] | 0 |  |  |  | 0 | 0 | [13 empty] | 0 | 0 | 0 | 0 | 0 | 0 | 0 | 0 | 0 | 0 | 0 | 0 | 0 | 0 | 0 | 0 | 0 | 0 | 0 | 0 | 0 | 0 | 0
[5 empty] | 0 |  |  |  | 0 | 0 | [13 empty] | 0 | 0 | 0 | 0 | 0 | 0 | 0 | 0 | 0 | 0 | 0 | 0 | 0 | 0 | 0 | 0 | 0 | 0 | 0 | 0 | 0 | 0 | 0
[5 empty] | 0 |  |  |  | 0 | 0 | [13 empty] | 0 | 0 | 0 | 0 | 0 | 0 | 0 | 0 | 0 | 0 | 0 | 0 | 0 | 0 | 0 | 0 | 0 | 0 | 0 | 0 | 0 | 0 | 0
[5 empty] | 0 |  |  |  | 0 | 0 | [13 empty] | 0 | 0 | 0 | 0 | 0 | 0 | 0 | 0 | 0 | 0 | 0 | 0 | 0 | 0 | 0 | 0 | 0 | 0 | 0 | 0 | 0 | 0 | 0
[5 empty] | 0 |  |  |  | 0 | 0 | [13 empty] | 0 | 0 | 0 | 0 | 0 | 0 | 0 | 0 | 0 | 0 | 0 | 0 | 0 | 0 | 0 | 0 | 0 | 0 | 0 | 0 | 0 | 0 | 0
[5 empty] | 0 |  |  |  | 0 | 0 | [13 empty] | 0 | 0 | 0 | 0 | 0 | 0 | 0 | 0 | 0 | 0 | 0 | 0 | 0 | 0 | 0 | 0 | 0 | 0 | 0 | 0 | 0 | 0 | 0
[5 empty] | 0 |  |  |  | 0 | 0 | [13 empty] | 0 | 0 | 0 | 0 | 0 | 0 | 0 | 0 | 0 | 0 | 0 | 0 | 0 | 0 | 0 | 0 | 0 | 0 | 0 | 0 | 0 | 0 | 0
[5 empty] | 0 |  |  |  | 0 | 0 | [13 empty] | 0 | 0 | 0 | 0 | 0 | 0 | 0 | 0 | 0 | 0 | 0 | 0 | 0 | 0 | 0 | 0 | 0 | 0 | 0 | 0 | 0 | 0 | 0
[5 empty] | 0 |  |  |  | 0 | 0 | [13 empty] | 0 | 0 | 0 | 0 | 0 | 0 | 0 | 0 | 0 | 0 | 0 | 0 | 0 | 0 | 0 | 0 | 0 | 0 | 0 | 0 | 0 | 0 | 0
[5 empty] | 0 |  |  |  | 0 | 0 | [13 empty] | 0 | 0 | 0 | 0 | 0 | 0 | 0 | 0 | 0 | 0 | 0 | 0 | 0 | 0 | 0 | 0 | 0 | 0 | 0 | 0 | 0 | 0 | 0
[5 empty] | 0 |  |  |  | 0 | 0 | [13 empty] | 0 | 0 | 0 | 0 | 0 | 0 | 0 | 0 | 0 | 0 | 0 | 0 | 0 | 0 | 0 | 0 | 0 | 0 | 0 | 0 | 0 | 0 | 0
73 Utendørs VA | [22 empty] | sum | 0 | 0 | 0 | 0 | 0 | 0 | 0 | 0 | 0 | 0 | 0 | 0 | 0 | 0 | 0 | 0 | 0 | 0 | 0 | 0
[5 empty] | 0 |  |  |  | 0 | 0 | [13 empty] | 0 | 0 | 0 | 0 | 0 | 0 | 0 | 0 | 0 | 0 | 0 | 0 | 0 | 0 | 0 | 0 | 0 | 0 | 0 | 0 | 0 | 0 | 0 | PE 100 Robustline RC trykkrør - Pipelife Norge
[5 empty] | 0 |  |  |  | 0 | 0 | [13 empty] | 0 | 0 | 0 | 0 | 0 | 0 | 0 | 0 | 0 | 0 | 0 | 0 | 0 | 0 | 0 | 0 | 0 | 0 | 0 | 0 | 0 | 0 | 0
[5 empty] | 0 |  |  |  | 0 | 0 | [13 empty] | 0 | 0 | 0 | 0 | 0 | 0 | 0 | 0 | 0 | 0 | 0 | 0 | 0 | 0 | 0 | 0 | 0 | 0 | 0 | 0 | 0 | 0 | 0
[5 empty] | 0 |  |  |  | 0 | 0 | [13 empty] | 0 | 0 | 0 | 0 | 0 | 0 | 0 | 0 | 0 | 0 | 0 | 0 | 0 | 0 | 0 | 0 | 0 | 0 | 0 | 0 | 0 | 0 | 0
[5 empty] | 0 |  |  |  | 0 | 0 | [13 empty] | 0 | 0 | 0 | 0 | 0 | 0 | 0 | 0 | 0 | 0 | 0 | 0 | 0 | 0 | 0 | 0 | 0 | 0 | 0 | 0 | 0 | 0 | 0
[5 empty] | 0 |  |  |  | 0 | 0 | [13 empty] | 0 | 0 | 0 | 0 | 0 | 0 | 0 | 0 | 0 | 0 | 0 | 0 | 0 | 0 | 0 | 0 | 0 | 0 | 0 | 0 | 0 | 0 | 0
[5 empty] | 0 |  |  |  | 0 | 0 | [13 empty] | 0 | 0 | 0 | 0 | 0 | 0 | 0 | 0 | 0 | 0 | 0 | 0 | 0 | 0 | 0 | 0 | 0 | 0 | 0 | 0 | 0 | 0 | 0
[5 empty] | 0 |  |  |  | 0 | 0 | [13 empty] | 0 | 0 | 0 | 0 | 0 | 0 | 0 | 0 | 0 | 0 | 0 | 0 | 0 | 0 | 0 | 0 | 0 | 0 | 0 | 0 | 0 | 0 | 0
[5 empty] | 0 |  |  |  | 0 | 0 | [13 empty] | 0 | 0 | 0 | 0 | 0 | 0 | 0 | 0 | 0 | 0 | 0 | 0 | 0 | 0 | 0 | 0 | 0 | 0 | 0 | 0 | 0 | 0 | 0
[5 empty] | 0 |  |  |  | 0 | 0 | [13 empty] | 0 | 0 | 0 | 0 | 0 | 0 | 0 | 0 | 0 | 0 | 0 | 0 | 0 | 0 | 0 | 0 | 0 | 0 | 0 | 0 | 0 | 0 | 0
[5 empty] | 0 |  |  |  | 0 | 0 | [13 empty] | 0 | 0 | 0 | 0 | 0 | 0 | 0 | 0 | 0 | 0 | 0 | 0 | 0 | 0 | 0 | 0 | 0 | 0 | 0 | 0 | 0 | 0 | 0
[5 empty] | 0 |  |  |  | 0 | 0 | [13 empty] | 0 | 0 | 0 | 0 | 0 | 0 | 0 | 0 | 0 | 0 | 0 | 0 | 0 | 0 | 0 | 0 | 0 | 0 | 0 | 0 | 0 | 0 | 0
[5 empty] | 0 |  |  |  | 0 | 0 | [13 empty] | 0 | 0 | 0 | 0 | 0 | 0 | 0 | 0 | 0 | 0 | 0 | 0 | 0 | 0 | 0 | 0 | 0 | 0 | 0 | 0 | 0 | 0 | 0
[5 empty] | 0 |  |  |  | 0 | 0 | [13 empty] | 0 | 0 | 0 | 0 | 0 | 0 | 0 | 0 | 0 | 0 | 0 | 0 | 0 | 0 | 0 | 0 | 0 | 0 | 0 | 0 | 0 | 0 | 0
[5 empty] | 0 |  |  |  | 0 | 0 | [13 empty] | 0 | 0 | 0 | 0 | 0 | 0 | 0 | 0 | 0 | 0 | 0 | 0 | 0 | 0 | 0 | 0 | 0 | 0 | 0 | 0 | 0 | 0 | 0
[5 empty] | 0 |  |  |  | 0 | 0 | [13 empty] | 0 | 0 | 0 | 0 | 0 | 0 | 0 | 0 | 0 | 0 | 0 | 0 | 0 | 0 | 0 | 0 | 0 | 0 | 0 | 0 | 0 | 0 | 0
74 Utendørs elkraft | [22 empty] | sum | 0 | 0 | 0 | 0 | 0 | 0 | 0 | 0 | 0 | 0 | 0 | 0 | 0 | 0 | 0 | 0 | 0 | 0 | 0 | 0
[5 empty] | 0 |  |  |  | 0 | 0 | [13 empty] | 0 | 0 | 0 | 0 | 0 | 0 | 0 | 0 | 0 | 0 | 0 | 0 | 0 | 0 | 0 | 0 | 0 | 0 | 0 | 0 | 0 | 0 | 0 | Kabelrør PVC 125mm - Pipelife Norge
[5 empty] | 0 |  |  |  | 0 | 0 | [13 empty] | 0 | 0 | 0 | 0 | 0 | 0 | 0 | 0 | 0 | 0 | 0 | 0 | 0 | 0 | 0 | 0 | 0 | 0 | 0 | 0 | 0 | 0 | 0
[5 empty] | 0 |  |  |  | 0 | 0 | [13 empty] | 0 | 0 | 0 | 0 | 0 | 0 | 0 | 0 | 0 | 0 | 0 | 0 | 0 | 0 | 0 | 0 | 0 | 0 | 0 | 0 | 0 | 0 | 0
[5 empty] | 0 |  |  |  | 0 | 0 | [13 empty] | 0 | 0 | 0 | 0 | 0 | 0 | 0 | 0 | 0 | 0 | 0 | 0 | 0 | 0 | 0 | 0 | 0 | 0 | 0 | 0 | 0 | 0 | 0
[5 empty] | 0 |  |  |  | 0 | 0 | [13 empty] | 0 | 0 | 0 | 0 | 0 | 0 | 0 | 0 | 0 | 0 | 0 | 0 | 0 | 0 | 0 | 0 | 0 | 0 | 0 | 0 | 0 | 0 | 0
[5 empty] | 0 |  |  |  | 0 | 0 | [13 empty] | 0 | 0 | 0 | 0 | 0 | 0 | 0 | 0 | 0 | 0 | 0 | 0 | 0 | 0 | 0 | 0 | 0 | 0 | 0 | 0 | 0 | 0 | 0
[5 empty] | 0 |  |  |  | 0 | 0 | [13 empty] | 0 | 0 | 0 | 0 | 0 | 0 | 0 | 0 | 0 | 0 | 0 | 0 | 0 | 0 | 0 | 0 | 0 | 0 | 0 | 0 | 0 | 0 | 0
[5 empty] | 0 |  |  |  | 0 | 0 | [13 empty] | 0 | 0 | 0 | 0 | 0 | 0 | 0 | 0 | 0 | 0 | 0 | 0 | 0 | 0 | 0 | 0 | 0 | 0 | 0 | 0 | 0 | 0 | 0
[5 empty] | 0 |  |  |  | 0 | 0 | [13 empty] | 0 | 0 | 0 | 0 | 0 | 0 | 0 | 0 | 0 | 0 | 0 | 0 | 0 | 0 | 0 | 0 | 0 | 0 | 0 | 0 | 0 | 0 | 0
[5 empty] | 0 |  |  |  | 0 | 0 | [13 empty] | 0 | 0 | 0 | 0 | 0 | 0 | 0 | 0 | 0 | 0 | 0 | 0 | 0 | 0 | 0 | 0 | 0 | 0 | 0 | 0 | 0 | 0 | 0
[5 empty] | 0 |  |  |  | 0 | 0 | [13 empty] | 0 | 0 | 0 | 0 | 0 | 0 | 0 | 0 | 0 | 0 | 0 | 0 | 0 | 0 | 0 | 0 | 0 | 0 | 0 | 0 | 0 | 0 | 0
[5 empty] | 0 |  |  |  | 0 | 0 | [13 empty] | 0 | 0 | 0 | 0 | 0 | 0 | 0 | 0 | 0 | 0 | 0 | 0 | 0 | 0 | 0 | 0 | 0 | 0 | 0 | 0 | 0 | 0 | 0
[5 empty] | 0 |  |  |  | 0 | 0 | [13 empty] | 0 | 0 | 0 | 0 | 0 | 0 | 0 | 0 | 0 | 0 | 0 | 0 | 0 | 0 | 0 | 0 | 0 | 0 | 0 | 0 | 0 | 0 | 0
[5 empty] | 0 |  |  |  | 0 | 0 | [13 empty] | 0 | 0 | 0 | 0 | 0 | 0 | 0 | 0 | 0 | 0 | 0 | 0 | 0 | 0 | 0 | 0 | 0 | 0 | 0 | 0 | 0 | 0 | 0
[5 empty] | 0 |  |  |  | 0 | 0 | [13 empty] | 0 | 0 | 0 | 0 | 0 | 0 | 0 | 0 | 0 | 0 | 0 | 0 | 0 | 0 | 0 | 0 | 0 | 0 | 0 | 0 | 0 | 0 | 0
[5 empty] | 0 |  |  |  | 0 | 0 | [13 empty] | 0 | 0 | 0 | 0 | 0 | 0 | 0 | 0 | 0 | 0 | 0 | 0 | 0 | 0 | 0 | 0 | 0 | 0 | 0 | 0 | 0 | 0 | 0
76 Veier og plasser | [22 empty] | sum | 0 | 0 | 0 | 0 | 0 | 0 | 0 | 0 | 0 | 0 | 0 | 0 | 0 | 0 | 0 | 0 | 0 | 0 | 0 | 0
[5 empty] | 0 |  |  |  | 0 | 0 | [13 empty] | 0 | 0 | 0 | 0 | 0 | 0 | 0 | 0 | 0 | 0 | 0 | 0 | 0 | 0 | 0 | 0 | 0 | 0 | 0 | 0 | 0 | 0 | 0 | Genereisk verdi OC (Geotextile, generic, 312 g/m2 (1.02 oz/ft2), Composition: PP net, non-woven PE felt)
[5 empty] | 0 |  |  |  | 0 | 0 | [13 empty] | 0 | 0 | 0 | 0 | 0 | 0 | 0 | 0 | 0 | 0 | 0 | 0 | 0 | 0 | 0 | 0 | 0 | 0 | 0 | 0 | 0 | 0 | 0
[5 empty] | 0 |  |  |  | 0 | 0 | [13 empty] | 0 | 0 | 0 | 0 | 0 | 0 | 0 | 0 | 0 | 0 | 0 | 0 | 0 | 0 | 0 | 0 | 0 | 0 | 0 | 0 | 0 | 0 | 0
[5 empty] | 0 |  |  |  | 0 | 0 | [13 empty] | 0 | 0 | 0 | 0 | 0 | 0 | 0 | 0 | 0 | 0 | 0 | 0 | 0 | 0 | 0 | 0 | 0 | 0 | 0 | 0 | 0 | 0 | 0
[5 empty] | 0 |  |  |  | 0 | 0 | [13 empty] | 0 | 0 | 0 | 0 | 0 | 0 | 0 | 0 | 0 | 0 | 0 | 0 | 0 | 0 | 0 | 0 | 0 | 0 | 0 | 0 | 0 | 0 | 0
[5 empty] | 0 |  |  |  | 0 | 0 | [13 empty] | 0 | 0 | 0 | 0 | 0 | 0 | 0 | 0 | 0 | 0 | 0 | 0 | 0 | 0 | 0 | 0 | 0 | 0 | 0 | 0 | 0 | 0 | 0
[5 empty] | 0 |  |  |  | 0 | 0 | [13 empty] | 0 | 0 | 0 | 0 | 0 | 0 | 0 | 0 | 0 | 0 | 0 | 0 | 0 | 0 | 0 | 0 | 0 | 0 | 0 | 0 | 0 | 0 | 0
[5 empty] | 0 |  |  |  | 0 | 0 | [13 empty] | 0 | 0 | 0 | 0 | 0 | 0 | 0 | 0 | 0 | 0 | 0 | 0 | 0 | 0 | 0 | 0 | 0 | 0 | 0 | 0 | 0 | 0 | 0
[5 empty] | 0 |  |  |  | 0 | 0 | [13 empty] | 0 | 0 | 0 | 0 | 0 | 0 | 0 | 0 | 0 | 0 | 0 | 0 | 0 | 0 | 0 | 0 | 0 | 0 | 0 | 0 | 0 | 0 | 0
[5 empty] | 0 |  |  |  | 0 | 0 | [13 empty] | 0 | 0 | 0 | 0 | 0 | 0 | 0 | 0 | 0 | 0 | 0 | 0 | 0 | 0 | 0 | 0 | 0 | 0 | 0 | 0 | 0 | 0 | 0
[5 empty] | 0 |  |  |  | 0 | 0 | [13 empty] | 0 | 0 | 0 | 0 | 0 | 0 | 0 | 0 | 0 | 0 | 0 | 0 | 0 | 0 | 0 | 0 | 0 | 0 | 0 | 0 | 0 | 0 | 0
[5 empty] | 0 |  |  |  | 0 | 0 | [13 empty] | 0 | 0 | 0 | 0 | 0 | 0 | 0 | 0 | 0 | 0 | 0 | 0 | 0 | 0 | 0 | 0 | 0 | 0 | 0 | 0 | 0 | 0 | 0
[5 empty] | 0 |  |  |  | 0 | 0 | [13 empty] | 0 | 0 | 0 | 0 | 0 | 0 | 0 | 0 | 0 | 0 | 0 | 0 | 0 | 0 | 0 | 0 | 0 | 0 | 0 | 0 | 0 | 0 | 0
[5 empty] | 0 |  |  |  | 0 | 0 | [13 empty] | 0 | 0 | 0 | 0 | 0 | 0 | 0 | 0 | 0 | 0 | 0 | 0 | 0 | 0 | 0 | 0 | 0 | 0 | 0 | 0 | 0 | 0 | 0
[5 empty] | 0 |  |  |  | 0 | 0 | [13 empty] | 0 | 0 | 0 | 0 | 0 | 0 | 0 | 0 | 0 | 0 | 0 | 0 | 0 | 0 | 0 | 0 | 0 | 0 | 0 | 0 | 0 | 0 | 0
[5 empty] | 0 |  |  |  | 0 | 0 | [13 empty] | 0 | 0 | 0 | 0 | 0 | 0 | 0 | 0 | 0 | 0 | 0 | 0 | 0 | 0 | 0 | 0 | 0 | 0 | 0 | 0 | 0 | 0 | 0
77 Parker og hager | [22 empty] | sum | 0 | 0 | 0 | 0 | 0 | 0 | 0 | 0 | 0 | 0 | 0 | 0 | 0 | 0 | 0 | 0 | 0 | 0 | 0 | 0
[5 empty] | 0 |  |  |  | 0 | 0 | [13 empty] | 0 | 0 | 0 | 0 | 0 | 0 | 0 | 0 | 0 | 0 | 0 | 0 | 0 | 0 | 0 | 0 | 0 | 0 | 0 | 0 | 0 | 0 | 0 | Sykkelstativ - Vestre
[5 empty] | 0 |  |  |  | 0 | 0 | [13 empty] | 0 | 0 | 0 | 0 | 0 | 0 | 0 | 0 | 0 | 0 | 0 | 0 | 0 | 0 | 0 | 0 | 0 | 0 | 0 | 0 | 0 | 0 | 0
[5 empty] | 0 |  |  |  | 0 | 0 | [13 empty] | 0 | 0 | 0 | 0 | 0 | 0 | 0 | 0 | 0 | 0 | 0 | 0 | 0 | 0 | 0 | 0 | 0 | 0 | 0 | 0 | 0 | 0 | 0
[5 empty] | 0 |  |  |  | 0 | 0 | [13 empty] | 0 | 0 | 0 | 0 | 0 | 0 | 0 | 0 | 0 | 0 | 0 | 0 | 0 | 0 | 0 | 0 | 0 | 0 | 0 | 0 | 0 | 0 | 0
[5 empty] | 0 |  |  |  | 0 | 0 | [13 empty] | 0 | 0 | 0 | 0 | 0 | 0 | 0 | 0 | 0 | 0 | 0 | 0 | 0 | 0 | 0 | 0 | 0 | 0 | 0 | 0 | 0 | 0 | 0
[5 empty] | 0 |  |  |  | 0 | 0 | [13 empty] | 0 | 0 | 0 | 0 | 0 | 0 | 0 | 0 | 0 | 0 | 0 | 0 | 0 | 0 | 0 | 0 | 0 | 0 | 0 | 0 | 0 | 0 | 0
[5 empty] | 0 |  |  |  | 0 | 0 | [13 empty] | 0 | 0 | 0 | 0 | 0 | 0 | 0 | 0 | 0 | 0 | 0 | 0 | 0 | 0 | 0 | 0 | 0 | 0 | 0 | 0 | 0 | 0 | 0
[5 empty] | 0 |  |  |  | 0 | 0 | [13 empty] | 0 | 0 | 0 | 0 | 0 | 0 | 0 | 0 | 0 | 0 | 0 | 0 | 0 | 0 | 0 | 0 | 0 | 0 | 0 | 0 | 0 | 0 | 0
[5 empty] | 0 |  |  |  | 0 | 0 | [13 empty] | 0 | 0 | 0 | 0 | 0 | 0 | 0 | 0 | 0 | 0 | 0 | 0 | 0 | 0 | 0 | 0 | 0 | 0 | 0 | 0 | 0 | 0 | 0
[5 empty] | 0 |  |  |  | 0 | 0 | [13 empty] | 0 | 0 | 0 | 0 | 0 | 0 | 0 | 0 | 0 | 0 | 0 | 0 | 0 | 0 | 0 | 0 | 0 | 0 | 0 | 0 | 0 | 0 | 0
[5 empty] | 0 |  |  |  | 0 | 0 | [13 empty] | 0 | 0 | 0 | 0 | 0 | 0 | 0 | 0 | 0 | 0 | 0 | 0 | 0 | 0 | 0 | 0 | 0 | 0 | 0 | 0 | 0 | 0 | 0
[5 empty] | 0 |  |  |  | 0 | 0 | [13 empty] | 0 | 0 | 0 | 0 | 0 | 0 | 0 | 0 | 0 | 0 | 0 | 0 | 0 | 0 | 0 | 0 | 0 | 0 | 0 | 0 | 0 | 0 | 0
[5 empty] | 0 |  |  |  | 0 | 0 | [13 empty] | 0 | 0 | 0 | 0 | 0 | 0 | 0 | 0 | 0 | 0 | 0 | 0 | 0 | 0 | 0 | 0 | 0 | 0 | 0 | 0 | 0 | 0 | 0
[5 empty] | 0 |  |  |  | 0 | 0 | [13 empty] | 0 | 0 | 0 | 0 | 0 | 0 | 0 | 0 | 0 | 0 | 0 | 0 | 0 | 0 | 0 | 0 | 0 | 0 | 0 | 0 | 0 | 0 | 0
[5 empty] | 0 |  |  |  | 0 | 0 | [13 empty] | 0 | 0 | 0 | 0 | 0 | 0 | 0 | 0 | 0 | 0 | 0 | 0 | 0 | 0 | 0 | 0 | 0 | 0 | 0 | 0 | 0 | 0 | 0
[5 empty] | 0 |  |  |  | 0 | 0 | [13 empty] | 0 | 0 | 0 | 0 | 0 | 0 | 0 | 0 | 0 | 0 | 0 | 0 | 0 | 0 | 0 | 0 | 0 | 0 | 0 | 0 | 0 | 0 | 0
78 Utendørs infrastruktur | [22 empty] | sum | 0 | 0 | 0 | 0 | 0 | 0 | 0 | 0 | 0 | 0 | 0 | 0 | 0 | 0 | 0 | 0 | 0 | 0 | 0 | 0
[5 empty] | 0 |  |  |  | 0 | 0 | [13 empty] | 0 | 0 | 0 | 0 | 0 | 0 | 0 | 0 | 0 | 0 | 0 | 0 | 0 | 0 | 0 | 0 | 0 | 0 | 0 | 0 | 0 | 0 | 0 | Sykkelstativ - Vestre
[5 empty] | 0 |  |  |  | 0 | 0 | [13 empty] | 0 | 0 | 0 | 0 | 0 | 0 | 0 | 0 | 0 | 0 | 0 | 0 | 0 | 0 | 0 | 0 | 0 | 0 | 0 | 0 | 0 | 0 | 0
[5 empty] | 0 |  |  |  | 0 | 0 | [13 empty] | 0 | 0 | 0 | 0 | 0 | 0 | 0 | 0 | 0 | 0 | 0 | 0 | 0 | 0 | 0 | 0 | 0 | 0 | 0 | 0 | 0 | 0 | 0
[5 empty] | 0 |  |  |  | 0 | 0 | [13 empty] | 0 | 0 | 0 | 0 | 0 | 0 | 0 | 0 | 0 | 0 | 0 | 0 | 0 | 0 | 0 | 0 | 0 | 0 | 0 | 0 | 0 | 0 | 0
[5 empty] | 0 |  |  |  | 0 | 0 | [13 empty] | 0 | 0 | 0 | 0 | 0 | 0 | 0 | 0 | 0 | 0 | 0 | 0 | 0 | 0 | 0 | 0 | 0 | 0 | 0 | 0 | 0 | 0 | 0
[5 empty] | 0 |  |  |  | 0 | 0 | [13 empty] | 0 | 0 | 0 | 0 | 0 | 0 | 0 | 0 | 0 | 0 | 0 | 0 | 0 | 0 | 0 | 0 | 0 | 0 | 0 | 0 | 0 | 0 | 0
[5 empty] | 0 |  |  |  | 0 | 0 | [13 empty] | 0 | 0 | 0 | 0 | 0 | 0 | 0 | 0 | 0 | 0 | 0 | 0 | 0 | 0 | 0 | 0 | 0 | 0 | 0 | 0 | 0 | 0 | 0
[5 empty] | 0 |  |  |  | 0 | 0 | [13 empty] | 0 | 0 | 0 | 0 | 0 | 0 | 0 | 0 | 0 | 0 | 0 | 0 | 0 | 0 | 0 | 0 | 0 | 0 | 0 | 0 | 0 | 0 | 0
[5 empty] | 0 |  |  |  | 0 | 0 | [13 empty] | 0 | 0 | 0 | 0 | 0 | 0 | 0 | 0 | 0 | 0 | 0 | 0 | 0 | 0 | 0 | 0 | 0 | 0 | 0 | 0 | 0 | 0 | 0
[5 empty] | 0 |  |  |  | 0 | 0 | [13 empty] | 0 | 0 | 0 | 0 | 0 | 0 | 0 | 0 | 0 | 0 | 0 | 0 | 0 | 0 | 0 | 0 | 0 | 0 | 0 | 0 | 0 | 0 | 0
[5 empty] | 0 |  |  |  | 0 | 0 | [13 empty] | 0 | 0 | 0 | 0 | 0 | 0 | 0 | 0 | 0 | 0 | 0 | 0 | 0 | 0 | 0 | 0 | 0 | 0 | 0 | 0 | 0 | 0 | 0
[5 empty] | 0 |  |  |  | 0 | 0 | [13 empty] | 0 | 0 | 0 | 0 | 0 | 0 | 0 | 0 | 0 | 0 | 0 | 0 | 0 | 0 | 0 | 0 | 0 | 0 | 0 | 0 | 0 | 0 | 0
[5 empty] | 0 |  |  |  | 0 | 0 | [13 empty] | 0 | 0 | 0 | 0 | 0 | 0 | 0 | 0 | 0 | 0 | 0 | 0 | 0 | 0 | 0 | 0 | 0 | 0 | 0 | 0 | 0 | 0 | 0
[5 empty] | 0 |  |  |  | 0 | 0 | [13 empty] | 0 | 0 | 0 | 0 | 0 | 0 | 0 | 0 | 0 | 0 | 0 | 0 | 0 | 0 | 0 | 0 | 0 | 0 | 0 | 0 | 0 | 0 | 0
[5 empty] | 0 |  |  |  | 0 | 0 | [13 empty] | 0 | 0 | 0 | 0 | 0 | 0 | 0 | 0 | 0 | 0 | 0 | 0 | 0 | 0 | 0 | 0 | 0 | 0 | 0 | 0 | 0 | 0 | 0
[5 empty] | 0 |  |  |  | 0 | 0 | [13 empty] | 0 | 0 | 0 | 0 | 0 | 0 | 0 | 0 | 0 | 0 | 0 | 0 | 0 | 0 | 0 | 0 | 0 | 0 | 0 | 0 | 0 | 0 | 0

## 1. Materialer prosjekt
FutureBuilt
Utslippsfaktorer materialer |  |  | Legg inn flere linjer om det trengs, pass på at formler kommer med på nye liner, det er bare å kopiere de. Det anbefales å legge inn nye rader midt i feltene for hver bygningsdel. Så for eksempel for 71 Bearbeidet tereng i rad 11-14. Hvite felt må fylles inn for hvert material/komponent. Egendefintert transportavstand trengs bare å fylle inn om man har en egendefinert. Om man velger å legge inn egendefinert velges denne fremfor det som er valgt som produksjonssted i kolonne F. Det ligger inne et eksempel for hver bygningsdel for å vise hvordan det kan legges inn.
Prosjekt
| Produktinfo (fylles inn) | [22 empty] | Klimagassutslipp byggefase | [6 empty] | Klimagassutslipp bruksfase | [8 empty] | Klimagassutslipp sluttfase |  | Utenfor systemgrensen |  | Sannsynlighetsfaktorer
| Materialmengde |  | Utslippsfaktor | Transport |  |  | Materialegenskaper |  |  |  |  | Materialsammensetning | [6 empty] | Annet
| Mengde | Enhet | A1-A3 | Produksjons-sted | Transport-avstand | Egendefinert transport-avstand | Vekt | Levetid | Utskifninger |  | Svinn | Tre-innhold | Fossil-innhold | Sement-innhold | Forbrenning | Deponi | Ombruk | Material-gjenvinning | Ombruk | Overskudd | Bevaring | Ombruk-barhet | Solceller | A1-A3 | A4 | A5 (svinn) |  |  |  |  | B1 |  |  |  | B4 |  |  |  |  | C2 | C3 | D |  | C & D |  |  | EPD
|  |  | kg CO2e/enhet | liste | km | km | kg/enhet | år | antall | kg | prosent | prosent | prosent | prosent | prosent | prosent | prosent | prosent | ja/nei | ja/nei | ja/nei | ja/nei | ja/nei | Produksjon | Transport | Totalt | Produksjon | Transport til byggeplass | Transport fra byggeplass | Forbrenning | Totalt | Biogent opptak | Biogent fratrekk | Sementopptak | Totalt | Produksjon | Transport til byggeplass | Transport fra byggeplass | Forbrenning | Transport | Forbrenning | Ombrukbarhet | Materialgjenvinning | Forbrenning | Ombrukbarhet | Materialgjenvinning
71 Bearbeidet terreng | [22 empty] | sum | 2.08 | 41.5 | 4.67 | 0.52 | 2.075 | 2.075 | 0 | 0 | 0 | 0 | 0 | 33.9244 | 0.82937 | 16.5475 | 16.5475 | 0 | 37.3444 | 0 | -0.22345 | -0.035126
Betong | 5 | tonn | 2.08 | Lokal | 50 |  | 1000 | 30 | 0.66667 | 3333.3333 | 5% | 0% | 0% | 0% | 40% | 30% | 10% | 20% | Ja | Nei | Ja | Nei | Nei | 2.08 | 41.5 | 4.67 | 0.52 | 2.075 | 2.075 | 0 | 0 | 0 | 0 | 0 | 33.9244 | 0.82937 | 16.5475 | 16.5475 | 0 | 37.3444 | 0 | -0.22345 | -0.035126 | 0.070631 | 0.3882 | 0.4882 | Crushed stone construction aggregate - Franzefoss Pukk
[5 empty] | 0 |  |  |  | 0 | 0 | [13 empty] | 0 | 0 | 0 | 0 | 0 | 0 | 0 | 0 | 0 | 0 | 0 | 0 | 0 | 0 | 0 | 0 | 0 | 0 | 0 | 0 | 0 | 0 | 0
[5 empty] | 0 |  |  |  | 0 | 0 | [13 empty] | 0 | 0 | 0 | 0 | 0 | 0 | 0 | 0 | 0 | 0 | 0 | 0 | 0 | 0 | 0 | 0 | 0 | 0 | 0 | 0 | 0 | 0 | 0
[5 empty] | 0 |  |  |  | 0 | 0 | [13 empty] | 0 | 0 | 0 | 0 | 0 | 0 | 0 | 0 | 0 | 0 | 0 | 0 | 0 | 0 | 0 | 0 | 0 | 0 | 0 | 0 | 0 | 0 | 0
[5 empty] | 0 |  |  |  | 0 | 0 | [13 empty] | 0 | 0 | 0 | 0 | 0 | 0 | 0 | 0 | 0 | 0 | 0 | 0 | 0 | 0 | 0 | 0 | 0 | 0 | 0 | 0 | 0 | 0 | 0
[5 empty] | 0 |  |  |  | 0 | 0 | [13 empty] | 0 | 0 | 0 | 0 | 0 | 0 | 0 | 0 | 0 | 0 | 0 | 0 | 0 | 0 | 0 | 0 | 0 | 0 | 0 | 0 | 0 | 0 | 0
[5 empty] | 0 |  |  |  | 0 | 0 | [13 empty] | 0 | 0 | 0 | 0 | 0 | 0 | 0 | 0 | 0 | 0 | 0 | 0 | 0 | 0 | 0 | 0 | 0 | 0 | 0 | 0 | 0 | 0 | 0
[5 empty] | 0 |  |  |  | 0 | 0 | [13 empty] | 0 | 0 | 0 | 0 | 0 | 0 | 0 | 0 | 0 | 0 | 0 | 0 | 0 | 0 | 0 | 0 | 0 | 0 | 0 | 0 | 0 | 0 | 0
[5 empty] | 0 |  |  |  | 0 | 0
[5 empty] | 0 |  |  |  | 0 | 0
[5 empty] | 0 |  |  |  | 0 | 0
[5 empty] | 0 |  |  |  | 0 | 0
[5 empty] | 0 |  |  |  | 0 | 0
[5 empty] | 0 |  |  |  | 0 | 0 | [13 empty] | 0 | 0 | 0 | 0 | 0 | 0 | 0 | 0 | 0 | 0 | 0 | 0 | 0 | 0 | 0 | 0 | 0 | 0 | 0 | 0 | 0 | 0 | 0
[5 empty] | 0 |  |  |  | 0 | 0 | [13 empty] | 0 | 0 | 0 | 0 | 0 | 0 | 0 | 0 | 0 | 0 | 0 | 0 | 0 | 0 | 0 | 0 | 0 | 0 | 0 | 0 | 0 | 0 | 0
[5 empty] | 0 |  |  |  | 0 | 0 | [13 empty] | 0 | 0 | 0 | 0 | 0 | 0 | 0 | 0 | 0 | 0 | 0 | 0 | 0 | 0 | 0 | 0 | 0 | 0 | 0 | 0 | 0 | 0 | 0
[5 empty] | 0 |  |  |  | 0 | 0 | [13 empty] | 0 | 0 | 0 | 0 | 0 | 0 | 0 | 0 | 0 | 0 | 0 | 0 | 0 | 0 | 0 | 0 | 0 | 0 | 0 | 0 | 0 | 0 | 0
[5 empty] | 0 |  |  |  | 0 | 0 | [13 empty] | 0 | 0 | 0 | 0 | 0 | 0 | 0 | 0 | 0 | 0 | 0 | 0 | 0 | 0 | 0 | 0 | 0 | 0 | 0 | 0 | 0 | 0 | 0
[5 empty] | 0 |  |  |  | 0 | 0 | [13 empty] | 0 | 0 | 0 | 0 | 0 | 0 | 0 | 0 | 0 | 0 | 0 | 0 | 0 | 0 | 0 | 0 | 0 | 0 | 0 | 0 | 0 | 0 | 0
[5 empty] | 0 |  |  |  | 0 | 0 | [13 empty] | 0 | 0 | 0 | 0 | 0 | 0 | 0 | 0 | 0 | 0 | 0 | 0 | 0 | 0 | 0 | 0 | 0 | 0 | 0 | 0 | 0 | 0 | 0
[5 empty] | 0 |  |  |  | 0 | 0 | [13 empty] | 0 | 0 | 0 | 0 | 0 | 0 | 0 | 0 | 0 | 0 | 0 | 0 | 0 | 0 | 0 | 0 | 0 | 0 | 0 | 0 | 0 | 0 | 0
[5 empty] | 0 |  |  |  | 0 | 0 | [13 empty] | 0 | 0 | 0 | 0 | 0 | 0 | 0 | 0 | 0 | 0 | 0 | 0 | 0 | 0 | 0 | 0 | 0 | 0 | 0 | 0 | 0 | 0 | 0
[5 empty] | 0 |  |  |  | 0 | 0 | [13 empty] | 0 | 0 | 0 | 0 | 0 | 0 | 0 | 0 | 0 | 0 | 0 | 0 | 0 | 0 | 0 | 0 | 0 | 0 | 0 | 0 | 0 | 0 | 0
[5 empty] | 0 |  |  |  | 0 | 0 | [13 empty] | 0 | 0 | 0 | 0 | 0 | 0 | 0 | 0 | 0 | 0 | 0 | 0 | 0 | 0 | 0 | 0 | 0 | 0 | 0 | 0 | 0 | 0 | 0
[5 empty] | 0 |  |  |  | 0 | 0 | [13 empty] | 0 | 0 | 0 | 0 | 0 | 0 | 0 | 0 | 0 | 0 | 0 | 0 | 0 | 0 | 0 | 0 | 0 | 0 | 0 | 0 | 0 | 0 | 0
[5 empty] | 0 |  |  |  | 0 | 0 | [13 empty] | 0 | 0 | 0 | 0 | 0 | 0 | 0 | 0 | 0 | 0 | 0 | 0 | 0 | 0 | 0 | 0 | 0 | 0 | 0 | 0 | 0 | 0 | 0
[5 empty] | 0 |  |  |  | 0 | 0 | [13 empty] | 0 | 0 | 0 | 0 | 0 | 0 | 0 | 0 | 0 | 0 | 0 | 0 | 0 | 0 | 0 | 0 | 0 | 0 | 0 | 0 | 0 | 0 | 0
[5 empty] | 0 |  |  |  | 0 | 0 | [13 empty] | 0 | 0 | 0 | 0 | 0 | 0 | 0 | 0 | 0 | 0 | 0 | 0 | 0 | 0 | 0 | 0 | 0 | 0 | 0 | 0 | 0 | 0 | 0
[5 empty] | 0 |  |  |  | 0 | 0 | [13 empty] | 0 | 0 | 0 | 0 | 0 | 0 | 0 | 0 | 0 | 0 | 0 | 0 | 0 | 0 | 0 | 0 | 0 | 0 | 0 | 0 | 0 | 0 | 0
[5 empty] | 0 |  |  |  | 0 | 0 | [13 empty] | 0 | 0 | 0 | 0 | 0 | 0 | 0 | 0 | 0 | 0 | 0 | 0 | 0 | 0 | 0 | 0 | 0 | 0 | 0 | 0 | 0 | 0 | 0
72 Utendørs konstruksjoner | [22 empty] | sum | 560 | 11270 | 0 | 0 | 0 | 0 | 0 | 0 | 0 | 0 | 0 | 4508.1823 | 212.6591 | 4279.7637 | 15.7596 | 0 | 0 | 0 | 0 | 0
Naturstein | 5 | tonn | 112 | Asia | 23000 |  | 1000 | 30 | 0.66667 | 666.6667 | 0% | 0% | 0% | 0% | [9 empty] | 560 | 11270 | 0 | 0 | 0 | 0 | 0 | 0 | 0 | 0 | 0 | 4508.1823 | 212.6591 | 4279.7637 | 15.7596 | 0 | 0 | 0 | 0 | 0 | 0 | 0 | 0 | Referansetall metodikk
[5 empty] | 0 |  |  |  | 0 | 0 | [13 empty] | 0 | 0 | 0 | 0 | 0 | 0 | 0 | 0 | 0 | 0 | 0 | 0 | 0 | 0 | 0 | 0 | 0 | 0 | 0 | 0 | 0 | 0 | 0
[5 empty] | 0 |  |  |  | 0 | 0 | [13 empty] | 0 | 0 | 0 | 0 | 0 | 0 | 0 | 0 | 0 | 0 | 0 | 0 | 0 | 0 | 0 | 0 | 0 | 0 | 0 | 0 | 0 | 0 | 0
[5 empty] | 0 |  |  |  | 0 | 0 | [13 empty] | 0 | 0 | 0 | 0 | 0 | 0 | 0 | 0 | 0 | 0 | 0 | 0 | 0 | 0 | 0 | 0 | 0 | 0 | 0 | 0 | 0 | 0 | 0
[5 empty] | 0 |  |  |  | 0 | 0 | [13 empty] | 0 | 0 | 0 | 0 | 0 | 0 | 0 | 0 | 0 | 0 | 0 | 0 | 0 | 0 | 0 | 0 | 0 | 0 | 0 | 0 | 0 | 0 | 0
[5 empty] | 0 |  |  |  | 0 | 0 | [13 empty] | 0 | 0 | 0 | 0 | 0 | 0 | 0 | 0 | 0 | 0 | 0 | 0 | 0 | 0 | 0 | 0 | 0 | 0 | 0 | 0 | 0 | 0 | 0
[5 empty] | 0 |  |  |  | 0 | 0 | [13 empty] | 0 | 0 | 0 | 0 | 0 | 0 | 0 | 0 | 0 | 0 | 0 | 0 | 0 | 0 | 0 | 0 | 0 | 0 | 0 | 0 | 0 | 0 | 0
[5 empty] | 0 |  |  |  | 0 | 0 | [13 empty] | 0 | 0 | 0 | 0 | 0 | 0 | 0 | 0 | 0 | 0 | 0 | 0 | 0 | 0 | 0 | 0 | 0 | 0 | 0 | 0 | 0 | 0 | 0
[5 empty] | 0 |  |  |  | 0 | 0 | [13 empty] | 0 | 0 | 0 | 0 | 0 | 0 | 0 | 0 | 0 | 0 | 0 | 0 | 0 | 0 | 0 | 0 | 0 | 0 | 0 | 0 | 0 | 0 | 0
[5 empty] | 0 |  |  |  | 0 | 0 | [13 empty] | 0 | 0 | 0 | 0 | 0 | 0 | 0 | 0 | 0 | 0 | 0 | 0 | 0 | 0 | 0 | 0 | 0 | 0 | 0 | 0 | 0 | 0 | 0
[5 empty] | 0 |  |  |  | 0 | 0 | [13 empty] | 0 | 0 | 0 | 0 | 0 | 0 | 0 | 0 | 0 | 0 | 0 | 0 | 0 | 0 | 0 | 0 | 0 | 0 | 0 | 0 | 0 | 0 | 0
[5 empty] | 0 |  |  |  | 0 | 0 | [13 empty] | 0 | 0 | 0 | 0 | 0 | 0 | 0 | 0 | 0 | 0 | 0 | 0 | 0 | 0 | 0 | 0 | 0 | 0 | 0 | 0 | 0 | 0 | 0
[5 empty] | 0 |  |  |  | 0 | 0 | [13 empty] | 0 | 0 | 0 | 0 | 0 | 0 | 0 | 0 | 0 | 0 | 0 | 0 | 0 | 0 | 0 | 0 | 0 | 0 | 0 | 0 | 0 | 0 | 0
[5 empty] | 0 |  |  |  | 0 | 0 | [13 empty] | 0 | 0 | 0 | 0 | 0 | 0 | 0 | 0 | 0 | 0 | 0 | 0 | 0 | 0 | 0 | 0 | 0 | 0 | 0 | 0 | 0 | 0 | 0
[5 empty] | 0 |  |  |  | 0 | 0 | [13 empty] | 0 | 0 | 0 | 0 | 0 | 0 | 0 | 0 | 0 | 0 | 0 | 0 | 0 | 0 | 0 | 0 | 0 | 0 | 0 | 0 | 0 | 0 | 0
[5 empty] | 0 |  |  |  | 0 | 0 | [13 empty] | 0 | 0 | 0 | 0 | 0 | 0 | 0 | 0 | 0 | 0 | 0 | 0 | 0 | 0 | 0 | 0 | 0 | 0 | 0 | 0 | 0 | 0 | 0
73 Utendørs VA | [22 empty] | sum | 0 | 0 | 0 | 0 | 0 | 0 | 0 | 0 | 0 | 0 | 0 | 0 | 0 | 0 | 0 | 0 | 0 | 0 | 0 | 0
[5 empty] | 0 |  |  |  | 0 | 0 | [13 empty] | 0 | 0 | 0 | 0 | 0 | 0 | 0 | 0 | 0 | 0 | 0 | 0 | 0 | 0 | 0 | 0 | 0 | 0 | 0 | 0 | 0 | 0 | 0 | PE 100 Robustline RC trykkrør - Pipelife Norge
[5 empty] | 0 |  |  |  | 0 | 0 | [13 empty] | 0 | 0 | 0 | 0 | 0 | 0 | 0 | 0 | 0 | 0 | 0 | 0 | 0 | 0 | 0 | 0 | 0 | 0 | 0 | 0 | 0 | 0 | 0
[5 empty] | 0 |  |  |  | 0 | 0 | [13 empty] | 0 | 0 | 0 | 0 | 0 | 0 | 0 | 0 | 0 | 0 | 0 | 0 | 0 | 0 | 0 | 0 | 0 | 0 | 0 | 0 | 0 | 0 | 0
[5 empty] | 0 |  |  |  | 0 | 0 | [13 empty] | 0 | 0 | 0 | 0 | 0 | 0 | 0 | 0 | 0 | 0 | 0 | 0 | 0 | 0 | 0 | 0 | 0 | 0 | 0 | 0 | 0 | 0 | 0
[5 empty] | 0 |  |  |  | 0 | 0 | [13 empty] | 0 | 0 | 0 | 0 | 0 | 0 | 0 | 0 | 0 | 0 | 0 | 0 | 0 | 0 | 0 | 0 | 0 | 0 | 0 | 0 | 0 | 0 | 0
[5 empty] | 0 |  |  |  | 0 | 0 | [13 empty] | 0 | 0 | 0 | 0 | 0 | 0 | 0 | 0 | 0 | 0 | 0 | 0 | 0 | 0 | 0 | 0 | 0 | 0 | 0 | 0 | 0 | 0 | 0
[5 empty] | 0 |  |  |  | 0 | 0 | [13 empty] | 0 | 0 | 0 | 0 | 0 | 0 | 0 | 0 | 0 | 0 | 0 | 0 | 0 | 0 | 0 | 0 | 0 | 0 | 0 | 0 | 0 | 0 | 0
[5 empty] | 0 |  |  |  | 0 | 0 | [13 empty] | 0 | 0 | 0 | 0 | 0 | 0 | 0 | 0 | 0 | 0 | 0 | 0 | 0 | 0 | 0 | 0 | 0 | 0 | 0 | 0 | 0 | 0 | 0
[5 empty] | 0 |  |  |  | 0 | 0 | [13 empty] | 0 | 0 | 0 | 0 | 0 | 0 | 0 | 0 | 0 | 0 | 0 | 0 | 0 | 0 | 0 | 0 | 0 | 0 | 0 | 0 | 0 | 0 | 0
[5 empty] | 0 |  |  |  | 0 | 0 | [13 empty] | 0 | 0 | 0 | 0 | 0 | 0 | 0 | 0 | 0 | 0 | 0 | 0 | 0 | 0 | 0 | 0 | 0 | 0 | 0 | 0 | 0 | 0 | 0
[5 empty] | 0 |  |  |  | 0 | 0 | [13 empty] | 0 | 0 | 0 | 0 | 0 | 0 | 0 | 0 | 0 | 0 | 0 | 0 | 0 | 0 | 0 | 0 | 0 | 0 | 0 | 0 | 0 | 0 | 0
[5 empty] | 0 |  |  |  | 0 | 0 | [13 empty] | 0 | 0 | 0 | 0 | 0 | 0 | 0 | 0 | 0 | 0 | 0 | 0 | 0 | 0 | 0 | 0 | 0 | 0 | 0 | 0 | 0 | 0 | 0
[5 empty] | 0 |  |  |  | 0 | 0 | [13 empty] | 0 | 0 | 0 | 0 | 0 | 0 | 0 | 0 | 0 | 0 | 0 | 0 | 0 | 0 | 0 | 0 | 0 | 0 | 0 | 0 | 0 | 0 | 0
[5 empty] | 0 |  |  |  | 0 | 0 | [13 empty] | 0 | 0 | 0 | 0 | 0 | 0 | 0 | 0 | 0 | 0 | 0 | 0 | 0 | 0 | 0 | 0 | 0 | 0 | 0 | 0 | 0 | 0 | 0
[5 empty] | 0 |  |  |  | 0 | 0 | [13 empty] | 0 | 0 | 0 | 0 | 0 | 0 | 0 | 0 | 0 | 0 | 0 | 0 | 0 | 0 | 0 | 0 | 0 | 0 | 0 | 0 | 0 | 0 | 0
[5 empty] | 0 |  |  |  | 0 | 0 | [13 empty] | 0 | 0 | 0 | 0 | 0 | 0 | 0 | 0 | 0 | 0 | 0 | 0 | 0 | 0 | 0 | 0 | 0 | 0 | 0 | 0 | 0 | 0 | 0
74 Utendørs elkraft | [22 empty] | sum | 0 | 0 | 0 | 0 | 0 | 0 | 0 | 0 | 0 | 0 | 0 | 0 | 0 | 0 | 0 | 0 | 0 | 0 | 0 | 0
[5 empty] | 0 |  |  |  | 0 | 0 | [13 empty] | 0 | 0 | 0 | 0 | 0 | 0 | 0 | 0 | 0 | 0 | 0 | 0 | 0 | 0 | 0 | 0 | 0 | 0 | 0 | 0 | 0 | 0 | 0 | Kabelrør PVC 125mm - Pipelife Norge
[5 empty] | 0 |  |  |  | 0 | 0 | [13 empty] | 0 | 0 | 0 | 0 | 0 | 0 | 0 | 0 | 0 | 0 | 0 | 0 | 0 | 0 | 0 | 0 | 0 | 0 | 0 | 0 | 0 | 0 | 0
[5 empty] | 0 |  |  |  | 0 | 0 | [13 empty] | 0 | 0 | 0 | 0 | 0 | 0 | 0 | 0 | 0 | 0 | 0 | 0 | 0 | 0 | 0 | 0 | 0 | 0 | 0 | 0 | 0 | 0 | 0
[5 empty] | 0 |  |  |  | 0 | 0 | [13 empty] | 0 | 0 | 0 | 0 | 0 | 0 | 0 | 0 | 0 | 0 | 0 | 0 | 0 | 0 | 0 | 0 | 0 | 0 | 0 | 0 | 0 | 0 | 0
[5 empty] | 0 |  |  |  | 0 | 0 | [13 empty] | 0 | 0 | 0 | 0 | 0 | 0 | 0 | 0 | 0 | 0 | 0 | 0 | 0 | 0 | 0 | 0 | 0 | 0 | 0 | 0 | 0 | 0 | 0
[5 empty] | 0 |  |  |  | 0 | 0 | [13 empty] | 0 | 0 | 0 | 0 | 0 | 0 | 0 | 0 | 0 | 0 | 0 | 0 | 0 | 0 | 0 | 0 | 0 | 0 | 0 | 0 | 0 | 0 | 0
[5 empty] | 0 |  |  |  | 0 | 0 | [13 empty] | 0 | 0 | 0 | 0 | 0 | 0 | 0 | 0 | 0 | 0 | 0 | 0 | 0 | 0 | 0 | 0 | 0 | 0 | 0 | 0 | 0 | 0 | 0
[5 empty] | 0 |  |  |  | 0 | 0 | [13 empty] | 0 | 0 | 0 | 0 | 0 | 0 | 0 | 0 | 0 | 0 | 0 | 0 | 0 | 0 | 0 | 0 | 0 | 0 | 0 | 0 | 0 | 0 | 0
[5 empty] | 0 |  |  |  | 0 | 0 | [13 empty] | 0 | 0 | 0 | 0 | 0 | 0 | 0 | 0 | 0 | 0 | 0 | 0 | 0 | 0 | 0 | 0 | 0 | 0 | 0 | 0 | 0 | 0 | 0
[5 empty] | 0 |  |  |  | 0 | 0 | [13 empty] | 0 | 0 | 0 | 0 | 0 | 0 | 0 | 0 | 0 | 0 | 0 | 0 | 0 | 0 | 0 | 0 | 0 | 0 | 0 | 0 | 0 | 0 | 0
[5 empty] | 0 |  |  |  | 0 | 0 | [13 empty] | 0 | 0 | 0 | 0 | 0 | 0 | 0 | 0 | 0 | 0 | 0 | 0 | 0 | 0 | 0 | 0 | 0 | 0 | 0 | 0 | 0 | 0 | 0
[5 empty] | 0 |  |  |  | 0 | 0 | [13 empty] | 0 | 0 | 0 | 0 | 0 | 0 | 0 | 0 | 0 | 0 | 0 | 0 | 0 | 0 | 0 | 0 | 0 | 0 | 0 | 0 | 0 | 0 | 0
[5 empty] | 0 |  |  |  | 0 | 0 | [13 empty] | 0 | 0 | 0 | 0 | 0 | 0 | 0 | 0 | 0 | 0 | 0 | 0 | 0 | 0 | 0 | 0 | 0 | 0 | 0 | 0 | 0 | 0 | 0
[5 empty] | 0 |  |  |  | 0 | 0 | [13 empty] | 0 | 0 | 0 | 0 | 0 | 0 | 0 | 0 | 0 | 0 | 0 | 0 | 0 | 0 | 0 | 0 | 0 | 0 | 0 | 0 | 0 | 0 | 0
[5 empty] | 0 |  |  |  | 0 | 0 | [13 empty] | 0 | 0 | 0 | 0 | 0 | 0 | 0 | 0 | 0 | 0 | 0 | 0 | 0 | 0 | 0 | 0 | 0 | 0 | 0 | 0 | 0 | 0 | 0
[5 empty] | 0 |  |  |  | 0 | 0 | [13 empty] | 0 | 0 | 0 | 0 | 0 | 0 | 0 | 0 | 0 | 0 | 0 | 0 | 0 | 0 | 0 | 0 | 0 | 0 | 0 | 0 | 0 | 0 | 0
76 Veier og plasser | [22 empty] | sum | 0 | 0 | 0 | 0 | 0 | 0 | 0 | 0 | 0 | 0 | 0 | 0 | 0 | 0 | 0 | 0 | 0 | 0 | 0 | 0
[5 empty] | 0 |  |  |  | 0 | 0 | [13 empty] | 0 | 0 | 0 | 0 | 0 | 0 | 0 | 0 | 0 | 0 | 0 | 0 | 0 | 0 | 0 | 0 | 0 | 0 | 0 | 0 | 0 | 0 | 0 | Genereisk verdi OC (Geotextile, generic, 312 g/m2 (1.02 oz/ft2), Composition: PP net, non-woven PE felt)
[5 empty] | 0 |  |  |  | 0 | 0 | [13 empty] | 0 | 0 | 0 | 0 | 0 | 0 | 0 | 0 | 0 | 0 | 0 | 0 | 0 | 0 | 0 | 0 | 0 | 0 | 0 | 0 | 0 | 0 | 0
[5 empty] | 0 |  |  |  | 0 | 0 | [13 empty] | 0 | 0 | 0 | 0 | 0 | 0 | 0 | 0 | 0 | 0 | 0 | 0 | 0 | 0 | 0 | 0 | 0 | 0 | 0 | 0 | 0 | 0 | 0
[5 empty] | 0 |  |  |  | 0 | 0 | [13 empty] | 0 | 0 | 0 | 0 | 0 | 0 | 0 | 0 | 0 | 0 | 0 | 0 | 0 | 0 | 0 | 0 | 0 | 0 | 0 | 0 | 0 | 0 | 0
[5 empty] | 0 |  |  |  | 0 | 0 | [13 empty] | 0 | 0 | 0 | 0 | 0 | 0 | 0 | 0 | 0 | 0 | 0 | 0 | 0 | 0 | 0 | 0 | 0 | 0 | 0 | 0 | 0 | 0 | 0
[5 empty] | 0 |  |  |  | 0 | 0 | [13 empty] | 0 | 0 | 0 | 0 | 0 | 0 | 0 | 0 | 0 | 0 | 0 | 0 | 0 | 0 | 0 | 0 | 0 | 0 | 0 | 0 | 0 | 0 | 0
[5 empty] | 0 |  |  |  | 0 | 0 | [13 empty] | 0 | 0 | 0 | 0 | 0 | 0 | 0 | 0 | 0 | 0 | 0 | 0 | 0 | 0 | 0 | 0 | 0 | 0 | 0 | 0 | 0 | 0 | 0
[5 empty] | 0 |  |  |  | 0 | 0 | [13 empty] | 0 | 0 | 0 | 0 | 0 | 0 | 0 | 0 | 0 | 0 | 0 | 0 | 0 | 0 | 0 | 0 | 0 | 0 | 0 | 0 | 0 | 0 | 0
[5 empty] | 0 |  |  |  | 0 | 0 | [13 empty] | 0 | 0 | 0 | 0 | 0 | 0 | 0 | 0 | 0 | 0 | 0 | 0 | 0 | 0 | 0 | 0 | 0 | 0 | 0 | 0 | 0 | 0 | 0
[5 empty] | 0 |  |  |  | 0 | 0 | [13 empty] | 0 | 0 | 0 | 0 | 0 | 0 | 0 | 0 | 0 | 0 | 0 | 0 | 0 | 0 | 0 | 0 | 0 | 0 | 0 | 0 | 0 | 0 | 0
[5 empty] | 0 |  |  |  | 0 | 0 | [13 empty] | 0 | 0 | 0 | 0 | 0 | 0 | 0 | 0 | 0 | 0 | 0 | 0 | 0 | 0 | 0 | 0 | 0 | 0 | 0 | 0 | 0 | 0 | 0
[5 empty] | 0 |  |  |  | 0 | 0 | [13 empty] | 0 | 0 | 0 | 0 | 0 | 0 | 0 | 0 | 0 | 0 | 0 | 0 | 0 | 0 | 0 | 0 | 0 | 0 | 0 | 0 | 0 | 0 | 0
[5 empty] | 0 |  |  |  | 0 | 0 | [13 empty] | 0 | 0 | 0 | 0 | 0 | 0 | 0 | 0 | 0 | 0 | 0 | 0 | 0 | 0 | 0 | 0 | 0 | 0 | 0 | 0 | 0 | 0 | 0
[5 empty] | 0 |  |  |  | 0 | 0 | [13 empty] | 0 | 0 | 0 | 0 | 0 | 0 | 0 | 0 | 0 | 0 | 0 | 0 | 0 | 0 | 0 | 0 | 0 | 0 | 0 | 0 | 0 | 0 | 0
[5 empty] | 0 |  |  |  | 0 | 0 | [13 empty] | 0 | 0 | 0 | 0 | 0 | 0 | 0 | 0 | 0 | 0 | 0 | 0 | 0 | 0 | 0 | 0 | 0 | 0 | 0 | 0 | 0 | 0 | 0
[5 empty] | 0 |  |  |  | 0 | 0 | [13 empty] | 0 | 0 | 0 | 0 | 0 | 0 | 0 | 0 | 0 | 0 | 0 | 0 | 0 | 0 | 0 | 0 | 0 | 0 | 0 | 0 | 0 | 0 | 0
77 Parker og hager | [22 empty] | sum | 0 | 0 | 0 | 0 | 0 | 0 | 0 | 0 | 0 | 0 | 0 | 0 | 0 | 0 | 0 | 0 | 0 | 0 | 0 | 0
[5 empty] | 0 |  |  |  | 0 | 0 | [13 empty] | 0 | 0 | 0 | 0 | 0 | 0 | 0 | 0 | 0 | 0 | 0 | 0 | 0 | 0 | 0 | 0 | 0 | 0 | 0 | 0 | 0 | 0 | 0 | Sykkelstativ - Vestre
[5 empty] | 0 |  |  |  | 0 | 0 | [13 empty] | 0 | 0 | 0 | 0 | 0 | 0 | 0 | 0 | 0 | 0 | 0 | 0 | 0 | 0 | 0 | 0 | 0 | 0 | 0 | 0 | 0 | 0 | 0
[5 empty] | 0 |  |  |  | 0 | 0 | [13 empty] | 0 | 0 | 0 | 0 | 0 | 0 | 0 | 0 | 0 | 0 | 0 | 0 | 0 | 0 | 0 | 0 | 0 | 0 | 0 | 0 | 0 | 0 | 0
[5 empty] | 0 |  |  |  | 0 | 0 | [13 empty] | 0 | 0 | 0 | 0 | 0 | 0 | 0 | 0 | 0 | 0 | 0 | 0 | 0 | 0 | 0 | 0 | 0 | 0 | 0 | 0 | 0 | 0 | 0
[5 empty] | 0 |  |  |  | 0 | 0 | [13 empty] | 0 | 0 | 0 | 0 | 0 | 0 | 0 | 0 | 0 | 0 | 0 | 0 | 0 | 0 | 0 | 0 | 0 | 0 | 0 | 0 | 0 | 0 | 0
[5 empty] | 0 |  |  |  | 0 | 0 | [13 empty] | 0 | 0 | 0 | 0 | 0 | 0 | 0 | 0 | 0 | 0 | 0 | 0 | 0 | 0 | 0 | 0 | 0 | 0 | 0 | 0 | 0 | 0 | 0
[5 empty] | 0 |  |  |  | 0 | 0 | [13 empty] | 0 | 0 | 0 | 0 | 0 | 0 | 0 | 0 | 0 | 0 | 0 | 0 | 0 | 0 | 0 | 0 | 0 | 0 | 0 | 0 | 0 | 0 | 0
[5 empty] | 0 |  |  |  | 0 | 0 | [13 empty] | 0 | 0 | 0 | 0 | 0 | 0 | 0 | 0 | 0 | 0 | 0 | 0 | 0 | 0 | 0 | 0 | 0 | 0 | 0 | 0 | 0 | 0 | 0
[5 empty] | 0 |  |  |  | 0 | 0 | [13 empty] | 0 | 0 | 0 | 0 | 0 | 0 | 0 | 0 | 0 | 0 | 0 | 0 | 0 | 0 | 0 | 0 | 0 | 0 | 0 | 0 | 0 | 0 | 0
[5 empty] | 0 |  |  |  | 0 | 0 | [13 empty] | 0 | 0 | 0 | 0 | 0 | 0 | 0 | 0 | 0 | 0 | 0 | 0 | 0 | 0 | 0 | 0 | 0 | 0 | 0 | 0 | 0 | 0 | 0
[5 empty] | 0 |  |  |  | 0 | 0 | [13 empty] | 0 | 0 | 0 | 0 | 0 | 0 | 0 | 0 | 0 | 0 | 0 | 0 | 0 | 0 | 0 | 0 | 0 | 0 | 0 | 0 | 0 | 0 | 0
[5 empty] | 0 |  |  |  | 0 | 0 | [13 empty] | 0 | 0 | 0 | 0 | 0 | 0 | 0 | 0 | 0 | 0 | 0 | 0 | 0 | 0 | 0 | 0 | 0 | 0 | 0 | 0 | 0 | 0 | 0
[5 empty] | 0 |  |  |  | 0 | 0 | [13 empty] | 0 | 0 | 0 | 0 | 0 | 0 | 0 | 0 | 0 | 0 | 0 | 0 | 0 | 0 | 0 | 0 | 0 | 0 | 0 | 0 | 0 | 0 | 0
[5 empty] | 0 |  |  |  | 0 | 0 | [13 empty] | 0 | 0 | 0 | 0 | 0 | 0 | 0 | 0 | 0 | 0 | 0 | 0 | 0 | 0 | 0 | 0 | 0 | 0 | 0 | 0 | 0 | 0 | 0
[5 empty] | 0 |  |  |  | 0 | 0 | [13 empty] | 0 | 0 | 0 | 0 | 0 | 0 | 0 | 0 | 0 | 0 | 0 | 0 | 0 | 0 | 0 | 0 | 0 | 0 | 0 | 0 | 0 | 0 | 0
[5 empty] | 0 |  |  |  | 0 | 0 | [13 empty] | 0 | 0 | 0 | 0 | 0 | 0 | 0 | 0 | 0 | 0 | 0 | 0 | 0 | 0 | 0 | 0 | 0 | 0 | 0 | 0 | 0 | 0 | 0
78 Utendørs infrastruktur | [22 empty] | sum | 0 | 0 | 0 | 0 | 0 | 0 | 0 | 0 | 0 | 0 | 0 | 0 | 0 | 0 | 0 | 0 | 0 | 0 | 0 | 0
[5 empty] | 0 |  |  |  | 0 | 0 | [13 empty] | 0 | 0 | 0 | 0 | 0 | 0 | 0 | 0 | 0 | 0 | 0 | 0 | 0 | 0 | 0 | 0 | 0 | 0 | 0 | 0 | 0 | 0 | 0 | Sykkelstativ - Vestre
[5 empty] | 0 |  |  |  | 0 | 0 | [13 empty] | 0 | 0 | 0 | 0 | 0 | 0 | 0 | 0 | 0 | 0 | 0 | 0 | 0 | 0 | 0 | 0 | 0 | 0 | 0 | 0 | 0 | 0 | 0
[5 empty] | 0 |  |  |  | 0 | 0 | [13 empty] | 0 | 0 | 0 | 0 | 0 | 0 | 0 | 0 | 0 | 0 | 0 | 0 | 0 | 0 | 0 | 0 | 0 | 0 | 0 | 0 | 0 | 0 | 0
[5 empty] | 0 |  |  |  | 0 | 0 | [13 empty] | 0 | 0 | 0 | 0 | 0 | 0 | 0 | 0 | 0 | 0 | 0 | 0 | 0 | 0 | 0 | 0 | 0 | 0 | 0 | 0 | 0 | 0 | 0
[5 empty] | 0 |  |  |  | 0 | 0 | [13 empty] | 0 | 0 | 0 | 0 | 0 | 0 | 0 | 0 | 0 | 0 | 0 | 0 | 0 | 0 | 0 | 0 | 0 | 0 | 0 | 0 | 0 | 0 | 0
[5 empty] | 0 |  |  |  | 0 | 0 | [13 empty] | 0 | 0 | 0 | 0 | 0 | 0 | 0 | 0 | 0 | 0 | 0 | 0 | 0 | 0 | 0 | 0 | 0 | 0 | 0 | 0 | 0 | 0 | 0
[5 empty] | 0 |  |  |  | 0 | 0 | [13 empty] | 0 | 0 | 0 | 0 | 0 | 0 | 0 | 0 | 0 | 0 | 0 | 0 | 0 | 0 | 0 | 0 | 0 | 0 | 0 | 0 | 0 | 0 | 0
[5 empty] | 0 |  |  |  | 0 | 0 | [13 empty] | 0 | 0 | 0 | 0 | 0 | 0 | 0 | 0 | 0 | 0 | 0 | 0 | 0 | 0 | 0 | 0 | 0 | 0 | 0 | 0 | 0 | 0 | 0
[5 empty] | 0 |  |  |  | 0 | 0 | [13 empty] | 0 | 0 | 0 | 0 | 0 | 0 | 0 | 0 | 0 | 0 | 0 | 0 | 0 | 0 | 0 | 0 | 0 | 0 | 0 | 0 | 0 | 0 | 0
[5 empty] | 0 |  |  |  | 0 | 0 | [13 empty] | 0 | 0 | 0 | 0 | 0 | 0 | 0 | 0 | 0 | 0 | 0 | 0 | 0 | 0 | 0 | 0 | 0 | 0 | 0 | 0 | 0 | 0 | 0
[5 empty] | 0 |  |  |  | 0 | 0 | [13 empty] | 0 | 0 | 0 | 0 | 0 | 0 | 0 | 0 | 0 | 0 | 0 | 0 | 0 | 0 | 0 | 0 | 0 | 0 | 0 | 0 | 0 | 0 | 0
[5 empty] | 0 |  |  |  | 0 | 0 | [13 empty] | 0 | 0 | 0 | 0 | 0 | 0 | 0 | 0 | 0 | 0 | 0 | 0 | 0 | 0 | 0 | 0 | 0 | 0 | 0 | 0 | 0 | 0 | 0
[5 empty] | 0 |  |  |  | 0 | 0 | [13 empty] | 0 | 0 | 0 | 0 | 0 | 0 | 0 | 0 | 0 | 0 | 0 | 0 | 0 | 0 | 0 | 0 | 0 | 0 | 0 | 0 | 0 | 0 | 0
[5 empty] | 0 |  |  |  | 0 | 0 | [13 empty] | 0 | 0 | 0 | 0 | 0 | 0 | 0 | 0 | 0 | 0 | 0 | 0 | 0 | 0 | 0 | 0 | 0 | 0 | 0 | 0 | 0 | 0 | 0
[5 empty] | 0 |  |  |  | 0 | 0 | [13 empty] | 0 | 0 | 0 | 0 | 0 | 0 | 0 | 0 | 0 | 0 | 0 | 0 | 0 | 0 | 0 | 0 | 0 | 0 | 0 | 0 | 0 | 0 | 0
[5 empty] | 0 |  |  |  | 0 | 0 | [13 empty] | 0 | 0 | 0 | 0 | 0 | 0 | 0 | 0 | 0 | 0 | 0 | 0 | 0 | 0 | 0 | 0 | 0 | 0 | 0 | 0 | 0 | 0 | 0

## 2. Energibruk i anleggsfase
Energibruk i anleggsfase |  | 1.6438 | tonn CO2e
Arealbevaring: Utslipp per år for området dersom man ikke omgjør bruken av eksisterende areal - Biogene opptak
| Type areal som bevares | Beskrivelse | Areal | Klimagassutslipp per år (B1) | Klimagassutslipp over 50 år (B1)
nr | Eksisterende arealer som bevares |  | m2 | kg CO2e/år | kg CO2e
1 | Skog lav bonitet - mineraljord | Hva er dette? | 100 | -16 | -640.5863 |  | Dette er opptak av biogent karbon per år for området dersom man ikke omgjør bruken av eksisterende areal. Altså at man lar det stå som det er i dag, og det fortsetter å ta opp CO2 også frem i tid.Dette beregnes 50 år frem i tid. Det vil si at det er en gevinst å la det stå.
2 |  |  |  | 0 | 0
3 |  |  |  | 0 | 0
4 |  |  |  | 0 | 0
5 |  |  |  | 0 | 0
6 |  |  |  | 0 | 0
7 |  |  |  | 0 | 0 |  | I hvite felt skal det gjøres valg eller fylles inn data, mens grønne felt er for låste beregninger.
8 |  |  |  | 0 | 0
9 |  |  |  | 0 | 0
10 |  |  |  | 0 | 0
| Totalt |  | 100 | -16 | -640.5863
Arealnedbygging: Utslipp fra å omgjøre eksisterende areal til nytt areal - Biogene utslipp
| Type areal som bygges ned | Beskrivelse | Areal | Organisk jorddybde | Klimagassutslipp (A5) | Klimagassutslipp per år (B1) | Klimagassutslipp over 50 år (B1)
nr | Eksisterende arealer som bygges ned |  | m2 | m | kg CO2e | kg CO2e/år | kg CO2e |  | Ved en arealbruksendring vil utslipp av biogent karbon skje umiddelbart dersom levende biomasse (for eksempel trær, busker osv.) fjernes innenfor arealet og sendes til forbrenning (det er dette som er lagt til grunn i metoden) (år 0). I tillegg beregnes det tapt framtidig opptak, da det kunne fortsatt å tatt opp CO2 (over 50 år). Her beregnes utslippet av biogent karbon som inntreffer som en konsekvens av at det tidligere eksisterende området har bundet karbon som nå slippes ut.Her beregnes det altså når området går fra grønt areal til noe annet.
1 | Skog lav bonitet - mineraljord | Hva er dette? | 1 |  | 48 | 0.16 | 6.4059
2 | Skog middels bonitet - organisk jord |  | 1 | 0.7 | 162 | 0.26667 | 10.6764
3 |  |  |  |  | 0 | 0 | 0
4 |  |  |  |  | 0 | 0 | 0
5 |  |  |  |  | 0 | 0 | 0
6 |  |  |  |  | 0 | 0 | 0 |  | I hvite felt skal det gjøres valg eller fylles inn data, mens grønne felt er for låste beregninger. Her velger man type område for de eksisterende arealene om det er "grønne" arealer som skal bygges ned eller endres. Standard organisk jorddybde for skog og jordbruksareal er 0,7 meter, og standard jorddybde for myr er 2 meter.
7 |  |  |  |  | 0 | 0 | 0
8 |  |  |  |  | 0 | 0 | 0
9 |  |  |  |  | 0 | 0 | 0
10 |  |  |  |  | 0 | 0 | 0
| Totalt |  | 2 |  | 210 | 0.42667 | 17.0823
Energibruk i anleggsfase: Energibruk i anleggsarbeid og massetransport ifm. arealnedbygging, -bevaring og nyetablering av jord - Fossile utslipp
|  |  | Graving av masser | [5 empty] | Transport av masser
| Masse | Bekrivelse | Mengde gravert referanse | Mengde gravert prosjekt | Drivstoff gravemaskin referanse | Drivstoff gravemaskin prosjekt | Klimagassutslipp graving referanse (A5) | Klimagassutslipp graving prosjekt (A5) | Mengde transportert referanse | Mengde transportert prosjekt | Drivstoff transport referanse | Drivstoff transport prosjekt | Transport-avstand | Klimagassutslipp transport referanse (A5) | Klimagassutslipp transport prosjekt (A5)
nr | Masser som fjernes/tilføres |  | pfm3 | pfm3 | type | type | kg CO2e | kg CO2e | pfm3 | pfm3 | type | type | km | kg CO2e | kg CO2e | Dette er fossile klimagassutslipp fra energibruk samt oppgraving og transport av masser og tomtebearbeiding som en konsekvens av arealbruksendringen.
1 | Vegetasjonsdekke, trær, røtter, busker |  | 200 | 200 | Anleggsdiesel | Biogass | 156.52 | 36.1217 | 200 | 200 | Diesel (omsetningskrav 2024) | Avansert biodiesel | 30 | 826.56 | 279.936
2 |  |  | 200 | 100 | Anleggsdiesel | Elektrisk | 156.52 | 5.875 | 200 | 200 | Diesel (omsetningskrav 2024) | Konvensjonell Biodiesel | 30 | 826.56 | 552.96
3 |  |  | 200 | 200 | Anleggsdiesel | Avansert biodiesel | 156.52 | 50.6 | 200 | 200 | Diesel (omsetningskrav 2024) | Avansert biodiesel | 30 | 826.56 | 279.936
4 |  |  |  |  | Anleggsdiesel |  | 0 | 0 | 200 | 200 | Diesel (omsetningskrav 2024) | Elektrisk | 30 | 826.56 | 438.3248
5 |  |  |  |  | Anleggsdiesel |  | 0 | 0 |  |  | Diesel (omsetningskrav 2024) |  |  | 0 | 0 | I hvite felt skal det gjøres valg eller fylles inn data, mens grønne felt er for låste beregninger. Her legger man inn masser som graves opp og transporteres ut, samt type drivstoff for garvemaskiner og lastebiler.
6 |  |  |  |  | Anleggsdiesel |  | 0 | 0 |  |  | Diesel (omsetningskrav 2024) |  |  | 0 | 0
7 |  |  |  |  | Anleggsdiesel |  | 0 | 0 |  |  | Diesel (omsetningskrav 2024) |  |  | 0 | 0
8 |  |  |  |  | Anleggsdiesel |  | 0 | 0 |  |  | Diesel (omsetningskrav 2024) |  |  | 0 | 0
9 |  |  |  |  | Anleggsdiesel |  | 0 | 0 |  |  | Diesel (omsetningskrav 2024) |  |  | 0 | 0
10 |  |  |  |  | Anleggsdiesel |  | 0 | 0 |  |  | Diesel (omsetningskrav 2024) |  |  | 0 | 0
| Totalt | [5 empty] | 469.56 | 92.5967 | [5 empty] | 3306.24 | 1551.1568
Sum
| Referanse | Prosjekt
| kg CO2e | kg CO2e
Anleggsarbeid | 3775.8 | 1643.7535
Sum anleggsarbeid | 3775.8 | 1643.7535
Reduksjon | - | -56.47%
Utslippsfri anleggsplass
Prosjekt
kg CO2e
Elektrisk | 5.875
Hydrogen | 0
Biogass | 36.1217
Sum utslippsfri | 41.9967
Anleggsdiesel | 0
Avansert biodiesel | 50.6
Sum ikke utslippsfri | 50.6
Andel utslippsfri | 45.35%
Utslippsfri massetransport
Prosjekt
kg CO2e
Elektrisk | 438.3248
Hydrogen | 0
Biogass | 0
Sum utslippsfri | 438.3248
Anleggsdiesel | 0
Avansert biodiesel | 559.872
Sum ikke utslippsfri | 559.872
Andel utslippsfri | 43.91%

## 3. Drift
Drift |  | 61.6759 | tonn CO2e
Brøyting (B6)
Hvite celler skal fylles inn. Under annen skjøtsel kan man legge inn om man har noe som går utover snøsmelt og brøyting. Om man har gjort en forbedring/minimering av areal eller annet som gjør at klimagassutslippene går ned fra referanse til prosjekt skal det dokumenteres.
| Areal | Tid | Antall snøfall | Drivstoffforbruk |  |  |  | Klimagassutslipp (B6)
| m2 | timer | antall/år | høy/lav | liter/time | liter/år | type drivstoff prosjekt | kg CO2e/år | kg CO2e
Referanse | 4000 | 2 | 25 | høy | 15 | 750 | Anleggsdiesel | 2257.5 | 72286.5612
Prosjekt | 3000 | 1.5 | 25 | lav | 6 | 225 | Anleggsdiesel | 677.25 | 21685.9684
Snøsmelt (B6)
Referanse |  |  |  |  | Prosjekt
Areal | Energiforbruk |  | Klimagassutslipp (B6) |  | Areal | Energiforbruk |  | Klimagassutslipp (B6)
m2 | el/fjernvarme | kWh/år | kg CO2e/år | kg CO2e | m2 | el/fjernvarme | kWh/år | kg CO2e/år | kg CO2e
200 | el | 20000 | 1654.5075 | 52978.3649 | 150 | el | 15000 | 1240.8806 | 39733.7737
Annen skjøtsel (B2, B6, B7, D)
|  | Referanse |  | Prosjekt
Hva | Fase | kg CO2e/år | kg CO2e | kg CO2e/år | kg CO2e |  |  | Referanse |  | Prosjekt
Klipping | Vedlikehold (B2) | 3 | 96.0619 | 3 | 96.0619 |  |  | kg CO2e/år | kg CO2e | kg CO2e/år | kg CO2e
Luking | Vedlikehold (B2) | 1 | 32.0206 | 1 | 32.0206 |  | Vedlikehold (B2) | 4 | 128.0825 | 4 | 128.0825
Vanning | Vannforbruk (B7) | 2 | 64.0413 | 1 | 32.0206 |  | Energiforbruk (B6) | 3914.0075 | 125328.9673 | 1922.1306 | 61547.8245
Belysning | Energiforbruk (B6) | 2 | 64.0413 | 4 | 128.0825 |  | Vannforbruk (B7) | 2 | 64.0413 | 1 | 32.0206
Eksportert energi | Eksportert energi (D) | 0 | 0 | -1 | -32.0206 |  | Eksportert energi (D) | 0 | 0 | -1 | -32.0206
osv. |  |  | 0 |  | 0
Sum |  | 8 | 256.165 | 8 | 256.165
Sum
|  | Referanse | Prosjekt
|  | kg CO2e | kg CO2e
Brøyting | Energiforbruk (B6) | 72286.5612 | 21685.9684
Snøsmelt | Energiforbruk (B6) | 52978.3649 | 39733.7737
Klipping | Vedlikehold (B2) | 96.0619 | 96.0619
Luking | Vedlikehold (B2) | 32.0206 | 32.0206
Vanning | Vannforbruk (B7) | 64.0413 | 32.0206
Belysning | Energiforbruk (B6) | 64.0413 | 128.0825
Eksportert energi | Eksportert energi (D) | 0 | -32.0206
osv. |  | 0 | 0
Sum |  | 125521.091 | 61675.907
Reduksjon |  | - | -50.86%
Antall snøfall på 25 per år er basert på Oslo og kan tilpasses lokalt.

## 4. Arealnedbygging og -bevaring
Arealnedbygging og -bevaring |  | -0.4135 | tonn CO2e
Arealbevaring: Utslipp per år for området dersom man ikke omgjør bruken av eksisterende areal - Biogene opptak
| Type areal som bevares | Beskrivelse | Areal | Klimagassutslipp per år (B1) | Klimagassutslipp over 50 år (B1)
nr | Eksisterende arealer som bevares |  | m2 | kg CO2e/år | kg CO2e
1 | Skog lav bonitet - mineraljord | Hva er dette? | 100 | -16 | -640.5863 |  | Dette er opptak av biogent karbon per år for området dersom man ikke omgjør bruken av eksisterende areal. Altså at man lar det stå som det er i dag, og det fortsetter å ta opp CO2 også frem i tid.Dette beregnes 50 år frem i tid. Det vil si at det er en gevinst å la det stå.
2 |  |  |  | 0 | 0
3 |  |  |  | 0 | 0
4 |  |  |  | 0 | 0
5 |  |  |  | 0 | 0
6 |  |  |  | 0 | 0
7 |  |  |  | 0 | 0 |  | I hvite felt skal det gjøres valg eller fylles inn data, mens grønne felt er for låste beregninger.
8 |  |  |  | 0 | 0
9 |  |  |  | 0 | 0
10 |  |  |  | 0 | 0
| Totalt |  | 100 | -16 | -640.5863
Arealnedbygging: Utslipp fra å omgjøre eksisterende areal til nytt areal - Biogene utslipp
| Type areal som bygges ned | Beskrivelse | Areal | Organisk jorddybde | Klimagassutslipp (A5) | Klimagassutslipp per år (B1) | Klimagassutslipp over 50 år (B1)
nr | Eksisterende arealer som bygges ned |  | m2 | m | kg CO2e | kg CO2e/år | kg CO2e |  | Ved en arealbruksendring vil utslipp av biogent karbon skje umiddelbart dersom levende biomasse (for eksempel trær, busker osv.) fjernes innenfor arealet og sendes til forbrenning (det er dette som er lagt til grunn i metoden) (år 0). I tillegg beregnes det tapt framtidig opptak, da det kunne fortsatt å tatt opp CO2 (over 50 år). Her beregnes utslippet av biogent karbon som inntreffer som en konsekvens av at det tidligere eksisterende området har bundet karbon som nå slippes ut.Her beregnes det altså når området går fra grønt areal til noe annet.
1 | Skog lav bonitet - mineraljord | Hva er dette? | 1 |  | 48 | 0.16 | 6.4059
2 | Skog middels bonitet - organisk jord |  | 1 | 0.7 | 162 | 0.26667 | 10.6764
3 |  |  |  |  | 0 | 0 | 0
4 |  |  |  |  | 0 | 0 | 0
5 |  |  |  |  | 0 | 0 | 0
6 |  |  |  |  | 0 | 0 | 0 |  | I hvite felt skal det gjøres valg eller fylles inn data, mens grønne felt er for låste beregninger. Her velger man type område for de eksisterende arealene om det er "grønne" arealer som skal bygges ned eller endres. Standard organisk jorddybde for skog og jordbruksareal er 0,7 meter, og standard jorddybde for myr er 2 meter.
7 |  |  |  |  | 0 | 0 | 0
8 |  |  |  |  | 0 | 0 | 0
9 |  |  |  |  | 0 | 0 | 0
10 |  |  |  |  | 0 | 0 | 0
| Totalt |  | 2 |  | 210 | 0.42667 | 17.0823
Arealnedbygging: Utslipp fra å omgjøre eksisterende areal til nytt areal - Fossile utslipp
|  |  | Graving av masser | [5 empty] | Transport av masser
| Masse | Bekrivelse | Mengde gravert referanse | Mengde gravert prosjekt | Drivstoff gravemaskin referanse | Drivstoff gravemaskin prosjekt | Klimagassutslipp graving referanse (A5) | Klimagassutslipp graving prosjekt (A5) | Mengde transportert referanse | Mengde transportert prosjekt | Drivstoff transport referanse | Drivstoff transport prosjekt | Transport-avstand | Klimagassutslipp transport referanse (A5) | Klimagassutslipp transport prosjekt (A5)
nr | Masser som fjernes/tilføres |  | pfm3 | pfm3 | type | type | kg CO2e | kg CO2e | pfm3 | pfm3 | type | type | km | kg CO2e | kg CO2e | Dette er fossile klimagassutslipp fra energibruk samt oppgraving og transport av masser og tomtebearbeiding som en konsekvens av arealbruksendringen.
1 | Vegetasjonsdekke, trær, røtter, busker |  | 200 | 200 | Anleggsdiesel | Avansert biodiesel | 156.52 | 50.6 | 200 | 200 | Diesel (omsetningskrav 2024) | Diesel (omsetningskrav 2024) | 30 | 826.56 | 826.56
2 |  |  |  |  | Anleggsdiesel |  | 0 | 0 |  |  | Diesel (omsetningskrav 2024) |  |  | 0 | 0
3 |  |  |  |  | Anleggsdiesel |  | 0 | 0 |  |  | Diesel (omsetningskrav 2024) |  |  | 0 | 0
4 |  |  |  |  | Anleggsdiesel |  | 0 | 0 |  |  | Diesel (omsetningskrav 2024) |  |  | 0 | 0
5 |  |  |  |  | Anleggsdiesel |  | 0 | 0 |  |  | Diesel (omsetningskrav 2024) |  |  | 0 | 0 | I hvite felt skal det gjøres valg eller fylles inn data, mens grønne felt er for låste beregninger. Her legger man inn masser som graves opp og transporteres ut, samt type drivstoff for garvemaskiner og lastebiler.
6 |  |  |  |  | Anleggsdiesel |  | 0 | 0 |  |  | Diesel (omsetningskrav 2024) |  |  | 0 | 0
7 |  |  |  |  | Anleggsdiesel |  | 0 | 0 |  |  | Diesel (omsetningskrav 2024) |  |  | 0 | 0
8 |  |  |  |  | Anleggsdiesel |  | 0 | 0 |  |  | Diesel (omsetningskrav 2024) |  |  | 0 | 0
9 |  |  |  |  | Anleggsdiesel |  | 0 | 0 |  |  | Diesel (omsetningskrav 2024) |  |  | 0 | 0
10 |  |  |  |  | Anleggsdiesel |  | 0 | 0 |  |  | Diesel (omsetningskrav 2024) |  |  | 0 | 0
| Totalt | [5 empty] | 156.52 | 50.6 | [5 empty] | 826.56 | 826.56
Sum
| Referanse | Prosjekt
| kg CO2e | kg CO2e
Arealbevaring | -640.5863 | -640.5863
Arealnedbygging | 227.0823 | 227.0823
Sum | -413.504 | -413.504
Reduksjon | - | 0%

## 4. Nyetablering jord
Nyetablering av areal: jord |  |  | -0.4823 | tonn CO2e
|  |  | Referanse |  |  |  |  | Prosjekt
| Jordareal | Tykkelse jordlag | Type jord | Transport-avstand | Utslipp transport (A4) | Biogent karbon lagret per år (B1) | Biogent karbon lagret over 20 år (B1) | Type jord | Transport-avstand | Utslipp transport (A4) | Biogent karbon lagret per år (B1) | Biogent karbon lagret over 20 år (B1) | Det er kun hvite celler som skal endres på. Her legger man inn kvadratmeter med nye arealer med jord og tykkelse av jordlagene. Videre legger man inn hvilken type jord det er, hvor "høy" er et areal med jord hvor det er bedre vekstvillkår enn gjennomsnittlig. "Middels" brukes i referanse. 50 km og diesel brukes i referanse. Det samme gjøres i prosjekt om man ikke har noen annen informasjon.
Område | m2 | m |  | km | kg CO2e | kg CO2e/år | kg CO2e |  | km | kg CO2e | kg CO2e/år | kg CO2e
1 | 100 | 0.5 | middels | 50 | 290.5 | -29.5 | -472.4324 | høy | 30 | 174.3 | -41 | -656.601
2 |  |  | middels | 50 | 0 | 0 | 0 | middels | 50 | 0 | 0 | 0
3 |  |  | middels | 50 | 0 | 0 | 0 | middels | 50 | 0 | 0 | 0
4 |  |  | middels | 50 | 0 | 0 | 0 | middels | 50 | 0 | 0 | 0
5 |  |  | middels | 50 | 0 | 0 | 0 | middels | 50 | 0 | 0 | 0
6 |  |  | middels | 50 | 0 | 0 | 0 | middels | 50 | 0 | 0 | 0
7 |  |  | middels | 50 | 0 | 0 | 0 | middels | 50 | 0 | 0 | 0
8 |  |  | middels | 50 | 0 | 0 | 0 | middels | 50 | 0 | 0 | 0
9 |  |  | middels | 50 | 0 | 0 | 0 | middels | 50 | 0 | 0 | 0
10 |  |  | middels | 50 | 0 | 0 | 0 | middels | 50 | 0 | 0 | 0
SUM | 100 |  |  |  | 290.5 | -29.5 | -472.4324 |  |  | 174.3 | -41 | -656.601
Sum
| Referanse | Prosjekt
| kg CO2e | kg CO2e
Sum | -181.9324 | -482.301
Reduksjon | - | 165.1%

## 4. Nyetablering trær
Nyetablering av areal: trær som skal plantes |  |  |  | -15.8447 | tonn CO2e | [21 empty] | Karbonopptak per år per standard tretype - uten tidsvekting
[7 empty] | Spesifikke trær | [11 empty] | Standardtrær | [8 empty] | Varmt | Varmt | Varmt | Varmt | Varmt | Varmt | Varmt | Varmt | Varmt | Temperert | Temperert | Temperert | Temperert | Temperert | Temperert | Temperert | Temperert | Temperert | Kaldt | Kaldt | Kaldt | Kaldt | Kaldt | Kaldt | Kaldt | Kaldt | Kaldt
Overordnede variable |  |  |  | Sum opptak: | -15861.6605 | kg CO2e | Sum | -12771.6945 | -583.4451 | -331.5891 | -2139.9005 | -704.4702 | -974.1896 | -1568.9709 | -1084.0909 | -2172.0051 | -764.1006 | -2448.9325 |  | -3089.9659 | -451.593 | -897.2346 | -1741.1383 | 0 | 0 |  | År | Lite (< 12,2 m) | Lite (< 12,2 m) | Lite (< 12,2 m) | Medium (12,2-18,3 m) | Medium (12,2-18,3 m) | Medium (12,2-18,3 m) | Stort (>18,3 m) | Stort (>18,3 m) | Stort (>18,3 m) | Lite (< 12,2 m) | Lite (< 12,2 m) | Lite (< 12,2 m) | Medium (12,2-18,3 m) | Medium (12,2-18,3 m) | Medium (12,2-18,3 m) | Stort (>18,3 m) | Stort (>18,3 m) | Stort (>18,3 m) | Lite (< 12,2 m) | Lite (< 12,2 m) | Lite (< 12,2 m) | Medium (12,2-18,3 m) | Medium (12,2-18,3 m) | Medium (12,2-18,3 m) | Stort (>18,3 m) | Stort (>18,3 m) | Stort (>18,3 m)
Region | Adger og Sør-Østlandet |  |  | Sum A4 prosjekt: | 16.9275 | kg CO2e | år | Sum av trær | Tre 1 | Tre 2 | Tre 3 | Tre 4 | Tre 5 | Tre 6 | Tre 7 | Tre 8 | Tre 9 | Tre 10 | år | Sum av trær | Tre 1 | Tre 2 | Tre 3 | Tre 4 | Tre 5 | Tidsfaktor |  | Lavt | Moderat | Raskt | Lavt | Moderat | Raskt | Lavt | Moderat | Raskt | Lavt | Moderat | Raskt | Lavt | Moderat | Raskt | Lavt | Moderat | Raskt | Lavt | Moderat | Raskt | Lavt | Moderat | Raskt | Lavt | Moderat | Raskt
Klima | Varmt |  |  | Sum A4 referanse: | 67.7101 | kg CO2e | 0 | 0 | 0 | 0 | 0 | 0 | 0 | 0 | 0 | 0 | 0 | 0 | 0 | 0 | 0 | 0 | 0 |  |  | 1 | 0 | 0 | 0 | 0 | 0 | 0 | 0 | 0 | 0 | 0 | 0 | 0 | 0 | 0 | 0 | 0 | 0 | 0 | 0 | 0 | 0 | 0 | 0 | 0 | 0 | 0 | 0 | 0
[7 empty] | 1 | -62.6887 | -1.0184 | -0.67424 | -3.7281 | -3.0006 | -3.5055 | -5.9117 | -7.9283 | -14.729 | -5.5812 | -16.6118 | 1 | -3.5276 | -0.68725 | -1.1286 | -1.7117 |  |  | 0.99305 | 1 | -0.13765 | -1.0256 | -2.1781 | -1.0897 | -0.99048 | -2.2765 | -0.86737 | -1.571 | -2.4161 | -0.10164 | -0.75057 | -1.6454 | -0.85672 | -0.71743 | -1.7188 | -0.66934 | -1.162 | -1.8242 | -0.071971 | -0.52247 | -1.1139 | -0.651 | -0.49345 | -1.1626 | -0.49809 | -0.81894 | -1.2339
[7 empty] | 2 | -71.5042 | -1.5646 | -0.92337 | -5.0623 | -3.4396 | -4.123 | -7.2389 | -8.7485 | -16.2876 | -6.1236 | -17.9928 | 2 | -5.6744 | -1.0534 | -1.7921 | -2.8289 |  |  | 0.98604 | 2 | -0.23051 | -1.5535 | -3.3299 | -1.5089 | -1.5366 | -3.4855 | -1.271 | -2.3214 | -3.6992 | -0.16856 | -1.14 | -2.4993 | -1.1789 | -1.1162 | -2.6147 | -0.97373 | -1.7214 | -2.7751 | -0.11788 | -0.79648 | -1.7116 | -0.88871 | -0.77073 | -1.7893 | -0.71789 | -1.2175 | -1.899
Spesifikke trær | [6 empty] | 3 | -80.4596 | -2.1065 | -1.1809 | -6.4661 | -3.8846 | -4.7584 | -8.5937 | -9.5637 | -17.8583 | -6.6706 | -19.3769 | 3 | -7.9417 | -1.4272 | -2.4844 | -4.0301 |  |  | 0.97899 | 3 | -0.33814 | -2.1188 | -4.5662 | -1.9197 | -2.134 | -4.7851 | -1.687 | -3.1076 | -5.0785 | -0.24593 | -1.5572 | -3.4151 | -1.4946 | -1.5527 | -3.5768 | -1.2872 | -2.3078 | -3.7961 | -0.1708 | -1.0903 | -2.3539 | -1.1217 | -1.0745 | -2.4634 | -0.94409 | -1.6353 | -2.6144
Tre | Parameter | Verdi | Netto lager over 50 år |  | Transport |  | 4 | -90.5961 | -2.6601 | -1.4558 | -7.9891 | -4.3914 | -5.4345 | -10.1041 | -10.499 | -19.6791 | -7.3171 | -21.066 | 4 | -10.3589 | -1.8173 | -3.2165 | -5.3251 |  |  | 0.97189 | 4 | -0.46152 | -2.7334 | -5.9114 | -2.3416 | -2.7926 | -6.2002 | -2.1277 | -3.9501 | -6.5804 | -0.33452 | -2.0108 | -4.4112 | -1.8193 | -2.034 | -4.6242 | -1.6194 | -2.9361 | -4.9077 | -0.23131 | -1.4096 | -3.0527 | -1.3617 | -1.4094 | -3.1976 | -1.1838 | -2.0831 | -3.3936
1 | Treslekt | Abies | -583.4451 | kg CO2e | Transportvekt [kg] | A4 prosjekt [kg CO2e] | 5 | -100.2503 | -3.202 | -1.7312 | -9.6239 | -4.8666 | -6.0918 | -11.6289 | -11.3406 | -21.3388 | -7.8979 | -22.5284 | 5 | -12.8226 | -2.2062 | -3.9567 | -6.6597 |  |  | 0.96474 | 5 | -0.59612 | -3.3691 | -7.3051 | -2.7518 | -3.4841 | -7.6679 | -2.5715 | -4.8085 | -8.138 | -0.43106 | -2.4802 | -5.4427 | -2.1347 | -2.5394 | -5.7097 | -1.9537 | -3.5764 | -6.0597 | -0.29713 | -1.7403 | -3.7771 | -1.5946 | -1.7613 | -3.9594 | -1.425 | -2.5395 | -4.2022
| Antall (stk) | 1 |  |  | 3.1365 | 0.26033 | 6 | -109.8994 | -3.7386 | -2.0109 | -11.1578 | -5.3469 | -6.7706 | -13.2097 | -12.178 | -23.0091 | -8.4831 | -23.9946 | 6 | -15.3407 | -2.597 | -4.7084 | -8.0352 |  |  | 0.95754 | 6 | -0.74199 | -4.0304 | -8.843 | -3.1588 | -4.2113 | -9.288 | -3.0237 | -5.6909 | -9.8574 | -0.5356 | -2.9685 | -6.5161 | -2.4478 | -3.0711 | -6.8401 | -2.2943 | -4.2347 | -7.2595 | -0.36834 | -2.0843 | -4.5314 | -1.8258 | -2.1316 | -4.7532 | -1.6706 | -3.0089 | -5.0447
| Startdiameter (cm) | 1 |  |  | Transportavstand [km] | A4 referanse [kg CO2e] | 7 | -119.7169 | -4.269 | -2.2939 | -12.7911 | -5.8312 | -7.4589 | -14.841 | -13.0102 | -24.6872 | -9.0718 | -25.4626 | 7 | -18.0048 | -2.9885 | -5.4682 | -9.5481 |  |  | 0.95029 | 7 | -0.89835 | -4.7143 | -10.291 | -3.563 | -4.9709 | -10.815 | -3.4832 | -6.5944 | -11.4781 | -0.6476 | -3.4736 | -7.6269 | -2.7587 | -3.6265 | -8.0107 | -2.6403 | -4.9088 | -8.5019 | -0.44459 | -2.4402 | -5.3123 | -2.0554 | -2.5185 | -5.5756 | -1.92 | -3.4895 | -5.9174
[5 empty] | 500 | 1.0413 | 8 | -129.7887 | -4.7926 | -2.6177 | -14.4553 | -6.45 | -8.1552 | -16.5179 | -13.8363 | -26.3704 | -9.6629 | -26.9304 | 8 | -20.5263 | -3.3795 | -6.2331 | -10.9137 |  |  | 0.94299 | 8 | -1.0645 | -5.4189 | -11.8465 | -3.9647 | -5.7601 | -12.456 | -3.949 | -7.5169 | -13.2197 | -0.76659 | -3.9939 | -8.8918 | -3.0677 | -4.2036 | -9.3436 | -2.9911 | -5.5971 | -9.9165 | -0.52555 | -2.8068 | -6.1174 | -2.2836 | -2.9206 | -6.4237 | -2.1728 | -3.9803 | -6.8175
2 | Treslekt | Acacia | -331.5891 | kg CO2e | Transportvekt [kg] | A4 prosjekt [kg CO2e] | 9 | -139.6233 | -5.3091 | -2.8768 | -16.1449 | -6.8352 | -8.858 | -18.2358 | -14.6553 | -28.0563 | -10.2557 | -28.3963 | 9 | -23.1447 | -3.7693 | -7.0009 | -12.3745 |  |  | 0.93564 | 9 | -1.24 | -6.2391 | -13.445 | -4.3641 | -6.6775 | -14.1431 | -4.4205 | -8.594 | -15.0102 | -0.89218 | -4.5281 | -9.984 | -3.3749 | -4.8008 | -10.4963 | -3.3461 | -6.2982 | -11.1399 | -0.61096 | -3.1833 | -7.0529 | -2.5105 | -3.3366 | -7.4092 | -2.4286 | -4.4803 | -7.8635
| Antall (stk) | 1 |  |  | 2.0767 | 0.17236 | 10 | -149.7505 | -5.9268 | -3.1662 | -17.8549 | -7.3293 | -9.5659 | -19.9904 | -15.4666 | -29.7425 | -10.8493 | -29.8584 | 10 | -25.9158 | -4.157 | -7.9078 | -13.851 |  |  | 0.92824 | 10 | -1.4243 | -6.9096 | -15.0831 | -4.7614 | -7.4474 | -15.8728 | -4.8971 | -9.4485 | -16.846 | -1.024 | -5.1661 | -11.1952 | -3.6804 | -5.5109 | -11.7745 | -3.7049 | -7.1405 | -12.4964 | -0.7006 | -3.5689 | -7.8219 | -2.7362 | -3.7657 | -8.2207 | -2.6872 | -4.9886 | -8.7247
| Startdiameter (cm) | 2 |  |  | Transportavstand [km] | A4 referanse [kg CO2e] | 11 | -159.716 | -6.3449 | -3.456 | -19.5811 | -7.8241 | -10.2777 | -21.7778 | -16.2694 | -31.4267 | -11.4431 | -31.3152 | 11 | -28.4537 | -4.5421 | -8.5725 | -15.3391 |  |  | 0.92079 | 11 | -1.6169 | -7.6709 | -16.7582 | -5.1566 | -8.3183 | -17.6423 | -5.3783 | -10.424 | -18.7239 | -1.1619 | -5.6572 | -12.4336 | -3.9844 | -6.0744 | -13.0819 | -4.0672 | -7.7662 | -13.8839 | -0.79429 | -3.9628 | -8.6933 | -2.9607 | -4.2069 | -9.1399 | -2.9483 | -5.5045 | -9.7003
[5 empty] | 500 | 0.68945 | 12 | -169.7823 | -6.841 | -3.7456 | -21.3195 | -8.3189 | -10.9923 | -23.594 | -17.0629 | -33.1069 | -12.0361 | -32.7651 | 12 | -31.1024 | -4.924 | -9.3434 | -16.835 |  |  | 0.91328 | 12 | -1.8176 | -8.4477 | -18.4678 | -5.5498 | -9.212 | -19.4488 | -5.8638 | -11.4132 | -20.6412 | -1.3054 | -6.2309 | -13.6974 | -4.2869 | -6.7281 | -14.4166 | -4.4326 | -8.5044 | -15.3005 | -0.89183 | -4.4635 | -9.5826 | -3.1842 | -4.7621 | -10.0785 | -3.2116 | -6.1683 | -10.6964
3 | Treslekt | Adansonia | -2139.9005 | kg CO2e | Transportvekt [kg] | A4 prosjekt [kg CO2e] | 13 | -179.8485 | -7.3288 | -4.0346 | -23.0665 | -8.8128 | -11.7084 | -25.4355 | -17.8466 | -34.781 | -12.6278 | -34.2065 | 13 | -33.7489 | -5.3023 | -10.1112 | -18.3354 |  |  | 0.90573 | 13 | -2.0722 | -9.2389 | -20.2098 | -6.1122 | -10.1274 | -21.2902 | -6.5225 | -12.4152 | -22.5955 | -1.4545 | -6.8153 | -14.9851 | -4.588 | -7.3976 | -15.7769 | -4.801 | -9.2521 | -16.7442 | -0.99309 | -4.7954 | -10.4889 | -3.4066 | -5.1461 | -11.0352 | -3.4771 | -6.5869 | -11.7118
| Antall (stk) | 1 |  |  | 11.4826 | 0.95305 | 14 | -189.9008 | -7.808 | -4.3224 | -24.8187 | -9.3054 | -12.4252 | -27.2989 | -18.6198 | -36.4471 | -13.2174 | -35.6379 | 14 | -36.5527 | -5.8406 | -10.8746 | -19.8375 |  |  | 0.89812 | 14 | -2.2523 | -10.0437 | -21.9824 | -6.362 | -11.0632 | -23.1645 | -6.879 | -13.4291 | -24.5847 | -1.6088 | -7.4099 | -16.2954 | -4.8878 | -8.0821 | -17.1615 | -5.1721 | -10.0087 | -18.2137 | -1.0979 | -5.2144 | -11.4111 | -3.628 | -5.6232 | -12.0091 | -3.7444 | -7.1265 | -12.7454
| Startdiameter (cm) | 3 |  |  | Transportavstand [km] | A4 referanse [kg CO2e] | 15 | -199.9259 | -8.2784 | -4.6086 | -26.5732 | -9.7959 | -13.1415 | -29.1808 | -19.3819 | -38.1034 | -13.8042 | -37.058 | 15 | -39.0474 | -6.0765 | -11.6325 | -21.3384 |  |  | 0.89046 | 15 | -2.4768 | -10.8614 | -23.7839 | -6.7535 | -12.0186 | -25.0699 | -7.3793 | -14.4543 | -26.607 | -1.8175 | -8.0139 | -17.6269 | -5.3693 | -8.781 | -18.5691 | -5.7268 | -10.7737 | -19.7076 | -1.2062 | -5.6402 | -12.3484 | -3.8485 | -6.1102 | -12.9992 | -4.0135 | -7.6722 | -13.7962
[5 empty] | 500 | 3.8122 | 16 | -209.9112 | -8.7397 | -4.8929 | -28.327 | -10.2838 | -13.8565 | -31.078 | -20.1324 | -39.748 | -14.3877 | -38.4653 | 16 | -41.6646 | -6.4446 | -12.3841 | -22.8358 |  |  | 0.88274 | 16 | -2.7084 | -11.6914 | -25.6129 | -7.1435 | -12.9927 | -27.005 | -7.8829 | -15.49 | -28.6607 | -1.9424 | -8.627 | -18.9787 | -5.513 | -9.4935 | -19.9984 | -5.9526 | -11.5466 | -21.2245 | -1.3178 | -6.0724 | -13.3001 | -4.0681 | -6.6068 | -14.0047 | -4.2843 | -8.2234 | -14.8633
4 | Treslekt | Alberta | -704.4702 | kg CO2e | Transportvekt [kg] | A4 prosjekt [kg CO2e] | 17 | -219.8447 | -9.1917 | -5.175 | -30.0775 | -10.7685 | -14.5692 | -32.9874 | -20.8706 | -41.3792 | -14.9672 | -39.8584 | 17 | -44.2636 | -6.8078 | -13.1284 | -24.3273 |  |  | 0.87497 | 17 | -2.9469 | -12.533 | -27.468 | -7.5322 | -13.9845 | -28.9682 | -8.3896 | -16.5357 | -30.7442 | -2.1129 | -9.2488 | -20.3497 | -5.8119 | -10.219 | -21.4485 | -6.334 | -12.327 | -22.7635 | -1.4326 | -6.5107 | -14.2653 | -4.2868 | -7.1125 | -15.0248 | -4.5566 | -8.7801 | -15.946
| Antall (stk) | 1 |  |  | 9.2418 | 0.76707 | 18 | -229.7148 | -9.6343 | -5.4544 | -31.8221 | -11.2494 | -15.2788 | -34.9061 | -21.5961 | -42.9954 | -15.5421 | -41.2362 | 18 | -46.8411 | -7.1657 | -13.8646 | -25.8108 |  |  | 0.86715 | 18 | -3.1919 | -13.3858 | -29.3481 | -7.9195 | -14.9935 | -30.9583 | -8.8993 | -17.5909 | -32.8564 | -2.288 | -9.8787 | -21.7392 | -6.1099 | -10.9571 | -22.9184 | -6.7176 | -13.1145 | -24.3235 | -1.6071 | -6.9548 | -15.2436 | -4.713 | -7.627 | -16.059 | -5.0371 | -9.3417 | -17.0436
| Startdiameter (cm) | 4 |  |  | Transportavstand [km] | A4 referanse [kg CO2e] | 19 | -239.5103 | -10.0672 | -5.7309 | -33.5584 | -11.726 | -15.9845 | -36.8312 | -22.3083 | -44.5949 | -16.1117 | -42.5972 | 19 | -49.3941 | -7.518 | -14.5919 | -27.2843 |  |  | 0.85927 | 19 | -3.4434 | -14.2492 | -31.252 | -8.3055 | -16.019 | -32.9741 | -9.4116 | -18.6551 | -34.9958 | -2.4678 | -10.5166 | -23.1462 | -6.4068 | -11.7073 | -24.4072 | -7.1032 | -13.9086 | -25.9036 | -1.6811 | -7.4045 | -16.2343 | -4.7502 | -8.1498 | -17.1066 | -5.1358 | -9.9082 | -18.1554
[5 empty] | 500 | 3.0683 | 20 | -249.2204 | -10.4903 | -6.0041 | -35.284 | -12.1978 | -16.6854 | -38.7599 | -23.0069 | -46.176 | -16.6755 | -43.9403 | 20 | -51.9197 | -7.8644 | -15.3095 | -28.7458 |  |  | 0.85134 | 20 | -3.7012 | -15.1228 | -33.1788 | -8.6902 | -17.0603 | -35.0146 | -9.9266 | -19.7278 | -37.1614 | -2.652 | -11.1619 | -24.5701 | -6.7028 | -12.469 | -25.9142 | -7.4908 | -14.7092 | -27.503 | -1.8061 | -7.8594 | -17.2369 | -4.9688 | -8.6808 | -18.167 | -5.415 | -10.4792 | -19.2808
5 | Treslekt | Lamanonia | -974.1896 | kg CO2e | Transportvekt [kg] | A4 prosjekt [kg CO2e] | 21 | -260.3168 | -10.9609 | -6.3061 | -37.182 | -12.74 | -17.3887 | -40.9007 | -23.8519 | -48.0509 | -17.3487 | -45.5869 | 21 | -54.6806 | -8.2466 | -16.0962 | -30.3378 |  |  | 0.84335 | 21 | -3.9825 | -16.0846 | -35.2991 | -9.1246 | -18.203 | -37.2595 | -10.4982 | -20.9141 | -39.5439 | -2.8531 | -11.8724 | -26.1374 | -7.0371 | -13.3049 | -27.5727 | -7.9212 | -15.5944 | -29.2632 | -1.9427 | -8.3602 | -18.34 | -5.216 | -9.2633 | -19.3334 | -5.7252 | -11.1105 | -20.5187
| Antall (stk) | 1 |  |  | 10.7969 | 0.89615 | 22 | -270.0467 | -11.3739 | -6.5779 | -38.9145 | -13.2124 | -18.0784 | -42.8664 | -24.5429 | -49.6342 | -17.9149 | -46.9311 | 22 | -57.194 | -8.5881 | -16.8075 | -31.7985 |  |  | 0.8353 | 22 | -4.2564 | -16.9932 | -37.3037 | -9.5158 | -19.2923 | -39.3831 | -11.0283 | -22.0233 | -41.7977 | -3.0488 | -12.5436 | -27.6187 | -7.3381 | -14.1017 | -29.1411 | -8.3202 | -16.4221 | -30.9277 | -2.0755 | -8.8334 | -19.3831 | -5.4383 | -9.8188 | -20.437 | -6.0126 | -11.7009 | -21.69
| Startdiameter (cm) | 5 |  |  | Transportavstand [km] | A4 referanse [kg CO2e] | 23 | -279.6719 | -11.7772 | -6.846 | -40.6323 | -13.6792 | -18.761 | -44.8302 | -25.2196 | -51.1967 | -18.4743 | -48.2554 | 23 | -59.6753 | -8.9234 | -17.508 | -33.244 |  |  | 0.8272 | 23 | -4.5364 | -17.9121 | -39.3314 | -9.9064 | -20.3974 | -41.5317 | -11.5613 | -23.1415 | -44.078 | -3.2489 | -13.2225 | -29.1172 | -7.6386 | -14.9102 | -30.7278 | -8.7214 | -17.2567 | -32.6118 | -2.2113 | -9.312 | -20.4383 | -5.6603 | -10.3823 | -21.5536 | -6.3016 | -12.2962 | -22.8751
[5 empty] | 500 | 3.5846 | 24 | -289.1823 | -12.1705 | -7.1102 | -42.3334 | -14.1398 | -19.4359 | -46.7894 | -25.8815 | -52.7368 | -19.0264 | -49.5585 | 24 | -62.1221 | -9.2523 | -18.1971 | -34.6726 |  |  | 0.81905 | 24 | -4.8225 | -18.841 | -41.3816 | -10.2965 | -21.5178 | -43.7044 | -12.0972 | -24.2685 | -46.384 | -3.4534 | -13.9088 | -30.6321 | -7.9387 | -15.7299 | -32.3324 | -9.1247 | -18.0977 | -34.3147 | -2.35 | -9.7959 | -21.5052 | -5.882 | -10.9537 | -22.6828 | -6.5922 | -12.8961 | -24.0735
6 | Treslekt | Melia | -1568.9709 | kg CO2e | Transportvekt [kg] | A4 prosjekt [kg CO2e] | 25 | -298.5681 | -12.5536 | -7.3701 | -44.0158 | -14.5938 | -20.1022 | -48.7416 | -26.5282 | -54.253 | -19.5706 | -50.8393 | 25 | -64.5319 | -9.5746 | -18.8743 | -36.0829 |  |  | 0.81084 | 25 | -5.1146 | -19.7797 | -43.4535 | -10.6859 | -22.6533 | -45.9006 | -12.6358 | -25.4038 | -48.7148 | -3.6621 | -14.6022 | -32.1631 | -8.2383 | -16.5605 | -33.9543 | -9.5301 | -18.945 | -36.036 | -2.4916 | -10.2848 | -22.5834 | -6.1034 | -11.5327 | -23.8242 | -6.8842 | -13.5005 | -25.2849
| Antall (stk) | 1 |  |  | 18.2081 | 1.5113 | 26 | -307.8199 | -12.9264 | -7.6256 | -45.6776 | -15.0408 | -20.7593 | -50.6842 | -27.1591 | -55.744 | -20.1064 | -52.0965 | 26 | -66.9023 | -9.89 | -19.5389 | -37.4734 |  |  | 0.80257 | 26 | -5.4126 | -20.7278 | -45.5466 | -11.0748 | -23.8033 | -48.1196 | -13.1771 | -26.5474 | -51.0699 | -3.875 | -15.3027 | -33.7098 | -8.5375 | -17.4019 | -35.593 | -9.9375 | -19.7985 | -37.7752 | -2.636 | -10.7786 | -23.6727 | -6.3244 | -12.1192 | -24.9775 | -7.1777 | -14.1093 | -26.5089
| Startdiameter (cm) | 6 |  |  | Transportavstand [km] | A4 referanse [kg CO2e] | 27 | -316.928 | -13.2887 | -7.8764 | -47.317 | -15.4803 | -21.4065 | -52.6148 | -27.7739 | -57.2081 | -20.6332 | -53.329 | 27 | -69.2313 | -10.1983 | -20.1904 | -38.8426 |  |  | 0.79424 | 27 | -5.7163 | -21.6851 | -47.6603 | -11.4632 | -24.9676 | -50.3608 | -13.721 | -27.6989 | -53.4485 | -4.092 | -16.0099 | -35.2716 | -8.8363 | -18.2536 | -37.2481 | -10.3468 | -20.6579 | -39.5318 | -2.7833 | -11.2772 | -24.7727 | -6.5452 | -12.7129 | -26.1423 | -7.4725 | -14.7223 | -27.7451
[5 empty] | 500 | 6.0451 | 28 | -323.7712 | -13.6404 | -8.1223 | -48.9323 | -15.9119 | -22.0431 | -52.4188 | -28.3721 | -58.6441 | -21.1506 | -54.5356 | 28 | -71.5165 | -10.4993 | -20.8283 | -40.189 |  |  | 0.78586 | 28 | -6.0257 | -22.6514 | -49.7941 | -11.8511 | -26.1457 | -52.6237 | -14.2674 | -28.8581 | -55.8501 | -4.313 | -16.7238 | -36.8483 | -9.1347 | -19.1156 | -38.9191 | -10.758 | -21.523 | -41.3053 | -2.9332 | -11.7805 | -25.8832 | -6.7657 | -13.3138 | -27.3184 | -7.7687 | -15.3394 | -28.9934
7 | Treslekt | Vitex | -1084.0909 | kg CO2e | Transportvekt [kg] | A4 prosjekt [kg CO2e] | 29 | -329.4657 | -13.9812 | -8.363 | -50.5215 | -16.3352 | -22.6685 | -51.2192 | -28.9532 | -60.0505 | -21.658 | -55.7152 | 29 | -73.7558 | -10.7927 | -21.4518 | -41.5113 |  |  | 0.77741 | 29 | -6.3407 | -23.6264 | -51.9475 | -12.2386 | -27.3375 | -54.9077 | -14.8162 | -30.0248 | -58.2741 | -4.538 | -17.4441 | -38.4394 | -9.4328 | -19.9875 | -40.6057 | -11.171 | -22.3937 | -43.0953 | -3.0859 | -12.2884 | -27.0038 | -6.9859 | -13.9216 | -28.5055 | -8.0662 | -15.9605 | -30.2532
| Antall (stk) | 1 |  |  | 24.419 | 2.0268 | 30 | -334.8623 | -14.3111 | -8.5984 | -52.0831 | -16.7497 | -23.2821 | -49.8737 | -29.5168 | -61.426 | -22.1548 | -56.8667 | 30 | -75.9472 | -11.0785 | -22.0607 | -42.8081 |  |  | 0.76891 | 30 | -6.6612 | -24.6099 | -54.12 | -12.6255 | -28.5426 | -57.2123 | -15.3673 | -31.1988 | -60.72 | -4.767 | -18.1708 | -40.0446 | -9.7305 | -20.8691 | -42.3075 | -11.5858 | -23.2699 | -44.9014 | -3.2412 | -12.8007 | -28.1344 | -7.2058 | -14.5362 | -29.7033 | -8.365 | -16.5855 | -31.5245
| Startdiameter (cm) | 7 |  |  | Transportavstand [km] | A4 referanse [kg CO2e] | 31 | -339.9831 | -14.6298 | -8.8282 | -53.6153 | -17.155 | -23.883 | -48.4108 | -30.0625 | -62.769 | -22.6406 | -57.9889 | 31 | -78.0886 | -11.3563 | -22.6542 | -44.0781 |  |  | 0.76035 | 31 | -6.9871 | -25.6018 | -55.6646 | -13.012 | -29.7606 | -59.537 | -15.9207 | -32.3799 | -63.1873 | -4.9998 | -18.9036 | -41.6636 | -10.0278 | -21.7603 | -44.0242 | -12.0023 | -24.1514 | -46.7233 | -3.3991 | -13.3174 | -29.2748 | -7.4255 | -15.1574 | -30.9116 | -8.665 | -17.2143 | -32.8068
[5 empty] | 500 | 8.1071 | 32 | -343.9442 | -14.9372 | -9.0522 | -55.1164 | -17.5507 | -24.4708 | -46.856 | -30.5898 | -64.0784 | -22.212 | -59.0806 | 32 | -80.178 | -11.626 | -23.232 | -45.3201 |  |  | 0.75173 | 32 | -7.3182 | -26.6018 | -54.6041 | -13.3981 | -30.9915 | -61.8814 | -16.4764 | -33.568 | -65.6754 | -5.2363 | -19.6424 | -43.296 | -10.3248 | -22.6607 | -45.7553 | -12.4205 | -25.038 | -48.5606 | -3.5595 | -13.8383 | -30.4246 | -7.6449 | -15.7852 | -32.1301 | -8.9662 | -17.8468 | -34.1001
8 | Treslekt | Tachigali | -2172.0051 | kg CO2e | Transportvekt [kg] | A4 prosjekt [kg CO2e] | 33 | -346.1146 | -15.2332 | -9.2702 | -56.5848 | -17.9364 | -25.0448 | -45.232 | -31.0984 | -63.8805 | -21.6936 | -60.1409 | 33 | -82.2135 | -11.8874 | -23.7934 | -46.5327 |  |  | 0.74305 | 33 | -7.6547 | -27.6097 | -53.4037 | -13.7837 | -32.2348 | -64.2451 | -17.0342 | -34.7628 | -68.184 | -5.4767 | -20.3871 | -44.9416 | -10.6215 | -23.5704 | -47.5007 | -12.8403 | -25.9298 | -50.413 | -3.7225 | -14.3633 | -31.5837 | -7.8641 | -16.4193 | -33.3587 | -9.2686 | -18.4829 | -35.4039
| Antall (stk) | 1 |  |  | 45.3652 | 3.7653 | 34 | -346.5626 | -15.5175 | -9.482 | -58.0188 | -18.3117 | -25.6043 | -43.5588 | -31.3983 | -62.3578 | -21.1449 | -61.1685 | 34 | -84.193 | -12.1402 | -24.3381 | -47.7146 |  |  | 0.73431 | 34 | -7.9963 | -28.6254 | -52.0899 | -14.169 | -33.4904 | -66.6276 | -17.5942 | -35.9642 | -70.7126 | -5.7207 | -21.1375 | -46.6001 | -10.9179 | -24.489 | -49.2599 | -13.2617 | -26.8264 | -52.2801 | -3.8881 | -14.8924 | -32.752 | -8.0831 | -17.0597 | -34.597 | -9.5721 | -19.1225 | -36.7182
| Startdiameter (cm) | 8 |  |  | Transportavstand [km] | A4 referanse [kg CO2e] | 35 | -345.6014 | -15.79 | -9.6874 | -59.4169 | -18.6761 | -26.1488 | -41.8539 | -30.545 | -60.7495 | -20.5715 | -62.1623 | 35 | -86.1147 | -12.3844 | -24.8655 | -48.8648 |  |  | 0.72551 | 35 | -8.343 | -29.6488 | -50.686 | -14.5538 | -34.758 | -69.0285 | -18.1562 | -37.1721 | -73.2607 | -5.9684 | -21.8936 | -48.2712 | -11.214 | -25.4164 | -51.0328 | -13.6847 | -27.7279 | -54.1616 | -4.056 | -15.4255 | -33.9291 | -8.3018 | -17.7063 | -35.845 | -9.8768 | -19.7656 | -38.0426
[5 empty] | 500 | 15.0613 | 36 | -344.3861 | -16.0505 | -9.8861 | -60.7775 | -19.0293 | -26.6776 | -40.1326 | -29.6605 | -59.0719 | -19.9787 | -63.1213 | 36 | -87.9767 | -12.6197 | -25.3751 | -49.9818 |  |  | 0.71664 | 36 | -8.6948 | -30.6796 | -49.2126 | -14.9382 | -36.0375 | -71.4475 | -18.7202 | -38.3863 | -75.828 | -6.2196 | -22.6552 | -48.2256 | -11.5097 | -26.3525 | -52.819 | -14.1091 | -28.6341 | -56.0573 | -4.2264 | -15.9625 | -35.115 | -8.5203 | -18.3589 | -37.1023 | -10.1825 | -20.412 | -39.3771
9 | Treslekt | Rhodoleia | -764.1006 | kg CO2e | Transportvekt [kg] | A4 prosjekt [kg CO2e] | 37 | -342.9528 | -16.299 | -10.078 | -62.099 | -19.3709 | -27.1901 | -38.4082 | -28.7524 | -57.3399 | -19.371 | -64.0443 | 37 | -89.7771 | -12.8459 | -25.8666 | -51.0646 |  |  | 0.70772 | 37 | -9.0516 | -31.7178 | -47.6879 | -15.3223 | -37.3285 | -73.8843 | -19.2862 | -39.6066 | -78.4142 | -6.4744 | -23.4222 | -47.3864 | -11.8052 | -27.2971 | -54.6182 | -14.5351 | -29.5449 | -57.9669 | -4.3992 | -16.5033 | -36.3094 | -8.7386 | -19.0174 | -38.3689 | -10.4893 | -21.0617 | -40.7213
| Antall (stk) | 1 |  |  | 17.19 | 1.4268 | 38 | -341.3334 | -16.5352 | -10.263 | -63.3798 | -19.7005 | -27.6857 | -36.6919 | -27.8273 | -55.5671 | -18.7527 | -64.9302 | 38 | -91.5141 | -13.0629 | -26.3393 | -52.1119 |  |  | 0.69873 | 38 | -9.4132 | -32.7632 | -46.1275 | -15.706 | -38.6309 | -76.3384 | -19.8541 | -40.833 | -81.0188 | -6.7327 | -24.1946 | -46.4586 | -12.1004 | -28.25 | -56.4303 | -14.9625 | -30.4602 | -59.8901 | -4.5744 | -17.0479 | -37.5122 | -8.9567 | -19.6817 | -39.6445 | -10.7971 | -21.7147 | -42.0751
| Startdiameter (cm) | 9 |  |  | Transportavstand [km] | A4 referanse [kg CO2e] | 39 | -339.5551 | -16.7589 | -10.4407 | -64.6184 | -20.0176 | -28.1639 | -34.9934 | -26.8914 | -53.7654 | -18.1274 | -65.778 | 39 | -93.1858 | -13.2704 | -26.7928 | -53.1226 |  |  | 0.68968 | 39 | -9.7797 | -33.8156 | -44.5453 | -16.0893 | -39.9446 | -78.8097 | -20.4239 | -42.0654 | -83.6416 | -6.9945 | -24.9721 | -45.4572 | -12.3953 | -29.2111 | -58.255 | -15.3913 | -31.3799 | -61.8267 | -4.7519 | -17.5961 | -38.7233 | -9.1746 | -20.3517 | -40.929 | -11.106 | -22.3708 | -43.4384
[5 empty] | 500 | 5.7071 | 40 | -337.6417 | -16.9701 | -10.611 | -65.8133 | -20.3219 | -28.6239 | -33.3209 | -25.9499 | -51.9457 | -17.4985 | -66.5866 | 40 | -94.7905 | -13.4682 | -27.2267 | -54.0955 |  |  | 0.68057 | 40 | -10.151 | -34.8749 | -42.9531 | -16.4723 | -41.2693 | -81.2977 | -20.9955 | -43.3035 | -86.2821 | -7.2597 | -25.7548 | -44.3957 | -12.69 | -30.1803 | -60.0921 | -15.8214 | -32.304 | -63.7764 | -4.9318 | -18.1479 | -39.9424 | -9.3923 | -21.0274 | -42.2222 | -11.4158 | -23.03 | -44.8109
10 | Treslekt | Parkia | -2448.9325 | kg CO2e | Transportvekt [kg] | A4 prosjekt [kg CO2e] | 41 | -335.5471 | -17.1684 | -10.7075 | -66.9629 | -20.613 | -29.0652 | -31.6812 | -25.0075 | -50.1175 | -16.8691 | -67.3548 | 41 | -96.3263 | -13.6563 | -27.6406 | -55.0294 |  |  | 0.67139 | 41 | -10.5271 | -34.9737 | -41.3611 | -16.855 | -42.6048 | -83.8021 | -21.569 | -44.5473 | -88.9401 | -7.5283 | -26.5425 | -43.2861 | -12.9844 | -31.1574 | -61.9413 | -16.253 | -33.2323 | -65.739 | -5.1139 | -18.7033 | -41.1695 | -9.6098 | -21.7086 | -43.524 | -11.7266 | -23.6922 | -46.1925
| Antall (stk) | 1 |  |  | 51.1643 | 4.2466 | 42 | -332.9692 | -17.3539 | -10.4111 | -68.0657 | -20.8905 | -29.4872 | -30.0798 | -24.0684 | -48.2894 | -16.2417 | -68.0816 | 42 | -97.7914 | -13.8344 | -28.0338 | -55.9232 |  |  | 0.66216 | 42 | -10.9078 | -34.4584 | -39.7781 | -17.2373 | -43.951 | -86.3228 | -22.1441 | -45.7967 | -91.6153 | -7.8002 | -27.3351 | -42.1391 | -13.2785 | -32.1424 | -63.8024 | -16.6858 | -34.1648 | -67.7142 | -5.2983 | -19.2622 | -41.3816 | -9.8271 | -22.3953 | -44.8343 | -12.0384 | -24.3574 | -47.5831
| Startdiameter (cm) | 10 |  |  | Transportavstand [km] | A4 referanse [kg CO2e] | 43 | -330.3036 | -17.5263 | -10.1029 | -69.1203 | -21.1541 | -29.8893 | -28.5212 | -23.1361 | -46.4689 | -15.6186 | -68.7658 | 43 | -99.1841 | -14.0023 | -28.4061 | -56.7757 |  |  | 0.65285 | 43 | -11.2932 | -33.8914 | -38.2115 | -17.6193 | -45.3077 | -88.8594 | -22.7211 | -47.0516 | -94.3074 | -8.0754 | -28.1326 | -40.9644 | -13.5724 | -33.135 | -65.6753 | -17.12 | -35.1013 | -69.7019 | -5.4849 | -19.8245 | -40.7953 | -10.0443 | -23.0873 | -46.1528 | -12.3511 | -25.0255 | -48.9824
[5 empty] | 500 | 16.9865 | 44 | -327.5644 | -17.6855 | -9.7858 | -70.1251 | -21.4032 | -30.2709 | -27.009 | -22.2138 | -44.6627 | -15.002 | -69.4064 | 44 | -100.5026 | -14.1599 | -28.7569 | -57.5858 |  |  | 0.64348 | 44 | -11.6831 | -33.2801 | -36.6675 | -18.001 | -46.6748 | -91.4116 | -23.2997 | -48.3118 | -97.0161 | -8.3539 | -28.9349 | -39.7704 | -13.8661 | -34.1352 | -67.5598 | -17.5554 | -36.0419 | -71.7019 | -5.6737 | -20.3902 | -40.1496 | -10.2612 | -23.7847 | -47.4794 | -12.6647 | -25.6965 | -50.3904
[7 empty] | 45 | -324.7636 | -17.8313 | -9.4622 | -71.0786 | -21.6376 | -30.6315 | -25.5461 | -21.3042 | -42.8765 | -14.3935 | -70.0023 | 45 | -101.7451 | -14.3069 | -29.0858 | -58.3523 |  |  | 0.63405 | 45 | -12.0776 | -32.6316 | -35.1512 | -18.3824 | -48.0521 | -93.9792 | -23.8799 | -49.5774 | -99.7412 | -8.6356 | -29.7418 | -38.5647 | -14.1595 | -35.1429 | -69.4556 | -17.9921 | -36.9864 | -73.714 | -5.8648 | -20.9592 | -39.4528 | -10.478 | -24.4872 | -48.8141 | -12.9792 | -26.3703 | -51.8069
Standardtrær | [6 empty] | 46 | -321.9104 | -17.9635 | -9.1342 | -71.9793 | -21.8569 | -30.9703 | -24.1342 | -20.4096 | -41.1153 | -13.7947 | -70.5524 | 46 | -102.9099 | -14.4433 | -29.3924 | -59.0742 |  |  | 0.62455 | 46 | -12.4766 | -31.9519 | -33.667 | -18.7635 | -49.4394 | -96.5621 | -24.4619 | -50.8481 | -102.4823 | -8.9206 | -30.5534 | -37.3538 | -14.4527 | -36.158 | -71.3626 | -18.43 | -37.9348 | -75.7379 | -6.058 | -21.5314 | -38.7125 | -10.6946 | -25.1949 | -50.1566 | -13.2946 | -27.0468 | -53.2318
Tre | Parameter | Verdi | Netto lager over 50 år |  | Transport |  | 47 | -319.012 | -18.0819 | -8.804 | -72.8258 | -22.0606 | -31.2869 | -22.775 | -19.532 | -39.3835 | -13.2069 | -71.0555 | 47 | -103.9952 | -14.5687 | -29.6761 | -59.7504 |  |  | 0.61499 | 47 | -12.8801 | -31.2469 | -32.2184 | -19.1443 | -50.8367 | -99.1598 | -25.0454 | -52.1239 | -105.2394 | -9.2087 | -30.5557 | -36.1435 | -14.7456 | -37.1803 | -73.2806 | -18.8691 | -38.887 | -77.7735 | -6.2533 | -22.1069 | -37.9358 | -10.9111 | -25.9077 | -51.5069 | -13.6108 | -27.7261 | -54.6649
1 | Størrelse og vekstrate | Standard stort tre med lavt verkshastighet (fullvokst høyde >18,3 m) | -451.593 | kg CO2e | Transportvekt [kg] | A4 prosjekt [kg CO2e] | 48 | -316.0738 | -18.1865 | -8.473 | -73.6166 | -22.2483 | -31.5806 | -21.4692 | -18.673 | -37.6847 | -12.6312 | -71.5106 | 48 | -104.9993 | -14.6831 | -29.9366 | -60.3796 |  |  | 0.60535 | 48 | -13.2879 | -30.5216 | -30.808 | -19.5247 | -52.2438 | -101.7722 | -25.6304 | -53.4048 | -108.012 | -9.4999 | -30.1696 | -34.9389 | -15.0384 | -38.2098 | -75.2094 | -19.3094 | -39.843 | -79.8206 | -6.4508 | -22.6855 | -37.129 | -11.1273 | -26.6254 | -52.8649 | -13.928 | -28.408 | -56.1061
| Antall (stk) | 1 |  |  | 2.1167 | 0.17569 | 49 | -313.0992 | -18.277 | -8.143 | -74.3501 | -22.4198 | -31.8509 | -20.2171 | -17.8341 | -36.0221 | -12.0685 | -71.9167 | 49 | -105.9205 | -14.7863 | -30.1735 | -60.9607 |  |  | 0.59566 | 49 | -13.7001 | -29.7806 | -29.438 | -19.905 | -53.6605 | -104.3992 | -26.217 | -54.6905 | -110.8 | -9.7943 | -29.748 | -33.7443 | -15.3309 | -39.2464 | -77.149 | -19.7508 | -40.8026 | -81.879 | -6.6504 | -23.2672 | -36.2979 | -11.3435 | -27.3481 | -54.2304 | -14.2459 | -29.0926 | -57.5553
| Startdiameter (cm) | 0.8 |  |  | Transportavstand [km] | A4 referanse [kg CO2e] | 50 | -310.0905 | -18.3533 | -7.8152 | -75.025 | -22.5746 | -32.0971 | -19.0188 | -17.0163 | -34.3982 | -11.5197 | -72.2725 | 50 | -106.7569 | -14.878 | -30.3861 | -61.4928 |  |  | 0.58589 | 50 | -14.1166 | -29.0282 | -28.11 | -20.2849 | -55.0868 | -107.0404 | -26.8052 | -55.9812 | -113.6031 | -10.0918 | -29.2954 | -32.5635 | -15.6232 | -40.2899 | -79.0991 | -20.1934 | -41.7659 | -83.9487 | -6.852 | -23.852 | -35.4478 | -11.5594 | -28.0756 | -55.6034 | -14.5647 | -29.7798 | -59.0124
[5 empty] | 500 | 0.70275 | 51 | 0 | 0 | 0 | 0 | 0 | 0 | 0 | 0 | 0 | 0 | 0 | 51 | 0 | 0 | 0 | 0 | 0 | 0 | 0.57606 | Sum | -294.5698 | -977.9714 | -1619.0842 | -540.8933 | -1240.9585 | -2475.9355 | -660.2365 | -1344.1928 | -2627.737 | -210.8016 | -775.4019 | -1411.5973 | -416.9955 | -907.3015 | -1831.1263 | -497.8821 | -1002.5094 | -1943.3941 | -143.3268 | -553.7094 | -1137.4049 | -308.9291 | -631.9423 | -1285.3332 | -359.581 | -714.4708 | -1364.138
2 | Størrelse og vekstrate | Standard stort tre med moderat vekshastighet (fullvokst høyde >18,3 m) | -897.2346 | kg CO2e | Transportvekt [kg] | A4 prosjekt [kg CO2e] | [20 empty] | Per år | -5.8914 | -19.5594 | -32.3817 | -10.8179 | -24.8192 | -49.5187 | -13.2047 | -26.8839 | -52.5547 | -4.216 | -15.508 | -28.2319 | -8.3399 | -18.146 | -36.6225 | -9.9576 | -20.0502 | -38.8679 | -2.8665 | -11.0742 | -22.7481 | -6.1786 | -12.6388 | -25.7067 | -7.1916 | -14.2894 | -27.2828
| Antall (stk) | 1 |  |  | 3.4762 | 0.28852
| Startdiameter (cm) | 1.1 |  |  | Transportavstand [km] | A4 referanse [kg CO2e] | [21 empty] | Årlig opptak over 50 år (B1) (kgCO2-ekv/stk/år)
[5 empty] | 500 | 1.1541 | [20 empty] | Størrelse og veksthastighet | Varmt klima | Temperert klima | Kaldt klima
3 | Størrelse og vekstrate | Standard stort tre med raskt vekshastighet (fullvokst høyde >18,3 m) | -1741.1383 | kg CO2e | Transportvekt [kg] | A4 prosjekt [kg CO2e] | [20 empty] | Lite (< 12,2 m) – lavt veksthastighet | -5.8914 | -4.216 | -2.8665
| Antall (stk) | 1 |  |  | 5.272 | 0.43758 | [20 empty] | Lite (< 12,2 m) – moderat veksthastighet | -19.5594 | -15.508 | -11.0742
| Startdiameter (cm) | 1.4 |  |  | Transportavstand [km] | A4 referanse [kg CO2e] | [20 empty] | Lite (< 12,2 m) – rask veksthastighet | -32.3817 | -28.2319 | -22.7481
[5 empty] | 500 | 1.7503 | [20 empty] | Medium (12,2-18,3 m) – lavt veksthastighet | -10.8179 | -8.3399 | -6.1786
4 | Størrelse og vekstrate |  | 0 | kg CO2e | Transportvekt [kg] | A4 prosjekt [kg CO2e] | [20 empty] | Medium (12,2-18,3 m) – moderat veksthastighet | -24.8192 | -18.146 | -12.6388
| Antall (stk) |  |  |  | 0 | 0 | [20 empty] | Medium (12,2-18,3 m) – rask veksthastighet | -49.5187 | -36.6225 | -25.7067
| Startdiameter (cm) |  |  |  | Transportavstand [km] | A4 referanse [kg CO2e] | [20 empty] | Stort (> 18,3 m) – lavt veksthastighet | -13.2047 | -9.9576 | -7.1916
[5 empty] | 500 | 0 | [20 empty] | Stort (> 18,3 m) – moderat veksthastighet | -26.8839 | -20.0502 | -14.2894
5 | Størrelse og vekstrate |  | 0 | kg CO2e | Transportvekt [kg] | A4 prosjekt [kg CO2e] | [20 empty] | Stort (> 18,3 m) – rask veksthastighet | -52.5547 | -38.8679 | -27.2828
| Antall (stk) |  |  |  | 0 | 0
| Startdiameter (cm) |  |  |  | Transportavstand [km] | A4 referanse [kg CO2e]
[5 empty] | 500 | 0
Startdiameter er stammediameteren i brysthøyde
Startdiameter må være større eller lik 0,5 cm
Stammediameter = Stammeomkrets / π
Eks: Stammediameter på et tre med stammeomkrets SO 16-18 cm er 17/π =5,4 cm
Hvite felter er der det skal legges inn informasjon.
Her kan man velge treslekt fra rullegardinlisten.
Hvis man ikke har spesifikke trær, kan man bruke "standardtrær". Standardtrær er basert på et gjennomsnitt av utvalgte vanlige trær i landskapsprosjekter i Norge.
Den oppgitte størrelsen refererer til treets fullvokste høyde.
Hvis man er usikker på fullvokst høyde eller vekstrate, kan man se på fanen "Treslagsdatabase".
Standard transportavstand for trær produsert i Norge er 500 km, mens det er 2000 km for trær produsert i Europa.
Hvis startdiameter er ukjent kan følgende standardverdiene brukes (tilsvarer et 2 års gammelt tre):
- Varmt klima (Vestlandet, Adger og Sør-Østlandet):
- Lavt: 1,0 cm
- Moderat: 1,5 cm
- Raskt: 1,9 cm
- Temperert klima (Trøndelag, Oslo og Viken):
- Lavt: 0,9 cm
- Moderat: 1,3 cm
- Raskt: 1,7 cm
- Kaldt klima (Innlandet, Nord-Norge og Svalbard):
- Lavt: 0,8 cm
- Moderat: 1,1 cm
- Raskt: 1,4 cm
"Region" må velges fra nedtrekksmenyen i fanen "Nøkkelinfo og veiledning".
Eventuelt utslipp knyttet til massetransport og graving rapporteres under 3. Arealnedbygging - fossile utslipp

## 4. Nyetablering busker
Nyetablering av areal: busker som skal plantes |  |  |  | -0.35509 | tonn CO2e | [11 empty] | Karbonopptak per år per standard busktype - uten tidsvekting
[18 empty] | Varmt | Varmt | Varmt | Varmt | Varmt | Varmt | Varmt | Varmt | Varmt | Temperert | Temperert | Temperert | Temperert | Temperert | Temperert | Temperert | Temperert | Temperert | Kaldt | Kaldt | Kaldt | Kaldt | Kaldt | Kaldt | Kaldt | Kaldt | Kaldt
Overordnede variable |  |  |  | Sum opptak: | -355.9767 | kg CO2e |  |  | Standardbusker | [7 empty] | År | Liten (< 1 m) | Liten (< 1 m) | Liten (< 1 m) | Medium (1-2 m) | Medium (1-2 m) | Medium (1-2 m) | Stor (> 2 m) | Stor (> 2 m) | Stor (> 2 m) | Liten (< 1 m) | Liten (< 1 m) | Liten (< 1 m) | Medium (1-2 m) | Medium (1-2 m) | Medium (1-2 m) | Stor (> 2 m) | Stor (> 2 m) | Stor (> 2 m) | Liten (< 1 m) | Liten (< 1 m) | Liten (< 1 m) | Medium (1-2 m) | Medium (1-2 m) | Medium (1-2 m) | Stor (> 2 m) | Stor (> 2 m) | Stor (> 2 m)
Region | Adger og Sør-Østlandet |  |  | Sum A4 prosjekt: | 0.88672 | kg CO2e |  |  | Sum | -355.9767 | -100.5369 | -250.9199 | -1.0054 | -1.0054 | -2.5092 |  |  | Lavt | Moderat | Raskt | Lavt | Moderat | Raskt | Lavt | Moderat | Raskt | Lavt | Moderat | Raskt | Lavt | Moderat | Raskt | Lavt | Moderat | Raskt | Lavt | Moderat | Raskt | Lavt | Moderat | Raskt | Lavt | Moderat | Raskt
Klima | Varmt |  |  | Sum A4 referanse: | 3.5469 | kg CO2e |  |  | år | Sum av busker | Busk 1 | Busk 2 | Busk 3 | Busk 4 | Busk 5 | Tidsfaktor |  | VarmtStandard liten busk med lavt veksthastighet (fullvokst høyde <1 m) | VarmtStandard liten busk med moderat vekshastighet (fullvokst høyde <1 m) | VarmtStandard liten busk med raskt veksthastighet (fullvokst høyde <1 m) | VarmtStandard medium busk med lavt verkshastighet (fullvokst høyde 1-2 m) | VarmtStandard medium busk med moderat vekshastighet (fullvokst høyde 1-2 m) | VarmtStandard medium busk med raskt veksthastighet (fullvokst høyde 1-2 m) | VarmtStandard stor busk med lavt verkshastighet (fullvokst høyde >2 m) | VarmtStandard stor busk med moderat vekshastighet (fullvokst høyde >2 m) | VarmtStandard stor busk med raskt vekshastighet (fullvokst høyde >2 m) | TemperertStandard liten busk med lavt veksthastighet (fullvokst høyde <1 m) | TemperertStandard liten busk med moderat vekshastighet (fullvokst høyde <1 m) | TemperertStandard liten busk med raskt veksthastighet (fullvokst høyde <1 m) | TemperertStandard medium busk med lavt verkshastighet (fullvokst høyde 1-2 m) | TemperertStandard medium busk med moderat vekshastighet (fullvokst høyde 1-2 m) | TemperertStandard medium busk med raskt veksthastighet (fullvokst høyde 1-2 m) | TemperertStandard stor busk med lavt verkshastighet (fullvokst høyde >2 m) | TemperertStandard stor busk med moderat vekshastighet (fullvokst høyde >2 m) | TemperertStandard stor busk med raskt vekshastighet (fullvokst høyde >2 m) | KaldtStandard liten busk med lavt veksthastighet (fullvokst høyde <1 m) | KaldtStandard liten busk med moderat vekshastighet (fullvokst høyde <1 m) | KaldtStandard liten busk med raskt veksthastighet (fullvokst høyde <1 m) | KaldtStandard medium busk med lavt verkshastighet (fullvokst høyde 1-2 m) | KaldtStandard medium busk med moderat vekshastighet (fullvokst høyde 1-2 m) | KaldtStandard medium busk med raskt veksthastighet (fullvokst høyde 1-2 m) | KaldtStandard stor busk med lavt verkshastighet (fullvokst høyde >2 m) | KaldtStandard stor busk med moderat vekshastighet (fullvokst høyde >2 m) | KaldtStandard stor busk med raskt vekshastighet (fullvokst høyde >2 m)
|  |  |  | Sum B4 prosjekt: | 5.5102 | kg CO2e |  |  | 0 | 0 | 0 | 0 | 0 | 0 | 0 | 1 | 0 | 0 | 0 | 0 | 0 | 0 | 0 | 0 | 0 | 0 | 0 | 0 | 0 | 0 | 0 | 0 | 0 | 0 | 0 | 0 | 0 | 0 | 0 | 0 | 0 | 0 | 0 | 0
|  |  |  | Sum B4 referanse: | 14.6395 | kg CO2e |  |  | 1 | -3.4686 | -1.7087 | -1.7087 | -0.017087 | -0.017087 | -0.017087 | 0.99305 | 1 | -0.017206 | -0.1282 | -0.27227 | -0.034413 | -0.2564 | -0.54453 | -0.068826 | -0.51281 | -1.0891 | -0.012705 | -0.093821 | -0.20567 | -0.02541 | -0.18764 | -0.41135 | -0.05082 | -0.37529 | -0.82269 | -0.0089964 | -0.065309 | -0.13924 | -0.017993 | -0.13062 | -0.27847 | -0.035986 | -0.26123 | -0.55695
[9 empty] | 2 | -5.7674 | -2.8411 | -2.8411 | -0.028411 | -0.028411 | -0.028411 | 0.98604 | 2 | -0.028813 | -0.19418 | -0.41623 | -0.057626 | -0.38837 | -0.83247 | -0.11525 | -0.77674 | -1.6649 | -0.02107 | -0.1425 | -0.31242 | -0.042139 | -0.285 | -0.62483 | -0.084279 | -0.56999 | -1.2497 | -0.014736 | -0.09956 | -0.21396 | -0.029471 | -0.19912 | -0.42791 | -0.058942 | -0.39824 | -0.85582
[9 empty] | 3 | -8.4 | -4.1379 | -4.1379 | -0.041379 | -0.041379 | -0.041379 | 0.97899 | 3 | -0.042267 | -0.26485 | -0.57078 | -0.084534 | -0.52971 | -1.1416 | -0.16907 | -1.0594 | -2.2831 | -0.030741 | -0.19465 | -0.42689 | -0.061482 | -0.38931 | -0.85377 | -0.12296 | -0.77862 | -1.7075 | -0.02135 | -0.13628 | -0.29423 | -0.042699 | -0.27256 | -0.58847 | -0.085399 | -0.54513 | -1.1769
Standardbusker | [8 empty] | 4 | -11.3818 | -5.6068 | -5.6068 | -0.056068 | -0.056068 | -0.056068 | 0.97189 | 4 | -0.05769 | -0.34167 | -0.73892 | -0.11538 | -0.68334 | -1.4778 | -0.23076 | -1.3667 | -2.9557 | -0.041816 | -0.25135 | -0.5514 | -0.083631 | -0.50271 | -1.1028 | -0.16726 | -1.0054 | -2.2056 | -0.028913 | -0.1762 | -0.38158 | -0.057826 | -0.35241 | -0.76316 | -0.11565 | -0.70482 | -1.5263
Busk | Parameter | Verdi | Netto lager over 50 år |  | Transport til byggeplass |  | Transport fra byggeplass til avfallshåndtering |  | 5 | -14.5931 | -7.1887 | -7.1887 | -0.071887 | -0.071887 | -0.071887 | 0.96474 | 5 | -0.074514 | -0.42114 | -0.91314 | -0.14903 | -0.84228 | -1.8263 | -0.29806 | -1.6846 | -3.6526 | -0.053882 | -0.31003 | -0.68033 | -0.10776 | -0.62005 | -1.3607 | -0.21553 | -1.2401 | -2.7213 | -0.037141 | -0.21753 | -0.47214 | -0.074282 | -0.43507 | -0.94428 | -0.14856 | -0.87014 | -1.8886
1 | Størrelse og vekstrate | Standard liten busk med lavt veksthastighet (fullvokst høyde <1 m) | -100.5369 | kg CO2e | Transportvekt [kg] | A4 prosjekt [kg CO2e] | Transportvekt [kg] | C2 prosjekt [kg CO2e] | 6 | -18.0287 | -8.8811 | -8.8811 | -0.088811 | -0.088811 | -0.088811 | 0.95754 | 6 | -0.092749 | -0.5038 | -1.1054 | -0.1855 | -1.0076 | -2.2108 | -0.371 | -2.0152 | -4.4215 | -0.06695 | -0.37106 | -0.81451 | -0.1339 | -0.74212 | -1.629 | -0.2678 | -1.4842 | -3.258 | -0.046043 | -0.26053 | -0.56643 | -0.092086 | -0.52107 | -1.1329 | -0.18417 | -1.0421 | -2.2657
| Antall (stk) | 100 |  |  | 5.2627 | 0.43681 | 84.9123 | 0.70477 | 7 | -21.6625 | -10.6712 | -10.6712 | -0.10671 | -0.10671 | -0.10671 | 0.95029 | 7 | -0.11229 | -0.58929 | -1.2864 | -0.22459 | -1.1786 | -2.5727 | -0.44917 | -2.3572 | -5.1455 | -0.08095 | -0.43419 | -0.95337 | -0.1619 | -0.86839 | -1.9067 | -0.3238 | -1.7368 | -3.8135 | -0.055573 | -0.30502 | -0.66404 | -0.11115 | -0.61004 | -1.3281 | -0.22229 | -1.2201 | -2.6562
| Hva skjer med buskene etter 15 år | Beskjæres og sendes til gjenvinning |  |  | Transportavstand [km] | A4 referanse [kg CO2e] | Transportavstand [km] | C2 referanse [kg CO2e] | 8 | -25.4727 | -12.5481 | -12.5481 | -0.12548 | -0.12548 | -0.12548 | 0.94299 | 8 | -0.13307 | -0.67736 | -1.4808 | -0.26613 | -1.3547 | -2.9616 | -0.53227 | -2.7094 | -5.9232 | -0.095824 | -0.49923 | -1.1115 | -0.19165 | -0.99847 | -2.2229 | -0.3833 | -1.9969 | -4.4459 | -0.065693 | -0.35085 | -0.76467 | -0.13139 | -0.7017 | -1.5293 | -0.26277 | -1.4034 | -3.0587
[5 empty] | 500 | 1.7472 | 50 | 0.70477 | 9 | -29.44 | -14.5025 | -14.5025 | -0.14502 | -0.14502 | -0.14502 | 0.93564 | 9 | -0.155 | -0.77988 | -1.6806 | -0.31 | -1.5598 | -3.3612 | -0.62 | -3.1195 | -6.7225 | -0.11152 | -0.56601 | -1.248 | -0.22305 | -1.132 | -2.496 | -0.44609 | -2.2641 | -4.992 | -0.07637 | -0.39791 | -0.88161 | -0.15274 | -0.79583 | -1.7632 | -0.30548 | -1.5917 | -3.5264
2 | Størrelse og vekstrate | Standard liten busk med lavt veksthastighet (fullvokst høyde <1 m) | -250.9199 | kg CO2e | Transportvekt [kg] | A4 prosjekt [kg CO2e] | Transportvekt [kg] | C2 prosjekt [kg CO2e] | 10 | -33.5475 | -16.5259 | -16.5259 | -0.16526 | -0.16526 | -0.16526 | 0.92824 | 10 | -0.17803 | -0.8637 | -1.8854 | -0.35607 | -1.7274 | -3.7708 | -0.71214 | -3.4548 | -7.5416 | -0.12801 | -0.64576 | -1.3994 | -0.25601 | -1.2915 | -2.7988 | -0.51202 | -2.5831 | -5.5976 | -0.087576 | -0.44611 | -0.97774 | -0.17515 | -0.89221 | -1.9555 | -0.3503 | -1.7844 | -3.911
| Antall (stk) | 100 |  |  | 5.2627 | 0.43681 | 84.9123 | 0 | 11 | -37.7799 | -18.6108 | -18.6108 | -0.18611 | -0.18611 | -0.18611 | 0.92079 | 11 | -0.20212 | -0.95887 | -2.0948 | -0.40424 | -1.9177 | -4.1896 | -0.80847 | -3.8355 | -8.3791 | -0.14524 | -0.70715 | -1.5542 | -0.29047 | -1.4143 | -3.1084 | -0.58094 | -2.8286 | -6.2168 | -0.099286 | -0.49535 | -1.0867 | -0.19857 | -0.9907 | -2.1733 | -0.39714 | -1.9814 | -4.3466
| Hva skjer med buskene etter 15 år | Lå stå |  |  | Transportavstand [km] | A4 referanse [kg CO2e] | Transportavstand [km] | C2 referanse [kg CO2e] | 12 | -42.1232 | -20.7503 | -20.7503 | -0.2075 | -0.2075 | -0.2075 | 0.91328 | 12 | -0.22721 | -1.056 | -2.3085 | -0.45441 | -2.1119 | -4.617 | -0.90882 | -4.2238 | -9.2339 | -0.16318 | -0.77886 | -1.7122 | -0.32636 | -1.5577 | -3.4244 | -0.65272 | -3.1155 | -6.8487 | -0.11148 | -0.55793 | -1.1978 | -0.22296 | -1.1159 | -2.3957 | -0.44592 | -2.2317 | -4.7913
[5 empty] | 500 | 1.7472 | 50 | 0 | 13 | -47.6245 | -23.4604 | -23.4604 | -0.2346 | -0.2346 | -0.2346 | 0.90573 | 13 | -0.25902 | -1.1549 | -2.5262 | -0.51804 | -2.3097 | -5.0525 | -1.0361 | -4.6194 | -10.1049 | -0.18181 | -0.85192 | -1.8731 | -0.36363 | -1.7038 | -3.7463 | -0.72725 | -3.4077 | -7.4926 | -0.12414 | -0.59942 | -1.3111 | -0.24827 | -1.1988 | -2.6222 | -0.49654 | -2.3977 | -5.2445
3 | Størrelse og vekstrate | Standard liten busk med lavt veksthastighet (fullvokst høyde <1 m) | -1.0054 | kg CO2e | Transportvekt [kg] | A4 prosjekt [kg CO2e] | Transportvekt [kg] | C2 prosjekt [kg CO2e] | 14 | -51.3291 | -25.2853 | -25.2853 | -0.25285 | -0.25285 | -0.25285 | 0.89812 | 14 | -0.28154 | -1.2555 | -2.7478 | -0.56307 | -2.5109 | -5.4956 | -1.1261 | -5.0218 | -10.9912 | -0.20111 | -0.92623 | -2.0369 | -0.40221 | -1.8525 | -4.0738 | -0.80442 | -3.7049 | -8.1477 | -0.13724 | -0.6518 | -1.4264 | -0.27448 | -1.3036 | -2.8528 | -0.54896 | -2.6072 | -5.7056
| Antall (stk) | 1 |  |  | 0.052627 | 0.0043681 | 0.84912 | 0.0070477 | 15 | -55.9649 | -27.5689 | -27.5689 | -0.27569 | -0.27569 | -0.27569 | 0.89046 | 15 | -0.3096 | -1.3577 | -2.973 | -0.61921 | -2.7154 | -5.946 | -1.2384 | -5.4307 | -11.8919 | -0.22719 | -1.0017 | -2.2034 | -0.45438 | -2.0035 | -4.4067 | -0.90877 | -4.007 | -8.8134 | -0.15077 | -0.70503 | -1.5436 | -0.30155 | -1.4101 | -3.0871 | -0.6031 | -2.8201 | -6.1742
| Hva skjer med buskene etter 15 år | Beskjæres og sendes til gjenvinning |  |  | Transportavstand [km] | A4 referanse [kg CO2e] | Transportavstand [km] | C2 referanse [kg CO2e] | 16 | 54.9125 | 47.7488 | 6.1472 | 0.47749 | 0.47749 | 0.061472 | 0.88274 | Sum | -2.1711 | -10.5469 | -23.0002 | -4.3422 | -21.0938 | -46.0004 | -8.6845 | -42.1876 | -92.0007 | -1.562 | -7.7745 | -17.0833 | -3.124 | -15.549 | -34.1665 | -6.248 | -31.0981 | -68.3331 | -1.0653 | -5.4648 | -11.9212 | -2.1306 | -10.9297 | -23.8424 | -4.2612 | -21.8594 | -47.6847
[5 empty] | 500 | 0.017472 | 50 | 0.0070477 | 17 | 52.3676 | 46.313 | 5.0776 | 0.46313 | 0.46313 | 0.050776 | 0.87497 | Per år | -0.14474 | -0.70313 | -1.5333 | -0.28948 | -1.4063 | -3.0667 | -0.57897 | -2.8125 | -6.1334 | -0.10413 | -0.5183 | -1.1389 | -0.20827 | -1.0366 | -2.2778 | -0.41653 | -2.0732 | -4.5555 | -0.07102 | -0.36432 | -0.79475 | -0.14204 | -0.72865 | -1.5895 | -0.28408 | -1.4573 | -3.179
4 | Størrelse og vekstrate | Standard liten busk med lavt veksthastighet (fullvokst høyde <1 m) | -1.0054 | kg CO2e | Transportvekt [kg] | A4 prosjekt [kg CO2e] | Transportvekt [kg] | C2 prosjekt [kg CO2e] | 18 | 49.5311 | 44.7322 | 3.8655 | 0.44732 | 0.44732 | 0.038655 | 0.86715
| Antall (stk) | 1 |  |  | 0.052627 | 0.0043681 | 0.84912 | 0.0070477 | 19 | -0.54694 | -3.0169 | 2.5052 | -0.030169 | -0.030169 | 0.025052 | 0.85927 |  | Årlig opptak over 15 år (B1) (kgCO2-ekv/stk/år)
| Hva skjer med buskene etter 15 år | Beskjæres og sendes til gjenvinning |  |  | Transportavstand [km] | A4 referanse [kg CO2e] | Transportavstand [km] | C2 referanse [kg CO2e] | 20 | -3.4496 | -4.4214 | 1.0497 | -0.044214 | -0.044214 | 0.010497 | 0.85134 | Størrelse og veksthastighet | Varmt klima | Temperert klima | Kaldt klima
[5 empty] | 500 | 0.017472 | 50 | 0.0070477 | 21 | -6.539 | -5.9177 | -0.49792 | -0.059177 | -0.059177 | -0.0049792 | 0.84335 | Lite (< 12,2 m) – lavt veksthastighet | -0.14474 | -0.10413 | -0.07102
5 | Størrelse og vekstrate | Standard liten busk med lavt veksthastighet (fullvokst høyde <1 m) | -2.5092 | kg CO2e | Transportvekt [kg] | A4 prosjekt [kg CO2e] | Transportvekt [kg] | C2 prosjekt [kg CO2e] | 22 | -9.7907 | -7.4938 | -2.1257 | -0.074938 | -0.074938 | -0.021257 | 0.8353 | Lite (< 12,2 m) – moderat veksthastighet | -0.70313 | -0.5183 | -0.36432
| Antall (stk) | 1 |  |  | 0.052627 | 0.0043681 | 0.84912 | 0 | 23 | -13.1841 | -9.1395 | -3.8235 | -0.091395 | -0.091395 | -0.038235 | 0.8272 | Lite (< 12,2 m) – rask veksthastighet | -1.5333 | -1.1389 | -0.79475
| Hva skjer med buskene etter 15 år | Lå stå |  |  | Transportavstand [km] | A4 referanse [kg CO2e] | Transportavstand [km] | C2 referanse [kg CO2e] | 24 | -16.7008 | -10.8459 | -5.5822 | -0.10846 | -0.10846 | -0.055822 | 0.81905 | Medium (12,2-18,3 m) – lavt veksthastighet | -0.28948 | -0.20827 | -0.14204
[5 empty] | 500 | 0.017472 | 50 | 0 | 25 | -20.3248 | -12.6048 | -7.3939 | -0.12605 | -0.12605 | -0.073939 | 0.81084 | Medium (12,2-18,3 m) – moderat veksthastighet | -1.4063 | -1.0366 | -0.72865
[9 empty] | 26 | -24.0412 | -14.4091 | -9.2514 | -0.14409 | -0.14409 | -0.092514 | 0.80257 | Medium (12,2-18,3 m) – rask veksthastighet | -3.0667 | -2.2778 | -1.5895
[9 empty] | 27 | -27.8368 | -16.2522 | -11.148 | -0.16252 | -0.16252 | -0.11148 | 0.79424 | Stort (> 18,3 m) – lavt veksthastighet | -0.57897 | -0.41653 | -0.28408
[9 empty] | 28 | -32.6186 | -18.581 | -13.5307 | -0.18581 | -0.18581 | -0.13531 | 0.78586 | Stort (> 18,3 m) – moderat veksthastighet | -2.8125 | -2.0732 | -1.4573
[9 empty] | 29 | -35.8211 | -20.1316 | -15.1355 | -0.20132 | -0.20132 | -0.15136 | 0.77741 | Stort (> 18,3 m) – rask veksthastighet | -6.1334 | -4.5555 | -3.179
[9 empty] | 30 | -39.8106 | -22.0697 | -17.1282 | -0.2207 | -0.2207 | -0.17128 | 0.76891
[9 empty] | 31 | 55.7194 | 42.8453 | 11.8982 | 0.42845 | 0.42845 | 0.11898 | 0.76035
[9 empty] | 32 | 53.3165 | 41.4871 | 10.8908 | 0.41487 | 0.41487 | 0.10891 | 0.75173
[9 empty] | 33 | 50.6714 | 40.0083 | 9.7653 | 0.40008 | 0.40008 | 0.097653 | 0.74305
[9 empty] | 34 | 7.6646 | -0.9201 | 8.518 | -0.009201 | -0.009201 | 0.08518 | 0.73431
[9 empty] | 35 | 5.0948 | -2.1297 | 7.1952 | -0.021297 | -0.021297 | 0.071952 | 0.72551
[9 empty] | 36 | -5.5565 | -5.0286 | -0.42311 | -0.050286 | -0.050286 | -0.0042311 | 0.71664
[9 empty] | 37 | -8.2953 | -6.3492 | -1.8011 | -0.063492 | -0.063492 | -0.018011 | 0.70772
[9 empty] | 38 | -11.1364 | -7.7201 | -3.2297 | -0.077201 | -0.077201 | -0.032297 | 0.69873
[9 empty] | 39 | -14.063 | -9.1328 | -4.7005 | -0.091328 | -0.091328 | -0.047005 | 0.68968
[9 empty] | 40 | -17.0594 | -10.5797 | -6.2061 | -0.1058 | -0.1058 | -0.062061 | 0.68057
[9 empty] | 41 | -20.1119 | -12.0541 | -7.7393 | -0.12054 | -0.12054 | -0.077393 | 0.67139
[9 empty] | 42 | -23.2074 | -13.5494 | -9.2941 | -0.13549 | -0.13549 | -0.092941 | 0.66216
[9 empty] | 43 | -27.098 | -15.4362 | -11.2406 | -0.15436 | -0.15436 | -0.11241 | 0.65285
[9 empty] | 44 | -29.6501 | -16.6634 | -12.5281 | -0.16663 | -0.16663 | -0.12528 | 0.64348
[9 empty] | 45 | -32.8282 | -18.1988 | -14.1241 | -0.18199 | -0.18199 | -0.14124 | 0.63405
[9 empty] | 46 | 45.768 | 35.1932 | 9.7732 | 0.35193 | 0.35193 | 0.097732 | 0.62455
[9 empty] | 47 | 43.618 | 33.9404 | 8.9097 | 0.3394 | 0.3394 | 0.089097 | 0.61499
[9 empty] | 48 | 41.2816 | 32.5944 | 7.9557 | 0.32594 | 0.32594 | 0.079557 | 0.60535
[9 empty] | 49 | 6.2174 | -0.74637 | 6.9096 | -0.0074637 | -0.0074637 | 0.069096 | 0.59566
[9 empty] | 50 | 4.1144 | -1.7199 | 5.8106 | -0.017199 | -0.017199 | 0.058106 | 0.58589
[9 empty] | 51 | 0 | 0 | 0 | 0 | 0 | 0 | 0.57606
Hvite felt er der det skal legges inn informasjon.
"Region" må velges fra nedtrekksmenyen i fanen "Nøkkelinfo og veiledning".
Hva skjer med buskene etter 15 år?:
-"Lå stå" er standardvalg for lavvedlikeholdte/naturlige områder
-"Beskjæres og sendes til gjenvinning" er standardvalg for planlagte/urbane områder.
Standard transportavstand for busker produsert i Norge er 500 km, mens det er 2000 km for trær produsert i Europa. Standard transportavstand til avfallshåndtering er 50 km.
Eventuelt utslipp knyttet til massetransport og graving rapporteres under 3. Arealnedbygging - fossile utslipp.
Eventuelt utslipp knyttet til maskinell fjerning rapporteres under 2. Drift av anlegget.

## Beregninger utslipp per år (hidden)
areal (m2) | 1234
[5 empty] | 99.0165 |  |  |  |  | 53.4471
kg CO2e/m2/år
|  | Prosjekt |  |  |  |  | Referanse |  |  |  |  | Prosjekt - akkumulerte utslipp
År | År i beregning | Materialer | Drift | Arealbruksendringer | Sum | Akkumulerte klimagassutslipp | Materialer | Drift | Arealbruksendringer | Sum | Akkumulerte klimagassutslipp | Materialer | Drift | Arealbruksendringer | Finne år det går i null |  |  | nullpunkt | Tidsfaktor 2-e^0,00693t | Teknologifaktor (1 % forbedring | Kombinert tids- og teknologifaktor
0 | 2025 | 9.6258 | 0 | 0.0013435 | 9.6272 | 9.6272 | 18.2309 | 0 | 0.0026643 | 18.2336 | 18.2336 | 9.6258 | 0 | 0.0013435 |  |  | 2025 | 0 | 1 | 1 | 1
1 | 2026 | 0.073616 | 2.0344 | -0.29947 | 1.8085 | 11.4357 | -0.00043933 | 0.99961 | -0.29186 | 0.70731 | 18.9409 | 9.6994 | 2.0344 | -0.29812 |  | ja | 2026 | 0 | 0.99305 | 0.99005 | 0.98316
2 | 2027 | 0.073616 | 2.0344 | -0.29947 | 1.8085 | 13.2442 | -0.00043933 | 0.99961 | -0.29186 | 0.70731 | 19.6482 | 9.773 | 4.0688 | -0.59759 |  | ja | 2027 | 0 | 0.98604 | 0.9802 | 0.96652
3 | 2028 | 0.073616 | 2.0344 | -0.29947 | 1.8085 | 15.0527 | -0.00043933 | 0.99961 | -0.29186 | 0.70731 | 20.3555 | 9.8467 | 6.1031 | -0.89706 |  | ja | 2028 | 0 | 0.97899 | 0.97045 | 0.95006
4 | 2029 | 0.073616 | 2.0344 | -0.29947 | 1.8085 | 16.8613 | -0.00043933 | 0.99961 | -0.29186 | 0.70731 | 21.0629 | 9.9203 | 8.1375 | -1.1965 |  | ja | 2029 | 0 | 0.97189 | 0.96079 | 0.93378
5 | 2030 | 0.073616 | 2.0344 | -0.29947 | 1.8085 | 18.6698 | -0.00043933 | 0.99961 | -0.29186 | 0.70731 | 21.7702 | 9.9939 | 10.1719 | -1.496 |  | ja | 2030 | 0 | 0.96474 | 0.95123 | 0.91769
6 | 2031 | 0.073616 | 2.0344 | -0.29947 | 1.8085 | 20.4783 | -0.00043933 | 0.99961 | -0.29186 | 0.70731 | 22.4775 | 10.0675 | 12.2063 | -1.7955 |  | ja | 2031 | 0 | 0.95754 | 0.94176 | 0.90178
7 | 2032 | 0.073616 | 2.0344 | -0.29947 | 1.8085 | 22.2868 | -0.00043933 | 0.99961 | -0.29186 | 0.70731 | 23.1848 | 10.1411 | 14.2406 | -2.0949 |  | ja | 2032 | 0 | 0.95029 | 0.93239 | 0.88605
8 | 2033 | 0.073616 | 2.0344 | -0.29947 | 1.8085 | 24.0954 | -0.00043933 | 0.99961 | -0.29186 | 0.70731 | 23.8921 | 10.2147 | 16.275 | -2.3944 |  | ja | 2033 | 0 | 0.94299 | 0.92312 | 0.87049
9 | 2034 | 0.073616 | 2.0344 | -0.29947 | 1.8085 | 25.9039 | -0.00043933 | 0.99961 | -0.29186 | 0.70731 | 24.5994 | 10.2884 | 18.3094 | -2.6939 |  | ja | 2034 | 0 | 0.93564 | 0.91393 | 0.85511
10 | 2035 | 0.073616 | 2.0344 | -0.29947 | 1.8085 | 27.7124 | -0.00043933 | 0.99961 | -0.29186 | 0.70731 | 25.3067 | 10.362 | 20.3438 | -2.9933 |  | ja | 2035 | 0 | 0.92824 | 0.90484 | 0.83991
11 | 2036 | 0.073616 | 2.0344 | -0.29947 | 1.8085 | 29.5209 | -0.00043933 | 0.99961 | -0.29186 | 0.70731 | 26.014 | 10.4356 | 22.3782 | -3.2928 |  | ja | 2036 | 0 | 0.92079 | 0.89583 | 0.82487
12 | 2037 | 0.073616 | 2.0344 | -0.29947 | 1.8085 | 31.3295 | -0.00043933 | 0.99961 | -0.29186 | 0.70731 | 26.7214 | 10.5092 | 24.4125 | -3.5923 |  | ja | 2037 | 0 | 0.91328 | 0.88692 | 0.81001
13 | 2038 | 0.073616 | 2.0344 | -0.29947 | 1.8085 | 33.138 | -0.00043933 | 0.99961 | -0.29186 | 0.70731 | 27.4287 | 10.5828 | 26.4469 | -3.8917 |  | ja | 2038 | 0 | 0.90573 | 0.8781 | 0.79531
14 | 2039 | 0.073616 | 2.0344 | -0.29947 | 1.8085 | 34.9465 | -0.00043933 | 0.99961 | -0.29186 | 0.70731 | 28.136 | 10.6564 | 28.4813 | -4.1912 |  | ja | 2039 | 0 | 0.89812 | 0.86936 | 0.78079
15 | 2040 | 0.073616 | 2.0344 | -0.29947 | 1.8085 | 36.755 | -0.00043933 | 0.99961 | -0.29186 | 0.70731 | 28.8433 | 10.7301 | 30.5157 | -4.4907 |  | ja | 2040 | 0 | 0.89046 | 0.86071 | 0.76642
16 | 2041 | 0.073616 | 2.0344 | -0.29947 | 1.8085 | 38.5636 | -0.00043933 | 0.99961 | -0.29186 | 0.70731 | 29.5506 | 10.8037 | 32.55 | -4.7901 |  | ja | 2041 | 0 | 0.88274 | 0.85214 | 0.75222
17 | 2042 | 0.073616 | 2.0344 | -0.29947 | 1.8085 | 40.3721 | -0.00043933 | 0.99961 | -0.29186 | 0.70731 | 30.2579 | 10.8773 | 34.5844 | -5.0896 |  | ja | 2042 | 0 | 0.87497 | 0.84366 | 0.73818
18 | 2043 | 0.073616 | 2.0344 | -0.29947 | 1.8085 | 42.1806 | -0.00043933 | 0.99961 | -0.29186 | 0.70731 | 30.9652 | 10.9509 | 36.6188 | -5.3891 |  | ja | 2043 | 0 | 0.86715 | 0.83527 | 0.7243
19 | 2044 | 0.073616 | 2.0344 | -0.29947 | 1.8085 | 43.9892 | -0.00043933 | 0.99961 | -0.29186 | 0.70731 | 31.6726 | 11.0245 | 38.6532 | -5.6885 |  | ja | 2044 | 0 | 0.85927 | 0.82696 | 0.71058
20 | 2045 | 0.073616 | 2.0344 | -0.29947 | 1.8085 | 45.7977 | -0.00043933 | 0.99961 | -0.29186 | 0.70731 | 32.3799 | 11.0981 | 40.6875 | -5.988 |  | ja | 2045 | 0 | 0.85134 | 0.81873 | 0.69701
21 | 2046 | 0.073616 | 2.0344 | -0.27286 | 1.8351 | 47.6328 | -0.00043933 | 0.99961 | -0.27271 | 0.72646 | 33.1063 | 11.1717 | 42.7219 | -6.2609 |  | ja | 2046 | 0 | 0.84335 | 0.81058 | 0.6836
22 | 2047 | 0.073616 | 2.0344 | -0.27286 | 1.8351 | 49.4679 | -0.00043933 | 0.99961 | -0.27271 | 0.72646 | 33.8328 | 11.2454 | 44.7563 | -6.5337 |  | ja | 2047 | 0 | 0.8353 | 0.80252 | 0.67035
23 | 2048 | 0.073616 | 2.0344 | -0.27286 | 1.8351 | 51.3031 | -0.00043933 | 0.99961 | -0.27271 | 0.72646 | 34.5592 | 11.319 | 46.7907 | -6.8066 |  | ja | 2048 | 0 | 0.8272 | 0.79453 | 0.65724
24 | 2049 | 0.073616 | 2.0344 | -0.27286 | 1.8351 | 53.1382 | -0.00043933 | 0.99961 | -0.27271 | 0.72646 | 35.2857 | 11.3926 | 48.8251 | -7.0795 |  | ja | 2049 | 0 | 0.81905 | 0.78663 | 0.64429
25 | 2050 | 0.073616 | 2.0344 | -0.27286 | 1.8351 | 54.9733 | -0.00043933 | 0.99961 | -0.27271 | 0.72646 | 36.0121 | 11.4662 | 50.8594 | -7.3523 |  | ja | 2050 | 0 | 0.81084 | 0.7788 | 0.63148
26 | 2051 | 0.073616 | 2.0344 | -0.27286 | 1.8351 | 56.8085 | -0.00043933 | 0.99961 | -0.27271 | 0.72646 | 36.7386 | 11.5398 | 52.8938 | -7.6252 |  | ja | 2051 | 0 | 0.80257 | 0.77105 | 0.61882
27 | 2052 | 0.073616 | 2.0344 | -0.27286 | 1.8351 | 58.6436 | -0.00043933 | 0.99961 | -0.27271 | 0.72646 | 37.4651 | 11.6134 | 54.9282 | -7.898 |  | ja | 2052 | 0 | 0.79424 | 0.76338 | 0.60631
28 | 2053 | 0.073616 | 2.0344 | -0.27286 | 1.8351 | 60.4787 | -0.00043933 | 0.99961 | -0.27271 | 0.72646 | 38.1915 | 11.6871 | 56.9626 | -8.1709 |  | ja | 2053 | 0 | 0.78586 | 0.75578 | 0.59394
29 | 2054 | 0.073616 | 2.0344 | -0.27286 | 1.8351 | 62.3139 | -0.00043933 | 0.99961 | -0.27271 | 0.72646 | 38.918 | 11.7607 | 58.9969 | -8.4438 |  | ja | 2054 | 0 | 0.77741 | 0.74826 | 0.58171
30 | 2055 | 0.073616 | 2.0344 | -0.27286 | 1.8351 | 64.149 | -0.00043933 | 0.99961 | -0.27271 | 0.72646 | 39.6444 | 11.8343 | 61.0313 | -8.7166 |  | ja | 2055 | 0 | 0.76891 | 0.74082 | 0.56962
31 | 2056 | 0.073616 | 2.0344 | -0.27286 | 1.8351 | 65.9841 | -0.00043933 | 0.99961 | -0.27271 | 0.72646 | 40.3709 | 11.9079 | 63.0657 | -8.9895 |  | ja | 2056 | 0 | 0.76035 | 0.73345 | 0.55768
32 | 2057 | 0.073616 | 2.0344 | -0.27286 | 1.8351 | 67.8192 | -0.00043933 | 0.99961 | -0.27271 | 0.72646 | 41.0973 | 11.9815 | 65.1001 | -9.2624 |  | ja | 2057 | 0 | 0.75173 | 0.72615 | 0.54587
33 | 2058 | 0.073616 | 2.0344 | -0.27286 | 1.8351 | 69.6544 | -0.00043933 | 0.99961 | -0.27271 | 0.72646 | 41.8238 | 12.0551 | 67.1345 | -9.5352 |  | ja | 2058 | 0 | 0.74305 | 0.71892 | 0.53419
34 | 2059 | 0.073616 | 2.0344 | -0.27286 | 1.8351 | 71.4895 | -0.00043933 | 0.99961 | -0.27271 | 0.72646 | 42.5502 | 12.1288 | 69.1688 | -9.8081 |  | ja | 2059 | 0 | 0.73431 | 0.71177 | 0.52266
35 | 2060 | 0.073616 | 2.0344 | -0.27286 | 1.8351 | 73.3246 | -0.00043933 | 0.99961 | -0.27271 | 0.72646 | 43.2767 | 12.2024 | 71.2032 | -10.0809 |  | ja | 2060 | 0 | 0.72551 | 0.70469 | 0.51125
36 | 2061 | 0.073616 | 2.0344 | -0.27286 | 1.8351 | 75.1598 | -0.00043933 | 0.99961 | -0.27271 | 0.72646 | 44.0032 | 12.276 | 73.2376 | -10.3538 |  | ja | 2061 | 0 | 0.71664 | 0.69768 | 0.49998
37 | 2062 | 0.073616 | 2.0344 | -0.27286 | 1.8351 | 76.9949 | -0.00043933 | 0.99961 | -0.27271 | 0.72646 | 44.7296 | 12.3496 | 75.272 | -10.6267 |  | ja | 2062 | 0 | 0.70772 | 0.69073 | 0.48884
38 | 2063 | 0.073616 | 2.0344 | -0.27286 | 1.8351 | 78.83 | -0.00043933 | 0.99961 | -0.27271 | 0.72646 | 45.4561 | 12.4232 | 77.3063 | -10.8995 |  | ja | 2063 | 0 | 0.69873 | 0.68386 | 0.47784
39 | 2064 | 0.073616 | 2.0344 | -0.27286 | 1.8351 | 80.6652 | -0.00043933 | 0.99961 | -0.27271 | 0.72646 | 46.1825 | 12.4968 | 79.3407 | -11.1724 |  | ja | 2064 | 0 | 0.68968 | 0.67706 | 0.46695
40 | 2065 | 0.073616 | 2.0344 | -0.27286 | 1.8351 | 82.5003 | -0.00043933 | 0.99961 | -0.27271 | 0.72646 | 46.909 | 12.5705 | 81.3751 | -11.4453 |  | ja | 2065 | 0 | 0.68057 | 0.67032 | 0.4562
41 | 2066 | 0.073616 | 2.0344 | -0.27286 | 1.8351 | 84.3354 | -0.00043933 | 0.99961 | -0.27271 | 0.72646 | 47.6354 | 12.6441 | 83.4095 | -11.7181 |  | ja | 2066 | 0 | 0.67139 | 0.66365 | 0.44557
42 | 2067 | 0.073616 | 2.0344 | -0.27286 | 1.8351 | 86.1706 | -0.00043933 | 0.99961 | -0.27271 | 0.72646 | 48.3619 | 12.7177 | 85.4439 | -11.991 |  | ja | 2067 | 0 | 0.66216 | 0.65705 | 0.43507
43 | 2068 | 0.073616 | 2.0344 | -0.27286 | 1.8351 | 88.0057 | -0.00043933 | 0.99961 | -0.27271 | 0.72646 | 49.0883 | 12.7913 | 87.4782 | -12.2638 |  | ja | 2068 | 0 | 0.65285 | 0.65051 | 0.42469
44 | 2069 | 0.073616 | 2.0344 | -0.27286 | 1.8351 | 89.8408 | -0.00043933 | 0.99961 | -0.27271 | 0.72646 | 49.8148 | 12.8649 | 89.5126 | -12.5367 |  | ja | 2069 | 0 | 0.64348 | 0.64404 | 0.41443
45 | 2070 | 0.073616 | 2.0344 | -0.27286 | 1.8351 | 91.6759 | -0.00043933 | 0.99961 | -0.27271 | 0.72646 | 50.5413 | 12.9385 | 91.547 | -12.8096 |  | ja | 2070 | 0 | 0.63405 | 0.63763 | 0.40429
46 | 2071 | 0.073616 | 2.0344 | -0.27286 | 1.8351 | 93.5111 | -0.00043933 | 0.99961 | -0.27271 | 0.72646 | 51.2677 | 13.0121 | 93.5814 | -13.0824 |  | ja | 2071 | 0 | 0.62455 | 0.63128 | 0.39427
47 | 2072 | 0.073616 | 2.0344 | -0.27286 | 1.8351 | 95.3462 | -0.00043933 | 0.99961 | -0.27271 | 0.72646 | 51.9942 | 13.0858 | 95.6157 | -13.3553 |  | ja | 2072 | 0 | 0.61499 | 0.625 | 0.38437
48 | 2073 | 0.073616 | 2.0344 | -0.27286 | 1.8351 | 97.1813 | -0.00043933 | 0.99961 | -0.27271 | 0.72646 | 52.7206 | 13.1594 | 97.6501 | -13.6282 |  | ja | 2073 | 0 | 0.60535 | 0.61878 | 0.37458
49 | 2074 | 0.073616 | 2.0344 | -0.27286 | 1.8351 | 99.0165 | -0.00043933 | 0.99961 | -0.27271 | 0.72646 | 53.4471 | 13.233 | 99.6845 | -13.901 |  | ja | 2074 | 0 | 0.59566 | 0.61263 | 0.36491
50 | 2075 | 0.073616 | 2.0344 | -0.27286 | 1.8351 | 100.8516 | -0.00043933 | 0.99961 | -0.27271 | 0.72646 | 54.1735 | 13.3066 | 101.7189 | -14.1739 |  | ja | 2075 | 0 | 0.58589 | 0.60653 | 0.35536
51 | 2076 | 0.030053 | 0 | 0 | 0.030053 | 100.8817 | 0.030053 | 0 | 0 | 0.030053 | 54.2036 | 13.3367 | 101.7189 | -14.1739 |  | ja | 2076 | 0 | 0.57606 | 0.6005 | 0.34592

## Rullegardiner og utslippsfaktor (hidden)
Beregningsperiode | 50 | år |  |  |  | FutureBuilt Zero faktorer [kgCO2e/kWh] |  |  |  | Andel av avfall avfallsforbrent |  |  |  | Antall år etter ferdigstillelse | År spesific tidsvekting | År spesific teknologivekting: d = 0,01 | År spesific teknologivekting: d = 0,037 | f_tid_x_f_tek_d_0,01 | f_tid_x_f_tek_d_0,037 | Antall utskiftninger | Antall hele utskiftninger | Andel siste utskifting | f_tid_x_f_tek_d_0,01_hele_utskiftinger | f_tid_x_f_tek_d_0,01_delvis_utskiftinger | f_tid_x_f_tek_d_0,01_kumulativ | f_tid_x_f_tek_d_0,037_hele_utskiftinger | f_tid_x_f_tek_d_0,037_delvis_utskiftinger | f_tid_x_f_tek_d_0,037_kumulativ | e^-0,034t
[5 empty] | År for planlagt ferdistillelse | Elektrisitet snitt | Fjernvarme snitt - avfall | Elektrisitet i gitt år | Fjernvarme i gitt år - avfall | Byggefase | Bruksfase | Sluttfase | 0 | 0 | 1 | 1 | 1 | 1 | 1 | [9 empty] | 1
Prosjektfase | Ja/nei |  |  |  | 2020 | 0.11005 | 0.078269 | 0.3628 | 0.121 | 1 | 0.6 | 0.2 | 0 | 1 | 0.99305 | 0.99005 | 0.96368 | 0.98316 | 0.95409 | 49 | 49 | 0 | 31.6653 | 0 | 31.6653 | 19.1506 | 0 | 19.1506 | 0.96657
Prosjektert | Ja |  |  |  | 2021 | 0.10423 | 0.07749 | 0.35151 | 0.1198 | 0.99 | 0.59 | 0.2 | 0 | 2 | 0.98604 | 0.9802 | 0.92867 | 0.96652 | 0.91028 | 24 | 24 | 0 | 15.4947 | 0 | 15.4947 | 9.3072 | 0 | 9.3072 | 0.93426
Som bygget | Nei |  |  |  | 2022 | 0.098587 | 0.076719 | 0.34021 | 0.1186 | 0.97 | 0.57 | 0.2 | 0 | 3 | 0.97899 | 0.97045 | 0.89494 | 0.95006 | 0.86849 | 15.6667 | 15 | 0.66667 | 9.852 | 0.24972 | 10.1017 | 5.958 | 0.06833 | 6.0264 | 0.90303
I drift |  |  |  |  | 2023 | 0.09312 | 0.075956 | 0.32892 | 0.11742 | 0.96 | 0.56 | 0.2 | 0 | 4 | 0.97189 | 0.96079 | 0.86243 | 0.93378 | 0.82861 | 11.5 | 11 | 0.5 | 7.2182 | 0.18729 | 7.4055 | 4.3363 | 0.051248 | 4.3876 | 0.87284
|  |  | Valgt år anleggsfase--> |  | 2024 | 0.087832 | 0.0752 | 0.31763 | 0.11626 | 0.95 | 0.55 | 0.2 | 0 | 5 | 0.96474 | 0.95123 | 0.8311 | 0.91769 | 0.79057 | 9 | 9 | 0 | 5.7939 | 0 | 5.7939 | 3.4089 | 0 | 3.4089 | 0.84366
Transportavstander | km |  |  | Valgt år --> | 2025 | 0.082725 | 0.074451 | 0.30633 | 0.1151 | 0.93 | 0.54 | 0.2 | 0 | 6 | 0.95754 | 0.94176 | 0.80092 | 0.90178 | 0.75427 | 7.3333 | 7 | 0.33333 | 4.5851 | 0.12486 | 4.7099 | 2.7178 | 0.034165 | 2.752 | 0.81546
Lokal | 50 |  |  |  | 2026 | 0.077802 | 0.073711 | 0.29504 | 0.11395 | 0.92 | 0.52 | 0.2 | 0 | 7 | 0.95029 | 0.93239 | 0.77182 | 0.88605 | 0.71964 | 6.1429 | 6 | 0.14286 | 3.8907 | 0.052131 | 3.9428 | 2.2738 | 0.013884 | 2.2877 | 0.7882
Region | 200 |  |  |  | 2027 | 0.073063 | 0.072977 | 0.28375 | 0.11282 | 0.91 | 0.51 | 0.2 | 0 | 8 | 0.94299 | 0.92312 | 0.74379 | 0.87049 | 0.6866 | 5.25 | 5 | 0.25 | 3.2691 | 0.093646 | 3.3627 | 1.9117 | 0.025624 | 1.9374 | 0.76185
Norge/norden | 500 |  |  |  | 2028 | 0.068512 | 0.072251 | 0.27245 | 0.1117 | 0.89 | 0.5 | 0.2 | 0 | 9 | 0.93564 | 0.91393 | 0.71677 | 0.85511 | 0.65508 | 4.5556 | 4 | 0.55556 | 2.6857 | 0.2246 | 2.9103 | 1.5978 | 0.066642 | 1.6644 | 0.73639
Europa | 2000 |  |  |  | 2029 | 0.064149 | 0.071532 | 0.26116 | 0.11059 | 0.88 | 0.49 | 0.2 | 0 | 10 | 0.92824 | 0.90484 | 0.69073 | 0.83991 | 0.625 | 4 | 4 | 0 | 2.5627 | 0 | 2.5627 | 1.4557 | 0 | 1.4557 | 0.71177
Asia | 23000 |  |  |  | 2030 | 0.059976 | 0.07082 | 0.24987 | 0.10949 | 0.87 | 0.48 | 0.2 | 0 | 11 | 0.92079 | 0.89583 | 0.66564 | 0.82487 | 0.59631 | 3.5455 | 3 | 0.54545 | 2.0294 | 0.22605 | 2.2555 | 1.2022 | 0.068907 | 1.2711 | 0.68798
[13 empty] | 0 | 12 | 0.91328 | 0.88692 | 0.64147 | 0.81001 | 0.56893 | 3.1667 | 3 | 0.16667 | 1.9543 | 0.062431 | 2.0167 | 1.112 | 0.017083 | 1.1291 | 0.66498
Utslippsfaktor transport | kg CO2e/tkm | [11 empty] | 0 | 13 | 0.90573 | 0.8781 | 0.61816 | 0.79531 | 0.54281 | 2.8462 | 2 | 0.84615 | 1.4141 | 0.39511 | 1.8093 | 0.86657 | 0.13785 | 1.0044 | 0.64275
Utslippsfaktor bil | 0.166 | [11 empty] | 0 | 14 | 0.89812 | 0.86936 | 0.59571 | 0.78079 | 0.51789 | 2.5714 | 2 | 0.57143 | 1.3747 | 0.24861 | 1.6233 | 0.8139 | 0.079989 | 0.89388 | 0.62126
Utslippsfaktor båt | 0.09413 | [9 empty] | Teknologifaktor over 50 år | 0.78301 | 0 | 15 | 0.89046 | 0.86071 | 0.57407 | 0.76642 | 0.49411 | 2.3333 | 2 | 0.33333 | 1.336 | 0.13476 | 1.4708 | 0.76459 | 0.039985 | 0.80457 | 0.6005
Utslippsfaktor Asia (95 % båt) | 0.097724 | [9 empty] | Teknologifaktor i år 51 | 0.6005 | 0 | 16 | 0.88274 | 0.85214 | 0.55322 | 0.75222 | 0.47142 | 2.125 | 2 | 0.125 | 1.2981 | 0.046823 | 1.3449 | 0.71842 | 0.012812 | 0.73123 | 0.58042
[11 empty] | Tidsfaktor over 50 år | 0.80073 | 0 | 17 | 0.87497 | 0.84366 | 0.53312 | 0.73818 | 0.44978 | 1.9412 | 1 | 0.94118 | 0.73818 | 0.49191 | 1.2301 | 0.46647 | 0.19643 | 0.6629 | 0.56102
Drivstoff | kg CO2e/l | [9 empty] | Tidsfaktor over 20 år | 0.92366 | 0 | 18 | 0.86715 | 0.83527 | 0.51376 | 0.7243 | 0.42913 | 1.7778 | 1 | 0.77778 | 0.7243 | 0.38888 | 1.1132 | 0.4455 | 0.14712 | 0.59263 | 0.54227
Diesel (omsetningskrav 2024) | 2.87 | [9 empty] | Tidsfaktor i år 51 | 0.57606 | 0 | 19 | 0.85927 | 0.82696 | 0.4951 | 0.71058 | 0.40943 | 1.6316 | 1 | 0.63158 | 0.71058 | 0.30179 | 1.0124 | 0.42542 | 0.10817 | 0.53359 | 0.52414
Anleggsdiesel | 3.01 | [9 empty] | Kombinert tids- og teknologifaktor over 50 år | 0.64041 | 0 | 20 | 0.85134 | 0.81873 | 0.47711 | 0.69701 | 0.39063 | 1.5 | 1 | 0.5 | 0.69701 | 0.2281 | 0.92511 | 0.40618 | 0.077462 | 0.48365 | 0.50662
Konvensjonell biodiesel | 1.92 | [11 empty] | 0 | 21 | 0.84335 | 0.81058 | 0.45978 | 0.6836 | 0.37269 | 1.381 | 1 | 0.38095 | 0.6836 | 0.16574 | 0.84934 | 0.38776 | 0.053326 | 0.44108 | 0.48968
Avansert biodiesel | 0.972 | [11 empty] | 0 | 22 | 0.8353 | 0.80252 | 0.44308 | 0.67035 | 0.35558 | 1.2727 | 1 | 0.27273 | 0.67035 | 0.11303 | 0.78337 | 0.37011 | 0.034454 | 0.40456 | 0.47331
[13 empty] | 0 | 23 | 0.8272 | 0.79453 | 0.42699 | 0.65724 | 0.33926 | 1.1739 | 1 | 0.17391 | 0.65724 | 0.068569 | 0.72581 | 0.35321 | 0.019803 | 0.37301 | 0.45749
Energi | kg CO2e/kWh | [11 empty] | 0 | 24 | 0.81905 | 0.78663 | 0.41148 | 0.64429 | 0.32368 | 1.0833 | 1 | 0.083333 | 0.64429 | 0.031215 | 0.6755 | 0.33702 | 0.0085413 | 0.34556 | 0.4422
el | 0.082725 | Fra tabell oppe til høyre | [10 empty] | 0 | 25 | 0.81084 | 0.7788 | 0.39653 | 0.63148 | 0.30882 | 1 | 1 | 0 | 0.63148 | 0 | 0.63148 | 0.32152 | 0 | 0.32152 | 0.42741
fjernvarme | 0.074451 | Fra tabell oppe til høyre | [10 empty] | 0 | 26 | 0.80257 | 0.77105 | 0.38213 | 0.61882 | 0.29464 | 0.92308 | 0 | 0.92308 | 0 | 0.57122 | 0.57122 | 0 | 0.28309 | 0.28309 | 0.41313
[13 empty] | 0 | 27 | 0.79424 | 0.76338 | 0.36825 | 0.60631 | 0.28111 | 0.85185 | 0 | 0.85185 | 0 | 0.51648 | 0.51648 | 0 | 0.24915 | 0.24915 | 0.39932
Avfallshåndtering | [12 empty] | 0 | 28 | 0.78586 | 0.75578 | 0.35487 | 0.59394 | 0.26821 | 0.78571 | 0 | 0.78571 | 0 | 0.46666 | 0.46666 | 0 | 0.21912 | 0.21912 | 0.38597
Transport avstand til avfallshåndtering | 50 | km | [10 empty] | 0 | 29 | 0.77741 | 0.74826 | 0.34198 | 0.58171 | 0.25589 | 0.72414 | 0 | 0.72414 | 0 | 0.42124 | 0.42124 | 0 | 0.19252 | 0.19252 | 0.37307
Transport utslippsfaktor til avfallshåndtering | 0.166 | kgCO2e / tonn km | [10 empty] | 0 | 30 | 0.76891 | 0.74082 | 0.32956 | 0.56962 | 0.24414 | 0.66667 | 0 | 0.66667 | 0 | 0.37975 | 0.37975 | 0 | 0.16893 | 0.16893 | 0.36059
Transport utslipp til avfallshåndtering per kg | 0.0083 | kg CO2e / kg | [10 empty] | 0 | 31 | 0.76035 | 0.73345 | 0.31759 | 0.55768 | 0.23293 | 0.6129 | 0 | 0.6129 | 0 | 0.3418 | 0.3418 | 0 | 0.148 | 0.148 | 0.34854
[13 empty] | 0 | 32 | 0.75173 | 0.72615 | 0.30605 | 0.54587 | 0.22224 | 0.5625 | 0 | 0.5625 | 0 | 0.30705 | 0.30705 | 0 | 0.12941 | 0.12941 | 0.33689
Snøsmelt | kWh/m2/år | [11 empty] | 0 | 33 | 0.74305 | 0.71892 | 0.29494 | 0.53419 | 0.21204 | 0.51515 | 0 | 0.51515 | 0 | 0.27519 | 0.27519 | 0 | 0.1129 | 0.1129 | 0.32563
el | 100 | [11 empty] | 0 | 34 | 0.73431 | 0.71177 | 0.28422 | 0.52266 | 0.2023 | 0.47059 | 0 | 0.47059 | 0 | 0.24596 | 0.24596 | 0 | 0.098215 | 0.098215 | 0.31474
fjernvarme | 100 | [11 empty] | 0 | 35 | 0.72551 | 0.70469 | 0.2739 | 0.51125 | 0.19301 | 0.42857 | 0 | 0.42857 | 0 | 0.21911 | 0.21911 | 0 | 0.085163 | 0.085163 | 0.30422
[13 empty] | 0 | 36 | 0.71664 | 0.69768 | 0.26395 | 0.49998 | 0.18415 | 0.38889 | 0 | 0.38889 | 0 | 0.19444 | 0.19444 | 0 | 0.073561 | 0.073561 | 0.29405
høy | [12 empty] | 0 | 37 | 0.70772 | 0.69073 | 0.25436 | 0.48884 | 0.1757 | 0.35135 | 0 | 0.35135 | 0 | 0.17176 | 0.17176 | 0 | 0.063249 | 0.063249 | 0.28422
lav | [12 empty] | 0 | 38 | 0.69873 | 0.68386 | 0.24512 | 0.47784 | 0.16763 | 0.31579 | 0 | 0.31579 | 0 | 0.1509 | 0.1509 | 0 | 0.054087 | 0.054087 | 0.27472
[13 empty] | 0 | 39 | 0.68968 | 0.67706 | 0.23622 | 0.46695 | 0.15993 | 0.28205 | 0 | 0.28205 | 0 | 0.1317 | 0.1317 | 0 | 0.04595 | 0.04595 | 0.26554
Fase | [12 empty] | 0 | 40 | 0.68057 | 0.67032 | 0.22764 | 0.4562 | 0.15259 | 0.25 | 0 | 0.25 | 0 | 0.11405 | 0.11405 | 0 | 0.038731 | 0.038731 | 0.25666
Vedlikehold (B2) | [12 empty] | 0 | 41 | 0.67139 | 0.66365 | 0.21937 | 0.44557 | 0.14558 | 0.21951 | 0 | 0.21951 | 0 | 0.097808 | 0.097808 | 0 | 0.03233 | 0.03233 | 0.24808
Energiforbruk (B6) | [12 empty] | 0 | 42 | 0.66216 | 0.65705 | 0.2114 | 0.43507 | 0.1389 | 0.19048 | 0 | 0.19048 | 0 | 0.08287 | 0.08287 | 0 | 0.026663 | 0.026663 | 0.23979
Vannforbruk (B7) | [12 empty] | 0 | 43 | 0.65285 | 0.65051 | 0.20372 | 0.42469 | 0.13252 | 0.16279 | 0 | 0.16279 | 0 | 0.069135 | 0.069135 | 0 | 0.021651 | 0.021651 | 0.23177
Eksportert energi (D) | [12 empty] | 0 | 44 | 0.64348 | 0.64404 | 0.19632 | 0.41443 | 0.12644 | 0.13636 | 0 | 0.13636 | 0 | 0.056513 | 0.056513 | 0 | 0.017227 | 0.017227 | 0.22402
[13 empty] | 0 | 45 | 0.63405 | 0.63763 | 0.18919 | 0.40429 | 0.12063 | 0.11111 | 0 | 0.11111 | 0 | 0.044921 | 0.044921 | 0 | 0.013328 | 0.013328 | 0.21654
Jord, opptak per m2 |  | kg CO2-ekv/m²/år | [10 empty] | 0 | 46 | 0.62455 | 0.63128 | 0.18232 | 0.39427 | 0.11509 | 0.086957 | 0 | 0.086957 | 0 | 0.034284 | 0.034284 | 0 | 0.0099015 | 0.0099015 | 0.2093
Lagring av Biogent karbon ved nyetablering av gress på mineraljord | lav | 0.18 | [10 empty] | 0 | 47 | 0.61499 | 0.625 | 0.1757 | 0.38437 | 0.10981 | 0.06383 | 0 | 0.06383 | 0 | 0.024534 | 0.024534 | 0 | 0.0068968 | 0.0068968 | 0.2023
| middels | 0.295 | [10 empty] | 0 | 48 | 0.60535 | 0.61878 | 0.16931 | 0.37458 | 0.10477 | 0.041667 | 0 | 0.041667 | 0 | 0.015608 | 0.015608 | 0 | 0.0042706 | 0.0042706 | 0.19554
| høy | 0.41 | [10 empty] | 0 | 49 | 0.59566 | 0.61263 | 0.16316 | 0.36491 | 0.099959 | 0.020408 | 0 | 0.020408 | 0 | 0.0074472 | 0.0074472 | 0 | 0.0019835 | 0.0019835 | 0.189
[13 empty] | 0 | 50 | 0.58589 | 0.60653 | 0.15724 | 0.35536 | 0.095369 | 0 | 0 | 0 | 0 | 0 | 0 | 0 | 0 | 0 | 0.18268
Vekt jord | 700 | kg/m3
[13 empty] | 0 | 51 | 0.57606 | 0.6005 | 0.15153 | 0.34592 | 0.090991 | -0.019608 | 0 | -0.019608 | 0 | -0.0067827 | -0.0067827 | 0 | -0.0017115 | -0.0017115 | 0.17658
Referanse transportavstander
Trær | 2000 | km
Busker | 2000 | km
Busker
Liten (under 1 meter) | Sakte | Lå stå
Medium (1-2 meter) | Moderat | Beskjæres og sendes til gjenvinning
Stor (over 2 meter) | Rask
Levetid | 15 | år
Oversettelse tredatabase
Veksthastighet
Fast | Raskt
Moderate | Moderat
Slow | Lavt
Levetid
Long | Lang
Moderate | Moderat
Short | Kort
Vekstform
Cactus | Kaktus
Herb | Urte
Palm | Palme
Shrub | Busk
Shrub or small tree | Busk eller lite tre
Tree | Tre
Unknown | Ukjent
Vine | Klatreplante
Bladtype
Evergreen | Eviggrønn
Deciduous | Løvfallende
Semi-Evergreen | Eviggrønn
Summer Deciduous | Løvfallende

## Arealbeslag (hidden)
Utslippsfaktorer arealbeslag
Biogene utslipp
| Utslipp/opptak av biogent karbon per år i beregningsperioden for området dersom man ikke omgjør bruken av eksisterende areal (50 år) | Utslipp av biogent karbon fra å omgjøre eksisterende areal til nytt areal (år 0) | Standard jorddybde | Jordtype
| kg CO2-ekvivalenter/m²/år | kg CO2-ekvivalenter/m²/m | m |  |  |  | UTSLIPPSFAKTORER |  | Utslippsfaktorer (tonn CO2-ekv/dekar)
Skog lav bonitet - mineraljord | 0.16 | 48 | 1 | Mineral |  |  | Positive faktorer betyr utslipp, negative betyr opptak |  | Null-alternativet | Arealbeslaget
Skog lav bonitet - organisk jord | 0.16 | 224.2857 | 0.7 | Organisk | [5 empty] | Areal med mineraljord | Areal med organisk jord | Standard jorddybde organisk jord (meter)
Skog middels bonitet - mineraljord | 0.26667 | 53 | 1 | Mineral |  |  | Skog | Lav bonitet | -12 | 48 | 157 | 0.7
Skog middels bonitet - organisk jord | 0.26667 | 231.4286 | 0.7 | Organisk |  |  |  | Middels bonitet | -20 | 53 | 162 | 0.7
Skog høy bonitet - mineraljord | 0.38667 | 57 | 1 | Mineral |  |  |  | Høy bonitet | -29 | 57 | 167 | 0.7
Skog høy bonitet - organisk jord | 0.38667 | 238.5714 | 0.7 | Organisk |  |  | Myr |  | 0 | 0 | 337 | 2
Myr - organisk jord | 0 | 168.5 | 2 | Organisk |  |  | Jordbruksareal (full-, overflatedyrka og innmarksbeite) |  | -1 | 43 | 120 | 0.7
Jordbruksareal - mineraljord | 0.013333 | 43 | 1 | Mineral
Jordbruksareal - organisk jord | 0.013333 | 171.4286 | 0.7 | Organisk |  |  | Analyseperiode | 75 | år
Harde dekker | 0 | 0
[7 empty] | Kilde: Miljødirektoratet | 6.2 Utred utslipp av klimagasser - miljodirektoratet.no
Fossile utslipp
Type gravemaskin | Forbruk |  | Utslippsfaktor |  | Utslippsfaktor (kg CO2e/pfm3)
Anleggsdiesel | 0.26 | liter/pfm3 | 3.01 | kg CO2e/l | 0.7826
Konvensjonell biodiesel | 0.26 | liter/pfm3 | 1.92 | kg CO2e/l | 0.499
Avansert biodiesel | 0.26 | liter/pfm3 | 0.972 | kg CO2e/l | 0.253
Biogass | 0.2002 | kg/pfm3 | 0.90214 | kg CO2e/kg | 0.18061
Hydrogen (data mangler, ta kontakt hvis aktuelt) |  |  |  |  | 0
Elektrisk | 1.25 | kWh/pfm3 | 0.047 | kg CO2e/kWh | 0.05875
Type lastebil | Forbruk |  | Utslippsfaktor |  | Utslippsfaktor (kg CO2e/pfm3km)
Diesel (omsetningskrav 2024) | 0.048 | liter/pfm3km | 2.87 | kg CO2e/l | 0.13776
Konvensjonell Biodiesel | 0.048 | liter/pfm3km | 1.92 | kg CO2e/l | 0.09216
Avansert biodiesel | 0.048 | liter/pfm3km | 0.972 | kg CO2e/l | 0.046656
Biogass | 0.03696 | kg/pfm3 | 0.90214 | kg CO2e/kg | 0.033343
Hydrogen (data mangler, ta kontakt hvis aktuelt) |  |  |  |  | 0
Elektrisk | 0.23 | kWh/pfm3km | 0.31763 | kg CO2e/kWh | 0.073054 | Merk: hvis vi bruker FB ZERO-faktor her blir denne høyere enn avansert biodiesel!
Note on C26: [Threaded comment] Your version of Excel allows you to read this threaded comment; however, any edits to it will get removed if the file is opened in a newer version of Excel. Learn more: https://go.microsoft.com/fwlink/?linkid=870924 Comment: Bruker 0,77 kg biogass/liter diesel fra VegLCA Reply: Kan endres
Note on C34: [Threaded comment] Your version of Excel allows you to read this threaded comment; however, any edits to it will get removed if the file is opened in a newer version of Excel. Learn more: https://go.microsoft.com/fwlink/?linkid=870924 Comment: Bruker 0,77 kg biogass/liter diesel fra VegLCA Reply: Kan endres

## Metode trær (hidden)
Metode er basert på i-Tree sin metode
Understanding i-Tree: 2023 Summary of programs and methods
Se fanen "Karbonbinding"
Diameter |  |  |  |  | Total biomasse | Gross karbonbinding | Gross karbonopptak | Nedbrytning | [5 empty] | Net karbonbinding | Net karbon opptak
Brooklyn's urban forest
[5 empty] | Totale biomasse beregnes med biomasse ligninger basert på treslekt | Karbonlagring estimeres ved å multiplisere treets biomasse med 0,520 . Biomassen av tørrvekt tre beregnes ved hjelp av stammediameteren i brysthøyde (DBH). Karbonlagring i CO2e beregnes ved å multiplisere karbonlagring i C med 44/12 som er forskjell i molekylær vekt på CO2 (44) og C (12). | Årlig karbonopptak beregnes ved å sammenligne mengden lagret karbon i nåværende år (år 0) med lagret karbon i neste år (år 1). | ov | [5 empty] | Gross karbonbinding minus nedbrytning | Årlig karbonopptak beregnes ved å sammenligne mengden net lagret karbon i nåværende år (år 0) med net lagret karbon i neste år (år 1).
[5 empty] | Se fanen "Biomasse-ligninger+trestetthet" |  |  |  | Dødelighetsrate
[5 empty] | Her ser man de ligningene publisert av i-Tree |  |  | Utmerket | 0.0192 | DBH <= | 7.62
[5 empty] | Understanding i-Tree - Appendix 10: New Biomass Equations 2023 |  |  | God | 0.0192 | DBH <= | 7.62
[8 empty] | Utmerket | 0.0146 | DBH > | 7.62
[8 empty] | God | 0.0146 | DBH > | 7.62
[6 empty] | For å unngå overestimering av karbonlagring i svært store trær, begrenses karbonopptaket til 40 kg per cm diameterøkning når treet har nådd 7 500 kg karbon. Hvis et tre passerer 7 500 kg og fortsatt lever, beregnes videre opptak ut fra opptaket ved 7 500 kg. Dermed kan total lagring fortsette å øke, men opptaksraten forhindres fra å vokse ubegrenset. |  | Grei | 0.0332
[8 empty] | Dårlig | 0.0886
[8 empty] | Kritisk | 0.1308
[8 empty] | Døende | 0.5
Standard vekstrate er avhengig av valg treart | [7 empty] | Død | 1
|  | Vekstrate | [6 empty] | Andel døende traer som blir stående | Andel døende traer som blir fjernet
1 | Lavt | 0.584 | cm/år |  |  |  |  | Skog | 1 | 0
2 | Moderat | 0.838 | cm/år |  |  |  |  | Park | 0.5 | 0.5
3 | Raskt | 1.092 | cm/år |  |  |  |  | Veg | 0 | 1
Lystigjengelighet (CLE) er avhengig av område | [7 empty] | Nedbrytningshastighet for stående trær
[8 empty] | Dstå | 0.05 | over 20 år | 1
[8 empty] | yi | 10000000000000 | infinite
| Område | CLE | [5 empty] | dr | 20 | år
| Skog | 0.44
| Park | 0.56 | [5 empty] | Nedbrytningshastighet for fjernede trær
| Veg | 1 | [5 empty] | Dfjern3år | 0.24667 | over 3 år | 0.74
[8 empty] | Dfjern20år | 0.013 | over 20 år | 0.26
Prosentvis nedgang er avhengig av tilstand | [7 empty] | yi | 1 | år
[8 empty] | dr | 20 | år
[8 empty] | dm | 3 | år
| Tilstand | Tilstand |  | Prosentvis nedgang | Ligningene ble forenklet i form Y=A*x^B der x = stammediameter i cm |  |  | pab | 0.74
| Utmerket | 1 |  | 0%
| God | 0.87 | 0.85 | 13% |  |  |  | År | Djern3år | Dfjern20år | Dstå20år
| Grei | 0.84 |  | 16% |  |  |  | 0 | 0 | 0 | 0
| Dårlig | 0.62 |  | 38% |  |  |  | 1 | 0.24667 | 0.013 | 0.05 | 0.2973%
| Kritisk | 0.37 |  | 63% |  |  |  | 2 | 0.49333 | 0.026 | 0.1 | 0.5946%
| Døende | 0.13 |  | 87% |  |  |  | 3 | 0.74 | 0.039 | 0.15 | 0.8918%
| Død | 0 |  | 100% |  |  |  | 4 | 0.74 | 0.052 | 0.2 | 0.9523%
[8 empty] | 5 | 0.74 | 0.065 | 0.25 | 1.013%
Frostfrie dager er avhengig av sted og beregnes på fanen "Frostfrie dager" | [7 empty] | 6 | 0.74 | 0.078 | 0.3 | 1.073%
[8 empty] | 7 | 0.74 | 0.091 | 0.35 | 1.134%
[8 empty] | 8 | 0.74 | 0.104 | 0.4 | 1.194%
[8 empty] | 9 | 0.74 | 0.117 | 0.45 | 1.255%
[8 empty] | 10 | 0.74 | 0.13 | 0.5 | 1.315%
[8 empty] | 11 | 0.74 | 0.143 | 0.55 | 1.376%
[8 empty] | 12 | 0.74 | 0.156 | 0.6 | 1.436%
[8 empty] | 13 | 0.74 | 0.169 | 0.65 | 1.497%
[8 empty] | 14 | 0.74 | 0.182 | 0.7 | 1.557%
[8 empty] | 15 | 0.74 | 0.195 | 0.75 | 1.618%
[5 empty] | Ligningene for treslekter i samme familie ble kombinert for å få én samlet ligning for familien. |  |  | 16 | 0.74 | 0.208 | 0.8 | 1.678%
[5 empty] | Ligningene for familier i samme orden ble kombinert for å få én samlet ligning for ordenen |  |  | 17 | 0.74 | 0.221 | 0.85 | 1.739%
[5 empty] | Ligningene for order i samme klasse ble kombinert for å få én samlet ligning for klassen |  |  | 18 | 0.74 | 0.234 | 0.9 | 1.799%
[8 empty] | 19 | 0.74 | 0.247 | 0.95 | 1.86%
[8 empty] | 20 | 0.74 | 0.26 | 1 | 1.92%
[8 empty] | 21 | 0.74 | 0.26 | 1 | 1.92%
[8 empty] | 22 | 0.74 | 0.26 | 1 | 1.92%
[8 empty] | 23 | 0.74 | 0.26 | 1 | 1.92%
[8 empty] | 24 | 0.74 | 0.26 | 1 | 1.92%
[8 empty] | 25 | 0.74 | 0.26 | 1 | 1.92%
[8 empty] | 26 | 0.74 | 0.26 | 1 | 1.92%
[8 empty] | 27 | 0.74 | 0.26 | 1 | 1.92%
[8 empty] | 28 | 0.74 | 0.26 | 1 | 1.92%
Maks diameter er avhengig av fullvokst trehøyde | [7 empty] | 29 | 0.74 | 0.26 | 1 | 1.92%
| Gjennomsnitt fullvokst høyde | Maks diameter | [5 empty] | 30 | 0.74 | 0.26 | 1 | 1.92%
| <12.2 m | 38.1 | cm |  |  |  |  | 31 | 0.74 | 0.26 | 1 | 1.92%
| 12.2-18.3 m | 76.2 | cm |  |  |  |  | 32 | 0.74 | 0.26 | 1 | 1.92%
| >18.3 m | 114.3 | cm |  |  |  |  | 33 | 0.74 | 0.26 | 1 | 1.92%
[8 empty] | 34 | 0.74 | 0.26 | 1 | 1.92%
[8 empty] | 35 | 0.74 | 0.26 | 1 | 1.92%
[8 empty] | 36 | 0.74 | 0.26 | 1 | 1.92%
[8 empty] | 37 | 0.74 | 0.26 | 1 | 1.92%
[8 empty] | 38 | 0.74 | 0.26 | 1 | 1.92%
[8 empty] | 39 | 0.74 | 0.26 | 1 | 1.92%
[8 empty] | 40 | 0.74 | 0.26 | 1 | 1.92%
[8 empty] | 41 | 0.74 | 0.26 | 1 | 1.92%
[8 empty] | 42 | 0.74 | 0.26 | 1 | 1.92%
[8 empty] | 43 | 0.74 | 0.26 | 1 | 1.92%
[8 empty] | 44 | 0.74 | 0.26 | 1 | 1.92%
[8 empty] | 45 | 0.74 | 0.26 | 1 | 1.92%
[8 empty] | 46 | 0.74 | 0.26 | 1 | 1.92%
[8 empty] | 47 | 0.74 | 0.26 | 1 | 1.92%
[8 empty] | 48 | 0.74 | 0.26 | 1 | 1.92%
[8 empty] | 49 | 0.74 | 0.26 | 1 | 1.92%
[8 empty] | 50 | 0.74 | 0.26 | 1 | 1.92%
[8 empty] | 51 | 0.74 | 0.26 | 1
[8 empty] | 52 | 0.74 | 0.26 | 1
[8 empty] | 53 | 0.74 | 0.26 | 1
[8 empty] | 54 | 0.74 | 0.26 | 1
[8 empty] | 55 | 0.74 | 0.26 | 1
[5 empty] | Hvis det ikke finnes en biomasseligning for en bestemt slekt, brukes gjennomsnittet av resultatene fra ligninger for samme familie. Hvis det ikke finnes koeffisienter for familien, brukes gjennomsnittet fra neste tilgjengelige fylogenetiske nivå (orden og klasse). |  |  | 56 | 0.74 | 0.26 | 1
[8 empty] | 57 | 0.74 | 0.26 | 1
[8 empty] | 58 | 0.74 | 0.26 | 1
[8 empty] | 59 | 0.74 | 0.26 | 1
[8 empty] | 60 | 0.74 | 0.26 | 1
[5 empty] | Se fanen "Data per treslekt" for biomasseligning per treslekt og faktorer brukt i ligninger |  |  | 61 | 0.74 | 0.26 | 1
[5 empty] | F.eks. det finnes ikke en ligning for Abarema, så det er ligningen for Fabaceae-familie som brukes. |  |  | 62 | 0.74 | 0.26 | 1
[8 empty] | 63 | 0.74 | 0.26 | 1
[8 empty] | 64 | 0.74 | 0.26 | 1
[8 empty] | 65 | 0.74 | 0.26 | 1
[8 empty] | 66 | 0.74 | 0.26 | 1
[8 empty] | 67 | 0.74 | 0.26 | 1
[8 empty] | 68 | 0.74 | 0.26 | 1
[8 empty] | 69 | 0.74 | 0.26 | 1
[8 empty] | 70 | 0.74 | 0.26 | 1
[8 empty] | 71 | 0.74 | 0.26 | 1
[8 empty] | 72 | 0.74 | 0.26 | 1
[5 empty] | Hvis det brukes ligninger som ikke er tilpasset de faktisk målte artene, ble vedtetthetene (tonne/m3) for de aktuelle artene og artenes ligninger benyttet for å estimere biomassen. |  |  | 73 | 0.74 | 0.26 | 1
[8 empty] | 74 | 0.74 | 0.26 | 1
[8 empty] | 75 | 0.74 | 0.26 | 1
[8 empty] | 76 | 0.74 | 0.26 | 1
[5 empty] | Understanding i-Tree - Appendix 11: Wood Density Values 2023 |  |  | 77 | 0.74 | 0.26 | 1
[8 empty] | 78 | 0.74 | 0.26 | 1
[8 empty] | 79 | 0.74 | 0.26 | 1
[8 empty] | 80 | 0.74 | 0.26 | 1
[8 empty] | 81 | 0.74 | 0.26 | 1
[8 empty] | 82 | 0.74 | 0.26 | 1
[8 empty] | 83 | 0.74 | 0.26 | 1
[8 empty] | 84 | 0.74 | 0.26 | 1
[8 empty] | 85 | 0.74 | 0.26 | 1
[8 empty] | 86 | 0.74 | 0.26 | 1
[8 empty] | 87 | 0.74 | 0.26 | 1
[8 empty] | 88 | 0.74 | 0.26 | 1
[8 empty] | 89 | 0.74 | 0.26 | 1
[8 empty] | 90 | 0.74 | 0.26 | 1
[8 empty] | 91 | 0.74 | 0.26 | 1
[5 empty] | For eksempel ble biomasse­ligningen for Fabaceae delt på trestettheten for Fabaceae og deretter multiplisert med trestettheten for Abarema. |  |  | 92 | 0.74 | 0.26 | 1
[8 empty] | 93 | 0.74 | 0.26 | 1
[8 empty] | 94 | 0.74 | 0.26 | 1
[8 empty] | 95 | 0.74 | 0.26 | 1
[8 empty] | 96 | 0.74 | 0.26 | 1
[8 empty] | 97 | 0.74 | 0.26 | 1
[8 empty] | 98 | 0.74 | 0.26 | 1
[8 empty] | 99 | 0.74 | 0.26 | 1
[8 empty] | 100 | 0.74 | 0.26 | 1
[8 empty] | 101 | 0.74 | 0.26 | 1
[8 empty] | 102 | 0.74 | 0.26 | 1
[8 empty] | 103 | 0.74 | 0.26 | 1
[8 empty] | 104 | 0.74 | 0.26 | 1
[8 empty] | 105 | 0.74 | 0.26 | 1
[8 empty] | 106 | 0.74 | 0.26 | 1
[8 empty] | 107 | 0.74 | 0.26 | 1
[8 empty] | 108 | 0.74 | 0.26 | 1
[8 empty] | 109 | 0.74 | 0.26 | 1
[8 empty] | 110 | 0.74 | 0.26 | 1
[8 empty] | 111 | 0.74 | 0.26 | 1
[8 empty] | 112 | 0.74 | 0.26 | 1
[8 empty] | 113 | 0.74 | 0.26 | 1
[8 empty] | 114 | 0.74 | 0.26 | 1
[8 empty] | 115 | 0.74 | 0.26 | 1
[8 empty] | 116 | 0.74 | 0.26 | 1
[8 empty] | 117 | 0.74 | 0.26 | 1
[8 empty] | 118 | 0.74 | 0.26 | 1
[8 empty] | 119 | 0.74 | 0.26 | 1
[8 empty] | 120 | 0.74 | 0.26 | 1
[8 empty] | 121 | 0.74 | 0.26 | 1
[8 empty] | 122 | 0.74 | 0.26 | 1
[8 empty] | 123 | 0.74 | 0.26 | 1
[8 empty] | 124 | 0.74 | 0.26 | 1
[8 empty] | 125 | 0.74 | 0.26 | 1
[8 empty] | 126 | 0.74 | 0.26 | 1
[8 empty] | 127 | 0.74 | 0.26 | 1
[8 empty] | 128 | 0.74 | 0.26 | 1
[8 empty] | 129 | 0.74 | 0.26 | 1
[8 empty] | 130 | 0.74 | 0.26 | 1
[8 empty] | 131 | 0.74 | 0.26 | 1
[8 empty] | 132 | 0.74 | 0.26 | 1
[8 empty] | 133 | 0.74 | 0.26 | 1
[8 empty] | 134 | 0.74 | 0.26 | 1
[8 empty] | 135 | 0.74 | 0.26 | 1
[8 empty] | 136 | 0.74 | 0.26 | 1
[8 empty] | 137 | 0.74 | 0.26 | 1
[8 empty] | 138 | 0.74 | 0.26 | 1
[8 empty] | 139 | 0.74 | 0.26 | 1
[8 empty] | 140 | 0.74 | 0.26 | 1
[8 empty] | 141 | 0.74 | 0.26 | 1
[8 empty] | 142 | 0.74 | 0.26 | 1
[8 empty] | 143 | 0.74 | 0.26 | 1
[8 empty] | 144 | 0.74 | 0.26 | 1
[8 empty] | 145 | 0.74 | 0.26 | 1
[8 empty] | 146 | 0.74 | 0.26 | 1
[8 empty] | 147 | 0.74 | 0.26 | 1
[8 empty] | 148 | 0.74 | 0.26 | 1
[8 empty] | 149 | 0.74 | 0.26 | 1
[8 empty] | 150 | 0.74 | 0.26 | 1
[8 empty] | 151 | 0.74 | 0.26 | 1
[8 empty] | 152 | 0.74 | 0.26 | 1
[8 empty] | 153 | 0.74 | 0.26 | 1
[8 empty] | 154 | 0.74 | 0.26 | 1
[8 empty] | 155 | 0.74 | 0.26 | 1
[8 empty] | 156 | 0.74 | 0.26 | 1
[8 empty] | 157 | 0.74 | 0.26 | 1
[8 empty] | 158 | 0.74 | 0.26 | 1
[8 empty] | 159 | 0.74 | 0.26 | 1
[8 empty] | 160 | 0.74 | 0.26 | 1
[8 empty] | 161 | 0.74 | 0.26 | 1
[8 empty] | 162 | 0.74 | 0.26 | 1
[8 empty] | 163 | 0.74 | 0.26 | 1
[8 empty] | 164 | 0.74 | 0.26 | 1
[8 empty] | 165 | 0.74 | 0.26 | 1
[8 empty] | 166 | 0.74 | 0.26 | 1
[8 empty] | 167 | 0.74 | 0.26 | 1
[8 empty] | 168 | 0.74 | 0.26 | 1
[8 empty] | 169 | 0.74 | 0.26 | 1
[8 empty] | 170 | 0.74 | 0.26 | 1
[8 empty] | 171 | 0.74 | 0.26 | 1
[8 empty] | 172 | 0.74 | 0.26 | 1
[8 empty] | 173 | 0.74 | 0.26 | 1
[8 empty] | 174 | 0.74 | 0.26 | 1
[8 empty] | 175 | 0.74 | 0.26 | 1
[8 empty] | 176 | 0.74 | 0.26 | 1
[8 empty] | 177 | 0.74 | 0.26 | 1
[8 empty] | 178 | 0.74 | 0.26 | 1
[8 empty] | 179 | 0.74 | 0.26 | 1
[8 empty] | 180 | 0.74 | 0.26 | 1
[8 empty] | 181 | 0.74 | 0.26 | 1
[8 empty] | 182 | 0.74 | 0.26 | 1
[8 empty] | 183 | 0.74 | 0.26 | 1
[8 empty] | 184 | 0.74 | 0.26 | 1
[8 empty] | 185 | 0.74 | 0.26 | 1
[8 empty] | 186 | 0.74 | 0.26 | 1
[8 empty] | 187 | 0.74 | 0.26 | 1
[8 empty] | 188 | 0.74 | 0.26 | 1
[8 empty] | 189 | 0.74 | 0.26 | 1
[8 empty] | 190 | 0.74 | 0.26 | 1
[8 empty] | 191 | 0.74 | 0.26 | 1
[8 empty] | 192 | 0.74 | 0.26 | 1
[8 empty] | 193 | 0.74 | 0.26 | 1
[8 empty] | 194 | 0.74 | 0.26 | 1
[8 empty] | 195 | 0.74 | 0.26 | 1
[8 empty] | 196 | 0.74 | 0.26 | 1
[8 empty] | 197 | 0.74 | 0.26 | 1
[8 empty] | 198 | 0.74 | 0.26 | 1
[8 empty] | 199 | 0.74 | 0.26 | 1
[8 empty] | 200 | 0.74 | 0.26 | 1
[8 empty] | 201 | 0.74 | 0.26 | 1
[8 empty] | 202 | 0.74 | 0.26 | 1
[8 empty] | 203 | 0.74 | 0.26 | 1
[8 empty] | 204 | 0.74 | 0.26 | 1
[8 empty] | 205 | 0.74 | 0.26 | 1
[8 empty] | 206 | 0.74 | 0.26 | 1
[8 empty] | 207 | 0.74 | 0.26 | 1
[8 empty] | 208 | 0.74 | 0.26 | 1
[8 empty] | 209 | 0.74 | 0.26 | 1
[8 empty] | 210 | 0.74 | 0.26 | 1
[8 empty] | 211 | 0.74 | 0.26 | 1
[8 empty] | 212 | 0.74 | 0.26 | 1
[8 empty] | 213 | 0.74 | 0.26 | 1
[8 empty] | 214 | 0.74 | 0.26 | 1
[8 empty] | 215 | 0.74 | 0.26 | 1
[8 empty] | 216 | 0.74 | 0.26 | 1
[8 empty] | 217 | 0.74 | 0.26 | 1
[8 empty] | 218 | 0.74 | 0.26 | 1
[8 empty] | 219 | 0.74 | 0.26 | 1
[8 empty] | 220 | 0.74 | 0.26 | 1
[8 empty] | 221 | 0.74 | 0.26 | 1
[8 empty] | 222 | 0.74 | 0.26 | 1
[8 empty] | 223 | 0.74 | 0.26 | 1
[8 empty] | 224 | 0.74 | 0.26 | 1
[8 empty] | 225 | 0.74 | 0.26 | 1
[8 empty] | 226 | 0.74 | 0.26 | 1
[8 empty] | 227 | 0.74 | 0.26 | 1
[8 empty] | 228 | 0.74 | 0.26 | 1
[8 empty] | 229 | 0.74 | 0.26 | 1
[8 empty] | 230 | 0.74 | 0.26 | 1
[8 empty] | 231 | 0.74 | 0.26 | 1
[8 empty] | 232 | 0.74 | 0.26 | 1
[8 empty] | 233 | 0.74 | 0.26 | 1
[8 empty] | 234 | 0.74 | 0.26 | 1
[8 empty] | 235 | 0.74 | 0.26 | 1
[8 empty] | 236 | 0.74 | 0.26 | 1
[8 empty] | 237 | 0.74 | 0.26 | 1
[8 empty] | 238 | 0.74 | 0.26 | 1
[8 empty] | 239 | 0.74 | 0.26 | 1
[8 empty] | 240 | 0.74 | 0.26 | 1
[8 empty] | 241 | 0.74 | 0.26 | 1
[8 empty] | 242 | 0.74 | 0.26 | 1
[8 empty] | 243 | 0.74 | 0.26 | 1
[8 empty] | 244 | 0.74 | 0.26 | 1
[8 empty] | 245 | 0.74 | 0.26 | 1
[8 empty] | 246 | 0.74 | 0.26 | 1
[8 empty] | 247 | 0.74 | 0.26 | 1
[8 empty] | 248 | 0.74 | 0.26 | 1
[8 empty] | 249 | 0.74 | 0.26 | 1
[8 empty] | 250 | 0.74 | 0.26 | 1
[8 empty] | 251 | 0.74 | 0.26 | 1
[8 empty] | 252 | 0.74 | 0.26 | 1
[8 empty] | 253 | 0.74 | 0.26 | 1
[8 empty] | 254 | 0.74 | 0.26 | 1
[8 empty] | 255 | 0.74 | 0.26 | 1
[8 empty] | 256 | 0.74 | 0.26 | 1
[8 empty] | 257 | 0.74 | 0.26 | 1
[8 empty] | 258 | 0.74 | 0.26 | 1
[8 empty] | 259 | 0.74 | 0.26 | 1
[8 empty] | 260 | 0.74 | 0.26 | 1
[8 empty] | 261 | 0.74 | 0.26 | 1
[8 empty] | 262 | 0.74 | 0.26 | 1
[8 empty] | 263 | 0.74 | 0.26 | 1
[8 empty] | 264 | 0.74 | 0.26 | 1
[8 empty] | 265 | 0.74 | 0.26 | 1
[8 empty] | 266 | 0.74 | 0.26 | 1
[8 empty] | 267 | 0.74 | 0.26 | 1
[8 empty] | 268 | 0.74 | 0.26 | 1
[8 empty] | 269 | 0.74 | 0.26 | 1
[8 empty] | 270 | 0.74 | 0.26 | 1
[8 empty] | 271 | 0.74 | 0.26 | 1
[8 empty] | 272 | 0.74 | 0.26 | 1
[8 empty] | 273 | 0.74 | 0.26 | 1
[8 empty] | 274 | 0.74 | 0.26 | 1
[8 empty] | 275 | 0.74 | 0.26 | 1
[8 empty] | 276 | 0.74 | 0.26 | 1
[8 empty] | 277 | 0.74 | 0.26 | 1
[8 empty] | 278 | 0.74 | 0.26 | 1
[8 empty] | 279 | 0.74 | 0.26 | 1
[8 empty] | 280 | 0.74 | 0.26 | 1
[8 empty] | 281 | 0.74 | 0.26 | 1
[8 empty] | 282 | 0.74 | 0.26 | 1
[8 empty] | 283 | 0.74 | 0.26 | 1
[8 empty] | 284 | 0.74 | 0.26 | 1
[8 empty] | 285 | 0.74 | 0.26 | 1
[8 empty] | 286 | 0.74 | 0.26 | 1
[8 empty] | 287 | 0.74 | 0.26 | 1
[8 empty] | 288 | 0.74 | 0.26 | 1
[8 empty] | 289 | 0.74 | 0.26 | 1
[8 empty] | 290 | 0.74 | 0.26 | 1
[8 empty] | 291 | 0.74 | 0.26 | 1
[8 empty] | 292 | 0.74 | 0.26 | 1
[8 empty] | 293 | 0.74 | 0.26 | 1
[8 empty] | 294 | 0.74 | 0.26 | 1
[8 empty] | 295 | 0.74 | 0.26 | 1
[8 empty] | 296 | 0.74 | 0.26 | 1
[8 empty] | 297 | 0.74 | 0.26 | 1
[8 empty] | 298 | 0.74 | 0.26 | 1
[8 empty] | 299 | 0.74 | 0.26 | 1
[8 empty] | 300 | 0.74 | 0.26 | 1
[8 empty] | 301 | 0.74 | 0.26 | 1
[8 empty] | 302 | 0.74 | 0.26 | 1
[8 empty] | 303 | 0.74 | 0.26 | 1
[8 empty] | 304 | 0.74 | 0.26 | 1
[8 empty] | 305 | 0.74 | 0.26 | 1
[8 empty] | 306 | 0.74 | 0.26 | 1
[8 empty] | 307 | 0.74 | 0.26 | 1
[8 empty] | 308 | 0.74 | 0.26 | 1
[8 empty] | 309 | 0.74 | 0.26 | 1
[8 empty] | 310 | 0.74 | 0.26 | 1
[8 empty] | 311 | 0.74 | 0.26 | 1
[8 empty] | 312 | 0.74 | 0.26 | 1
[8 empty] | 313 | 0.74 | 0.26 | 1
[8 empty] | 314 | 0.74 | 0.26 | 1
[8 empty] | 315 | 0.74 | 0.26 | 1
[8 empty] | 316 | 0.74 | 0.26 | 1
[8 empty] | 317 | 0.74 | 0.26 | 1
[8 empty] | 318 | 0.74 | 0.26 | 1
[8 empty] | 319 | 0.74 | 0.26 | 1
[8 empty] | 320 | 0.74 | 0.26 | 1
[8 empty] | 321 | 0.74 | 0.26 | 1
[8 empty] | 322 | 0.74 | 0.26 | 1
[8 empty] | 323 | 0.74 | 0.26 | 1
[8 empty] | 324 | 0.74 | 0.26 | 1
[8 empty] | 325 | 0.74 | 0.26 | 1
[8 empty] | 326 | 0.74 | 0.26 | 1
[8 empty] | 327 | 0.74 | 0.26 | 1
[8 empty] | 328 | 0.74 | 0.26 | 1
[8 empty] | 329 | 0.74 | 0.26 | 1
[8 empty] | 330 | 0.74 | 0.26 | 1
[8 empty] | 331 | 0.74 | 0.26 | 1
[8 empty] | 332 | 0.74 | 0.26 | 1
[8 empty] | 333 | 0.74 | 0.26 | 1
[8 empty] | 334 | 0.74 | 0.26 | 1
[8 empty] | 335 | 0.74 | 0.26 | 1
[8 empty] | 336 | 0.74 | 0.26 | 1
[8 empty] | 337 | 0.74 | 0.26 | 1
[8 empty] | 338 | 0.74 | 0.26 | 1
[8 empty] | 339 | 0.74 | 0.26 | 1
[8 empty] | 340 | 0.74 | 0.26 | 1
[8 empty] | 341 | 0.74 | 0.26 | 1
[8 empty] | 342 | 0.74 | 0.26 | 1
[8 empty] | 343 | 0.74 | 0.26 | 1
[8 empty] | 344 | 0.74 | 0.26 | 1
[8 empty] | 345 | 0.74 | 0.26 | 1
[8 empty] | 346 | 0.74 | 0.26 | 1
[8 empty] | 347 | 0.74 | 0.26 | 1
[8 empty] | 348 | 0.74 | 0.26 | 1
[8 empty] | 349 | 0.74 | 0.26 | 1
[8 empty] | 350 | 0.74 | 0.26 | 1
[8 empty] | 351 | 0.74 | 0.26 | 1
[8 empty] | 352 | 0.74 | 0.26 | 1
[8 empty] | 353 | 0.74 | 0.26 | 1
[8 empty] | 354 | 0.74 | 0.26 | 1
[8 empty] | 355 | 0.74 | 0.26 | 1
[8 empty] | 356 | 0.74 | 0.26 | 1
[8 empty] | 357 | 0.74 | 0.26 | 1
[8 empty] | 358 | 0.74 | 0.26 | 1
[8 empty] | 359 | 0.74 | 0.26 | 1
[8 empty] | 360 | 0.74 | 0.26 | 1
[8 empty] | 361 | 0.74 | 0.26 | 1
[8 empty] | 362 | 0.74 | 0.26 | 1
[8 empty] | 363 | 0.74 | 0.26 | 1
[8 empty] | 364 | 0.74 | 0.26 | 1
[8 empty] | 365 | 0.74 | 0.26 | 1
[8 empty] | 366 | 0.74 | 0.26 | 1
[8 empty] | 367 | 0.74 | 0.26 | 1
[8 empty] | 368 | 0.74 | 0.26 | 1
[8 empty] | 369 | 0.74 | 0.26 | 1
[8 empty] | 370 | 0.74 | 0.26 | 1
[8 empty] | 371 | 0.74 | 0.26 | 1
[8 empty] | 372 | 0.74 | 0.26 | 1
[8 empty] | 373 | 0.74 | 0.26 | 1
[8 empty] | 374 | 0.74 | 0.26 | 1
[8 empty] | 375 | 0.74 | 0.26 | 1
[8 empty] | 376 | 0.74 | 0.26 | 1
[8 empty] | 377 | 0.74 | 0.26 | 1
[8 empty] | 378 | 0.74 | 0.26 | 1
[8 empty] | 379 | 0.74 | 0.26 | 1
[8 empty] | 380 | 0.74 | 0.26 | 1
[8 empty] | 381 | 0.74 | 0.26 | 1
[8 empty] | 382 | 0.74 | 0.26 | 1
[8 empty] | 383 | 0.74 | 0.26 | 1
[8 empty] | 384 | 0.74 | 0.26 | 1
[8 empty] | 385 | 0.74 | 0.26 | 1
[8 empty] | 386 | 0.74 | 0.26 | 1
[8 empty] | 387 | 0.74 | 0.26 | 1
[8 empty] | 388 | 0.74 | 0.26 | 1
[8 empty] | 389 | 0.74 | 0.26 | 1
[8 empty] | 390 | 0.74 | 0.26 | 1
[8 empty] | 391 | 0.74 | 0.26 | 1
[8 empty] | 392 | 0.74 | 0.26 | 1
[8 empty] | 393 | 0.74 | 0.26 | 1
[8 empty] | 394 | 0.74 | 0.26 | 1
[8 empty] | 395 | 0.74 | 0.26 | 1
[8 empty] | 396 | 0.74 | 0.26 | 1
[8 empty] | 397 | 0.74 | 0.26 | 1
[8 empty] | 398 | 0.74 | 0.26 | 1
[8 empty] | 399 | 0.74 | 0.26 | 1
[8 empty] | 400 | 0.74 | 0.26 | 1

## Metode busker (hidden)
Pathfinder 3.0 Methodology Report
Nedbryting
År | Nedbryting over 20 år | Tre 1 | Tre 2 | Tre 3 | Nedbryting over 3 år | Tre 1 | Tre 2 | Tre 3
0 | 0 |  |  |  | 0
1 | 0 |  |  |  | 0
2 | 0 |  |  |  | 0
3 | 0 |  |  |  | 0
4 | 0 |  |  |  | 0
5 | 0 |  |  |  | 0
6 | 0 |  |  |  | 0
7 | 0 |  |  |  | 0
8 | 0 |  |  |  | 0
9 | 0 |  |  |  | 0
10 | 0 |  |  |  | 0
11 | 0 |  |  |  | 0
12 | 0 |  |  |  | 0
13 | 0 |  |  |  | 0
14 | 0 |  |  |  | 0
15 | 0 |  |  |  | 0
16 | 1 | 1 |  |  | 1 | 1
17 | 1 | 1 |  |  | 1 | 1
18 | 1 | 1 |  |  | 1 | 1
19 | 1 | 1 |  |  | 0
20 | 1 | 1 |  |  | 0
21 | 1 | 1 |  |  | 0
22 | 1 | 1 |  |  | 0
23 | 1 | 1 |  |  | 0
24 | 1 | 1 |  |  | 0
25 | 1 | 1 |  |  | 0
26 | 1 | 1 |  |  | 0
27 | 1 | 1 |  |  | 0
28 | 1 | 1 |  |  | 0
29 | 1 | 1 |  |  | 0
30 | 1 | 1 |  |  | 0
31 | 2 | 1 | 1 |  | 1 |  | 1
32 | 2 | 1 | 1 |  | 1 |  | 1
33 | 2 | 1 | 1 |  | 1 |  | 1
34 | 2 | 1 | 1 |  | 0
35 | 2 | 1 | 1 |  | 0
36 | 1 |  | 1 |  | 0
37 | 1 |  | 1 |  | 0
38 | 1 |  | 1 |  | 0
39 | 1 |  | 1 |  | 0
40 | 1 |  | 1 |  | 0
41 | 1 |  | 1 |  | 0
42 | 1 |  | 1 |  | 0
43 | 1 |  | 1 |  | 0
44 | 1 |  | 1 |  | 0
45 | 1 |  | 1 |  | 0
46 | 2 |  | 1 | 1 | 1 |  |  | 1
47 | 2 |  | 1 | 1 | 1 |  |  | 1
48 | 2 |  | 1 | 1 | 1 |  |  | 1
49 | 2 |  | 1 | 1 | 0
50 | 2 |  | 1 | 1 | 0
51 | 0 |  |  |  | 0

## Karbonbinding (hidden)
[6 empty] | Tre 1År | Tre 1Diameter (cm) | Tre 1Total biomasse (kg) | Tre 1Gross karbonlagring (kg CO2-ekv) | Tre 1Gross karbon opptak (kg CO2-ekv) | Tre 1Nedbrytning (kg CO2-ekv) | Tre 1Net karbonlagring (kg CO2-ekv)2 | Tre 1Net karbon opptak (kg CO2-ekv) | Tre 2År | Tre 2Diameter (cm) | Tre 2Total biomasse (kg) | Tre 2Gross karbonlagring (kg CO2-ekv) | Tre 2Gross karbon opptak (kg CO2-ekv) | Tre 2Nedbrytning (kg CO2-ekv) | Tre 2Net karbonlagring (kg CO2-ekv)2 | Tre 2Net karbon opptak (kg CO2-ekv) | Tre 3År | Tre 3Diameter (cm) | Tre 3Total biomasse (kg) | Tre 3Gross karbonlagring (kg CO2-ekv) | Tre 3Gross karbon opptak (kg CO2-ekv) | Tre 3Nedbrytning (kg CO2-ekv) | Tre 3Net karbonlagring (kg CO2-ekv)2 | Tre 3Net karbon opptak (kg CO2-ekv) | Tre 4År | Tre 4Diameter (cm) | Tre 4Total biomasse (kg) | Tre 4Gross karbonlagring (kg CO2-ekv) | Tre 4Gross karbon opptak (kg CO2-ekv) | Tre 4Nedbrytning (kg CO2-ekv) | Tre 4Net karbonlagring (kg CO2-ekv)2 | Tre 4Net karbon opptak (kg CO2-ekv) | Tre 5År | Tre 5Diameter (cm) | Tre 5Total biomasse (kg) | Tre 5Gross karbonlagring (kg CO2-ekv) | Tre 5Gross karbon opptak (kg CO2-ekv) | Tre 5Nedbrytning (kg CO2-ekv) | Tre 5Net karbonlagring (kg CO2-ekv)2 | Tre 5Net karbon opptak (kg CO2-ekv) | Tre 6År | Tre 6Diameter (cm) | Tre 6Total biomasse (kg) | Tre 6Gross karbonlagring (kg CO2-ekv) | Tre 6Gross karbon opptak (kg CO2-ekv) | Tre 6Nedbrytning (kg CO2-ekv) | Tre 6Net karbonlagring (kg CO2-ekv)2 | Tre 6Net karbon opptak (kg CO2-ekv) | Tre 7År | Tre 7Diameter (cm) | Tre 7Total biomasse (kg) | Tre 7Gross karbonlagring (kg CO2-ekv) | Tre 7Gross karbon opptak (kg CO2-ekv) | Tre 7Nedbrytning (kg CO2-ekv) | Tre 7Net karbonlagring (kg CO2-ekv)2 | Tre 7Net karbon opptak (kg CO2-ekv) | Tre 8År | Tre 8Diameter (cm) | Tre 8Total biomasse (kg) | Tre 8Gross karbonlagring (kg CO2-ekv) | Tre 8Gross karbon opptak (kg CO2-ekv) | Tre 8Nedbrytning (kg CO2-ekv) | Tre 8Net karbonlagring (kg CO2-ekv)2 | Tre 8Net karbon opptak (kg CO2-ekv) | Tre 9År | Tre 9Diameter (cm) | Tre 9Total biomasse (kg) | Tre 9Gross karbonlagring (kg CO2-ekv) | Tre 9Gross karbon opptak (kg CO2-ekv) | Tre 9Nedbrytning (kg CO2-ekv) | Tre 9Net karbonlagring (kg CO2-ekv)2 | Tre 9Net karbon opptak (kg CO2-ekv) | Tre 10År | Tre 10Diameter (cm) | Tre 10Total biomasse (kg) | Tre 10Gross karbonlagring (kg CO2-ekv) | Tre 10Gross karbon opptak (kg CO2-ekv) | Tre 10Nedbrytning (kg CO2-ekv) | Tre 10Net karbonlagring (kg CO2-ekv)2 | Tre 10Net karbon opptak (kg CO2-ekv) | År
[6 empty] | Tre 1 | Tre 1 | Tre 1 | Tre 1 | Tre 1 | Tre 1 | Tre 1 | Tre 1 | Tre 2 | Tre 2 | Tre 2 | Tre 2 | Tre 2 | Tre 2 | Tre 2 | Tre 2 | Tre 3 | Tre 3 | Tre 3 | Tre 3 | Tre 3 | Tre 3 | Tre 3 | Tre 3 | Tre 4 | Tre 4 | Tre 4 | Tre 4 | Tre 4 | Tre 4 | Tre 4 | Tre 4 | Tre 5 | Tre 5 | Tre 5 | Tre 5 | Tre 5 | Tre 5 | Tre 5 | Tre 5 | Tre 6 | Tre 6 | Tre 6 | Tre 6 | Tre 6 | Tre 6 | Tre 6 | Tre 6 | Tre 7 | Tre 7 | Tre 7 | Tre 7 | Tre 7 | Tre 7 | Tre 7 | Tre 7 | Tre 8 | Tre 8 | Tre 8 | Tre 8 | Tre 8 | Tre 8 | Tre 8 | Tre 8 | Tre 9 | Tre 9 | Tre 9 | Tre 9 | Tre 9 | Tre 9 | Tre 9 | Tre 9 | Tre 10 | Tre 10 | Tre 10 | Tre 10 | Tre 10 | Tre 10 | Tre 10 | Tre 10
| 1 | 2 | 3 |  |  | Abies | Gjennomsnitt diameter (cm) | Park | Utmerket |  | Adger og Sør-Østlandet | 114.3 | 25.1197 | Acacia | Gjennomsnitt diameter (cm) | Park | Utmerket | Adger og Sør-Østlandet |  | 38.1 | 4.6426 | Adansonia | Gjennomsnitt diameter (cm) | Park | Utmerket | Adger og Sør-Østlandet |  | 76.2 | 14.1732 | Alberta | Gjennomsnitt diameter (cm) | Park | Utmerket | Adger og Sør-Østlandet |  | 38.1 | 3.9624 | Lamanonia | Gjennomsnitt diameter (cm) | Park | Utmerket | Adger og Sør-Østlandet |  | 76.2 | 14.3256 | Melia | Gjennomsnitt diameter (cm) | Park | Utmerket | Adger og Sør-Østlandet |  | 38.1 | 9.4488 | Vitex | Gjennomsnitt diameter (cm) | Park | Utmerket | Adger og Sør-Østlandet |  | 38.1 | 9.6774 | Tachigali | Gjennomsnitt diameter (cm) | Park | Utmerket | Adger og Sør-Østlandet |  | 38.1 | 8.462 | Rhodoleia | Gjennomsnitt diameter (cm) | Park | Utmerket | Adger og Sør-Østlandet |  | 38.1 | 9.271 | Parkia | Gjennomsnitt diameter (cm) | Park | Utmerket | Adger og Sør-Østlandet |  | 114.3 | 27.432
|  | Data |  | Resultater |  | År | Diameter (cm) | Total biomasse (kg) | Gross karbonlagring (kg CO2-ekv) | Gross karbon opptak (kg CO2-ekv) | Nedbrytning (kg CO2-ekv) | Net karbonlagring (kg CO2-ekv)2 | Net karbon opptak (kg CO2-ekv) | År | Diameter (cm) | Total biomasse (kg) | Gross karbonlagring (kg CO2-ekv) | Gross karbon opptak (kg CO2-ekv) | Nedbrytning (kg CO2-ekv) | Net karbonlagring (kg CO2-ekv)2 | Net karbon opptak (kg CO2-ekv) | År | Diameter (cm) | Total biomasse (kg) | Gross karbonlagring (kg CO2-ekv) | Gross karbon opptak (kg CO2-ekv) | Nedbrytning (kg CO2-ekv) | Net karbonlagring (kg CO2-ekv)2 | Net karbon opptak (kg CO2-ekv) | År | Diameter (cm) | Total biomasse (kg) | Gross karbonlagring (kg CO2-ekv) | Gross karbon opptak (kg CO2-ekv) | Nedbrytning (kg CO2-ekv) | Net karbonbinding (kg CO2-ekv)2 | Net karbon opptak (kg CO2-ekv) | År | Diameter (cm) | Total biomasse (kg) | Gross karbonlagring (kg CO2-ekv) | Gross karbon opptak (kg CO2-ekv) | Nedbrytning (kg CO2-ekv) | Net karbonlagring (kg CO2-ekv)2 | Net karbon opptak (kg CO2-ekv) | År | Diameter (cm) | Total biomasse (kg) | Gross karbonbinding (kg CO2-ekv) | Gross karbon opptak (kg CO2-ekv) | Nedbrytning (kg CO2-ekv) | Net karbonlagring (kg CO2-ekv)2 | Net karbon opptak (kg CO2-ekv) | År | Diameter (cm) | Total biomasse (kg) | Gross karbonlagring (kg CO2-ekv) | Gross karbon opptak (kg CO2-ekv) | Nedbrytning (kg CO2-ekv) | Net karbonlagring (kg CO2-ekv)2 | Net karbon opptak (kg CO2-ekv) | År | Diameter (cm) | Total biomasse (kg) | Gross karbonlagring (kg CO2-ekv) | Gross karbon opptak (kg CO2-ekv) | Nedbrytning (kg CO2-ekv) | Net karbonlagring (kg CO2-ekv)2 | Net karbon opptak (kg CO2-ekv) | År | Diameter (cm) | Total biomasse (kg) | Gross karbonlagring (kg CO2-ekv) | Gross karbon opptak (kg CO2-ekv) | Nedbrytning (kg CO2-ekv) | Net karbonlagring (kg CO2-ekv)2 | Net karbon opptak (kg CO2-ekv) | År | Diameter (cm) | Total biomasse (kg) | Gross karbonlagring (kg CO2-ekv) | Gross karbon opptak (kg CO2-ekv) | Nedbrytning (kg CO2-ekv) | Net karbonlagring (kg CO2-ekv)2 | Net karbon opptak (kg CO2-ekv)
Tre 1 | Tre 1Valg tre arter | Valg tre arter | Abies | Netto karbonbinding over 50 years |  | 0 | 1 | 0.27965 | 0.51269 | 0 | 0 | 0.51269 | 0 | 0 | 2 | 0.38105 | 0.69859 | 0 | 0 | 0.69859 | 0 | 0 | 3 | 2.3417 | 4.2932 | 0 | 0 | 4.2932 | 0 | 0 | 4 | 5.2939 | 9.7055 | 0 | 0 | 9.7055 | 0 | 0 | 5 | 5.2194 | 9.5688 | 0 | 0 | 9.5688 | 0 | 0 | 6 | 7.3688 | 13.5094 | 0 | 0 | 13.5094 | 0 | 0 | 7 | 18.7224 | 34.3245 | 0 | 0 | 34.3245 | 0 | 0 | 8 | 36.7431 | 67.3623 | 0 | 0 | 67.3623 | 0 | 0 | 9 | 15.4339 | 28.2956 | 0 | 0 | 28.2956 | 0 | 0 | 10 | 52.5504 | 96.3425 | 0 | 0 | 96.3425 | 0
Tre 1 | Tre 1Treantall (stk) | Treantall (stk) | 1 | 795.6437 | kg CO2 | 1 | 1.7147 | 0.84151 | 1.5428 | 1.0301 | 0.0045863 | 1.5382 | 1.0255 | 1 | 2.7147 | 0.75363 | 1.3817 | 0.68307 | 0.0041074 | 1.3775 | 0.67896 | 1 | 3.9313 | 4.4026 | 8.0714 | 3.7782 | 0.023995 | 8.0474 | 3.7542 | 1 | 4.498 | 6.9628 | 12.7651 | 3.0596 | 0.037948 | 12.7271 | 3.0216 | 1 | 5.7147 | 7.1506 | 13.1094 | 3.5406 | 0.010525 | 13.0989 | 3.5301 | 1 | 6.9313 | 10.6476 | 19.5206 | 6.0112 | 0.058031 | 19.4625 | 5.9531 | 1 | 7.7147 | 23.1295 | 42.4041 | 8.0796 | 0.095857 | 42.3082 | 7.9838 | 1 | 8.7147 | 44.9349 | 82.3806 | 15.0183 | 0.18623 | 82.1944 | 14.8321 | 1 | 9.7147 | 18.5415 | 33.9927 | 5.6971 | 0.076843 | 33.9158 | 5.6203 | 1 | 10.7147 | 61.8146 | 113.3268 | 16.9843 | 0.25618 | 113.0706 | 16.7281
Tre 1 | Tre 1Gjennomsnitt diameter (cm) | Gjennomsnitt diameter (cm) | 1 |  |  | 2 | 2.4293 | 1.7147 | 3.1436 | 1.6009 | 0.018691 | 3.1249 | 1.5867 | 2 | 3.4293 | 1.2697 | 2.3278 | 0.94617 | 0.01384 | 2.314 | 0.93644 | 2 | 4.8625 | 7.2328 | 13.2602 | 5.1888 | 0.07884 | 13.1814 | 5.1339 | 2 | 4.9961 | 8.8977 | 16.3124 | 3.5473 | 0.096987 | 16.2154 | 3.4883 | 2 | 6.4293 | 9.4392 | 17.3052 | 4.1957 | 0.024946 | 17.2802 | 4.1813 | 2 | 7.8625 | 14.6867 | 26.9256 | 7.405 | 0.12173 | 26.8039 | 7.3413 | 2 | 8.4293 | 28.0434 | 51.413 | 9.0089 | 0.23244 | 51.1805 | 8.8723 | 2 | 9.4293 | 54.0877 | 99.1608 | 16.7802 | 0.44832 | 98.7125 | 16.5181 | 2 | 10.4293 | 21.9864 | 40.3083 | 6.3156 | 0.18224 | 40.1261 | 6.2102 | 2 | 11.4293 | 71.9534 | 131.9145 | 18.5877 | 0.5964 | 131.3181 | 18.2475
Tre 1 | Tre 1Område type | Område type | Park | CO2 lagring år 0 |  | 3 | 3.144 | 2.904 | 5.3241 | 2.1805 | 0.047482 | 5.2766 | 2.1517 | 3 | 4.144 | 1.9374 | 3.5519 | 1.2241 | 0.031677 | 3.5202 | 1.2062 | 3 | 5.7938 | 10.8896 | 19.9643 | 6.7041 | 0.17805 | 19.7862 | 6.6049 | 3 | 5.4941 | 11.1082 | 20.365 | 4.0526 | 0.18162 | 20.1834 | 3.968 | 3 | 7.144 | 12.1005 | 22.1842 | 4.8791 | 0.043513 | 22.1407 | 4.8605 | 3 | 8.7938 | 19.5409 | 35.8249 | 8.8993 | 0.24295 | 35.582 | 8.7781 | 3 | 9.144 | 33.4722 | 61.3656 | 9.9526 | 0.41616 | 60.9495 | 9.7689 | 3 | 10.144 | 64.2287 | 117.7526 | 18.5917 | 0.79856 | 116.954 | 18.2415 | 3 | 11.144 | 25.7784 | 47.2603 | 6.952 | 0.32051 | 46.9398 | 6.8138 | 3 | 12.144 | 82.9868 | 152.1425 | 20.228 | 1.0318 | 151.1108 | 19.7927
Tre 1 | Tre 1Tre tilstand | Tre tilstand | Utmerket | 0.51269 | kg CO2 | 4 | 3.8586 | 4.4131 | 8.0907 | 2.7666 | 0.077049 | 8.0136 | 2.737 | 4 | 4.8586 | 2.7635 | 5.0664 | 1.5145 | 0.048248 | 5.0181 | 1.4979 | 4 | 6.7251 | 15.4231 | 28.2756 | 8.3113 | 0.26927 | 28.0063 | 8.2201 | 4 | 5.9922 | 13.6033 | 24.9393 | 4.5743 | 0.2375 | 24.7018 | 4.5184 | 4 | 7.8586 | 15.1488 | 27.7728 | 5.5886 | 0.04047 | 27.7323 | 5.5916 | 4 | 9.7251 | 25.262 | 46.3137 | 10.4888 | 0.33539 | 45.9783 | 10.3963 | 4 | 9.8586 | 39.423 | 72.2755 | 10.9099 | 0.52339 | 71.7521 | 10.8027 | 4 | 10.8586 | 75.3835 | 138.2031 | 20.4505 | 1.0008 | 137.2023 | 20.2482 | 4 | 11.8586 | 29.9268 | 54.8659 | 7.6055 | 0.39732 | 54.4686 | 7.5287 | 4 | 12.8586 | 94.9344 | 174.0463 | 21.9038 | 1.2604 | 172.786 | 21.6752
Tre 1 | Tre 1Sted | Sted | Adger og Sør-Østlandet |  |  | 5 | 4.5733 | 6.2447 | 11.4486 | 3.358 | 0.11595 | 11.3327 | 3.3191 | 5 | 5.5733 | 3.754 | 6.8822 | 1.8159 | 0.069703 | 6.8125 | 1.7944 | 5 | 7.6563 | 20.8782 | 38.2767 | 10.0011 | 0.29479 | 37.9819 | 9.9756 | 5 | 6.4902 | 16.3912 | 30.0506 | 5.1113 | 0.30435 | 29.7463 | 5.0445 | 5 | 8.5733 | 18.5975 | 34.0955 | 6.3227 | 0.048694 | 34.0468 | 6.3144 | 5 | 10.6563 | 31.8996 | 58.4826 | 12.1689 | 0.4504 | 58.0322 | 12.0539 | 5 | 10.5733 | 45.9029 | 84.1554 | 11.8798 | 0.64812 | 83.5072 | 11.7551 | 5 | 11.5733 | 87.5768 | 160.5574 | 22.3544 | 1.2365 | 159.3209 | 22.1187 | 5 | 12.5733 | 34.4408 | 63.1414 | 8.2755 | 0.48628 | 62.6551 | 8.1866 | 5 | 13.5733 | 107.8145 | 197.66 | 23.6136 | 1.5223 | 196.1377 | 23.3517
Tre 1 | Tre 1Diameter min (cm) | Diameter min (cm) | 1 | CO2 lagring år 50 |  | 6 | 5.2879 | 8.4013 | 15.4023 | 3.9537 | 0.16531 | 15.237 | 3.9044 | 6 | 6.2879 | 4.9142 | 9.0093 | 2.1271 | 0.096695 | 8.9126 | 2.1001 | 6 | 8.5876 | 27.2961 | 50.0428 | 11.7661 | 0.40842 | 49.6344 | 11.6525 | 6 | 6.9882 | 19.4801 | 35.7135 | 5.6629 | 0.38331 | 35.3302 | 5.584 | 6 | 9.2879 | 22.4593 | 41.1753 | 7.0799 | 0.057782 | 41.1176 | 7.0708 | 6 | 11.5876 | 39.5011 | 72.4186 | 13.936 | 0.59104 | 71.8276 | 13.7954 | 6 | 11.2879 | 52.9184 | 97.017 | 12.8617 | 0.79179 | 96.2252 | 12.718 | 6 | 12.2879 | 100.8322 | 184.8589 | 24.3015 | 1.5087 | 183.3502 | 24.0293 | 6 | 13.2879 | 39.3288 | 72.1029 | 8.9615 | 0.58846 | 71.5144 | 8.8593 | 6 | 14.2879 | 121.6453 | 223.0164 | 25.3564 | 1.8201 | 221.1962 | 25.0585
Tre 1 | Tre 1Diameter max (cm) | Diameter max (cm) | 114.3 | 796.1564 | kg CO2 | 7 | 6.0026 | 10.8848 | 19.9556 | 4.5532 | 0.22625 | 19.7293 | 4.4923 | 7 | 7.0026 | 6.2489 | 11.4564 | 2.4471 | 0.12989 | 11.3265 | 2.4139 | 7 | 9.5189 | 34.7145 | 63.6432 | 13.6004 | 0.54869 | 63.0946 | 13.4601 | 7 | 7.4863 | 22.8774 | 41.9419 | 6.2284 | 0.47552 | 41.4664 | 6.1362 | 7 | 10.0026 | 26.746 | 49.0344 | 7.859 | 0.067755 | 48.9666 | 7.8491 | 7 | 12.5189 | 48.112 | 88.2053 | 15.7867 | 0.76044 | 87.4449 | 15.6173 | 7 | 12.0026 | 60.4755 | 110.8718 | 13.8548 | 0.95586 | 109.916 | 13.6907 | 7 | 13.0026 | 115.1722 | 211.1491 | 26.2902 | 1.8204 | 209.3287 | 25.9785 | 7 | 14.0026 | 44.5994 | 81.7656 | 9.6627 | 0.70493 | 81.0607 | 9.5463 | 7 | 15.0026 | 136.444 | 250.1473 | 27.1309 | 2.1566 | 247.9907 | 26.7945
Tre 1 | Tre 1Gjennomsnitt max tre høyde (m) | Gjennomsnitt max tre høyde (m) | 25.1197 |  |  | 8 | 6.7172 | 13.6972 | 25.1116 | 5.156 | 0.29989 | 24.8117 | 5.0823 | 8 | 7.7172 | 7.7627 | 14.2316 | 2.7752 | 0.12924 | 14.1024 | 2.7759 | 8 | 10.4502 | 43.1686 | 79.1424 | 15.4992 | 0.71871 | 78.4237 | 15.3292 | 8 | 7.9843 | 26.5904 | 48.749 | 6.8071 | 0.4427 | 48.3063 | 6.8399 | 8 | 10.7172 | 31.4692 | 57.6935 | 8.6591 | 0.078635 | 57.6148 | 8.6482 | 8 | 13.4502 | 57.7763 | 105.9232 | 17.7179 | 0.96191 | 104.9613 | 17.5164 | 8 | 12.7172 | 68.5802 | 125.7304 | 14.8586 | 1.1418 | 124.5887 | 14.6727 | 8 | 13.7172 | 130.6189 | 239.468 | 28.3189 | 2.1747 | 237.2933 | 27.9646 | 8 | 14.7172 | 50.2606 | 92.1445 | 10.3789 | 0.83678 | 91.3077 | 10.247 | 8 | 15.7172 | 152.2274 | 279.0835 | 28.9362 | 2.5344 | 276.5491 | 28.5584
Tre 2 | Tre 2Valg tre arter | Valg tre arter | Acacia | Netto karbonbinding over 50 years |  | 9 | 7.4319 | 16.84 | 30.8733 | 5.7617 | 0.38737 | 30.4859 | 5.6742 | 9 | 8.4319 | 9.4596 | 17.3425 | 3.1109 | 0.16547 | 17.1771 | 3.0747 | 9 | 11.3814 | 52.6913 | 96.6008 | 17.4583 | 0.92168 | 95.6791 | 17.2554 | 9 | 8.4824 | 30.6258 | 56.1474 | 7.3984 | 0.53571 | 55.6116 | 7.3054 | 9 | 11.4319 | 36.6396 | 67.1725 | 9.4791 | 0.090441 | 67.0821 | 9.4673 | 9 | 14.3814 | 68.5365 | 125.6503 | 19.727 | 1.1988 | 124.4514 | 19.4901 | 9 | 13.4319 | 77.238 | 141.6031 | 15.8726 | 1.351 | 140.252 | 15.6634 | 9 | 14.4319 | 147.1931 | 269.8541 | 30.3861 | 2.5747 | 267.2794 | 29.9861 | 9 | 15.4319 | 56.3203 | 103.254 | 11.1095 | 0.98516 | 102.2688 | 10.9611 | 9 | 16.4319 | 169.0118 | 309.8549 | 30.7714 | 2.9564 | 306.8986 | 30.3495
Tre 2 | Tre 2Treantall (stk) | Treantall (stk) | 1 | 449.8208 | kg CO2 | 10 | 8.1466 | 20.3145 | 37.2433 | 6.3701 | 0.37247 | 36.8709 | 6.385 | 10 | 9.1466 | 11.3433 | 20.7961 | 3.4535 | 0.20798 | 20.5881 | 3.411 | 10 | 12.3127 | 63.3137 | 116.0752 | 19.4744 | 1.1609 | 114.9143 | 19.2352 | 10 | 8.9804 | 34.9904 | 64.1491 | 8.0018 | 0.64156 | 63.5076 | 7.8959 | 10 | 12.1466 | 42.2677 | 77.4907 | 10.3182 | 0.10319 | 77.3875 | 10.3054 | 10 | 15.3127 | 80.4338 | 147.462 | 21.8117 | 1.4748 | 145.9872 | 21.5358 | 10 | 14.1466 | 86.4542 | 158.4995 | 16.8964 | 1.5852 | 156.9143 | 16.6623 | 10 | 15.1466 | 164.9154 | 302.3448 | 32.4907 | 3.0238 | 299.3211 | 32.0417 | 10 | 16.1466 | 62.7862 | 115.108 | 11.8541 | 1.1512 | 113.9568 | 11.688 | 10 | 17.1466 | 186.813 | 342.4905 | 32.6355 | 3.4252 | 339.0652 | 32.1666
Tre 2 | Tre 2Gjennomsnitt diameter (cm) | Gjennomsnitt diameter (cm) | 2 |  |  | 11 | 8.8612 | 24.1223 | 44.2242 | 6.9809 | 0.46262 | 43.7616 | 6.8907 | 11 | 9.8612 | 13.4175 | 24.5987 | 3.8027 | 0.25733 | 24.3414 | 3.7533 | 11 | 13.244 | 75.0652 | 137.6195 | 21.5443 | 1.4396 | 136.1799 | 21.2656 | 11 | 9.4785 | 39.6905 | 72.766 | 8.6168 | 0.7612 | 72.0048 | 8.4972 | 11 | 12.8612 | 48.3634 | 88.6663 | 11.1756 | 0.11691 | 88.5494 | 11.1619 | 11 | 16.244 | 93.5082 | 171.4318 | 23.9698 | 1.7933 | 169.6385 | 23.6512 | 11 | 14.8612 | 96.2339 | 176.4289 | 17.9294 | 1.8456 | 174.5833 | 17.669 | 11 | 15.8612 | 183.8053 | 336.9763 | 34.6315 | 3.5251 | 333.4513 | 34.1302 | 11 | 16.8612 | 69.6656 | 127.7204 | 12.6123 | 1.3361 | 126.3843 | 12.4274 | 11 | 17.8612 | 205.6463 | 377.0183 | 34.5278 | 3.944 | 373.0743 | 34.0091
Tre 2 | Tre 2Område type | Område type | Park | CO2 lagring år 0 |  | 12 | 9.5759 | 28.2644 | 51.8181 | 7.5939 | 0.56589 | 51.2522 | 7.4906 | 12 | 10.5759 | 15.6855 | 28.7568 | 4.158 | 0.31405 | 28.4427 | 4.1013 | 12 | 14.1752 | 87.9736 | 161.285 | 23.6655 | 1.7614 | 159.5236 | 23.3438 | 12 | 9.9765 | 44.7322 | 82.0091 | 9.2431 | 0.89561 | 81.1135 | 9.1087 | 12 | 13.5759 | 54.9365 | 100.7169 | 12.0507 | 0.1316 | 100.5853 | 12.036 | 12 | 17.1752 | 107.7987 | 197.631 | 26.1992 | 2.1583 | 195.4727 | 25.8343 | 12 | 15.5759 | 106.582 | 195.4003 | 18.9714 | 2.1339 | 193.2663 | 18.6831 | 12 | 16.5759 | 203.882 | 373.7836 | 36.8073 | 4.082 | 369.7016 | 36.2503 | 12 | 17.5759 | 76.9659 | 141.1042 | 13.3838 | 1.541 | 139.5632 | 13.1789 | 12 | 18.5759 | 225.5268 | 413.4658 | 36.4475 | 4.5154 | 408.9505 | 35.8761
Tre 2 | Tre 2Tre tilstand | Tre tilstand | Utmerket | 0.69859 | kg CO2 | 13 | 10.2905 | 32.742 | 60.027 | 8.2089 | 0.68315 | 59.3438 | 8.0917 | 13 | 11.2905 | 18.1505 | 33.2759 | 4.5192 | 0.3787 | 32.8972 | 4.4545 | 13 | 15.1065 | 102.0657 | 187.1205 | 25.8355 | 2.1296 | 184.991 | 25.4673 | 13 | 10.4745 | 50.1215 | 91.8894 | 9.8803 | 1.0458 | 90.8436 | 9.7301 | 13 | 14.2905 | 61.9962 | 113.6597 | 12.9428 | 0.1473 | 113.5124 | 12.9271 | 13 | 18.1065 | 123.3432 | 226.1292 | 28.4982 | 2.5735 | 223.5557 | 28.083 | 13 | 16.2905 | 117.503 | 215.4222 | 20.0219 | 2.4517 | 212.9705 | 19.7042 | 13 | 17.2905 | 225.164 | 412.8007 | 39.0171 | 4.698 | 408.1028 | 38.4012 | 13 | 18.2905 | 84.6941 | 155.2725 | 14.1683 | 1.7671 | 153.5054 | 13.9421 | 13 | 19.2905 | 246.469 | 451.8598 | 38.394 | 5.1425 | 446.7173 | 37.7669
Tre 2 | Tre 2Sted | Sted | Adger og Sør-Østlandet |  |  | 14 | 11.0052 | 37.5561 | 68.8529 | 8.8259 | 0.81526 | 68.0376 | 8.6938 | 14 | 12.0052 | 20.8155 | 38.1618 | 4.8858 | 0.45186 | 37.7099 | 4.8127 | 14 | 16.0378 | 117.367 | 215.1729 | 28.0524 | 2.5478 | 212.6251 | 27.6342 | 14 | 10.9726 | 55.864 | 102.4173 | 10.5279 | 1.2127 | 101.2046 | 10.361 | 14 | 15.0052 | 69.5515 | 127.5111 | 13.8514 | 0.16401 | 127.3471 | 13.8347 | 14 | 19.0378 | 140.1788 | 256.9944 | 30.8651 | 3.043 | 253.9514 | 30.3957 | 14 | 17.0052 | 129.0016 | 236.5029 | 21.0807 | 2.8003 | 233.7026 | 20.7321 | 14 | 18.0052 | 247.6695 | 454.0608 | 41.2601 | 5.3764 | 448.6844 | 40.5817 | 14 | 19.0052 | 92.857 | 170.2378 | 14.9654 | 2.0157 | 168.2221 | 14.7168 | 14 | 20.0052 | 268.487 | 492.2262 | 40.3664 | 5.8283 | 486.398 | 39.6807
Tre 2 | Tre 2Diameter min (cm) | Diameter min (cm) | 2 | CO2 lagring år 50 |  | 15 | 11.7198 | 42.7077 | 78.2975 | 9.4446 | 0.9631 | 77.3344 | 9.2968 | 15 | 12.7198 | 23.6834 | 43.4195 | 5.2578 | 0.53408 | 42.8855 | 5.1756 | 15 | 16.969 | 133.902 | 245.487 | 30.3141 | 3.0196 | 242.4674 | 29.8423 | 15 | 11.4706 | 61.9653 | 113.603 | 11.1857 | 1.3974 | 112.2056 | 11.001 | 15 | 15.7198 | 77.6111 | 142.287 | 14.7759 | 0.18175 | 142.1053 | 14.7582 | 15 | 19.969 | 158.3415 | 290.2928 | 33.2984 | 3.5707 | 286.722 | 32.7706 | 15 | 17.7198 | 141.0821 | 258.6504 | 22.1475 | 3.1815 | 255.4689 | 21.7663 | 15 | 18.7198 | 271.416 | 497.596 | 43.5352 | 6.1207 | 491.4754 | 42.7909 | 15 | 19.7198 | 101.4614 | 186.0126 | 15.7748 | 2.288 | 183.7246 | 15.5025 | 15 | 20.7198 | 291.5949 | 534.5906 | 42.3644 | 6.5757 | 528.0149 | 41.6169
Tre 2 | Tre 2Diameter max (cm) | Diameter max (cm) | 38.1 | 450.5194 | kg CO2 | 16 | 12.4345 | 48.1978 | 88.3626 | 10.0651 | 1.1275 | 87.235 | 9.9006 | 16 | 13.4345 | 26.7569 | 49.0543 | 5.6348 | 0.62595 | 48.4283 | 5.5429 | 16 | 17.9003 | 151.6942 | 278.1061 | 32.6191 | 3.5487 | 274.5573 | 32.0899 | 16 | 11.9687 | 68.4308 | 125.4564 | 11.8534 | 1.6009 | 123.8555 | 11.6499 | 16 | 16.4345 | 86.1834 | 158.0029 | 15.7159 | 0.20054 | 157.8024 | 15.6971 | 16 | 20.9003 | 177.8669 | 326.0893 | 35.7966 | 4.161 | 321.9283 | 35.2063 | 16 | 18.4345 | 153.7486 | 281.8724 | 23.222 | 3.5968 | 278.2756 | 22.8067 | 16 | 19.4345 | 296.4206 | 543.4379 | 45.8418 | 6.9345 | 536.5034 | 45.028 | 16 | 20.4345 | 110.5139 | 202.6089 | 16.5963 | 2.5854 | 200.0235 | 16.299 | 16 | 21.4345 | 315.806 | 578.9777 | 44.3871 | 7.388 | 571.5897 | 43.5749
Tre 2 | Tre 2Gjennomsnitt max tre høyde (m) | Gjennomsnitt max tre høyde (m) | 4.6426 |  |  | 17 | 13.1491 | 54.0271 | 99.0496 | 10.6871 | 1.3095 | 97.7402 | 10.5052 | 17 | 14.1491 | 30.0386 | 55.0708 | 6.0165 | 0.72805 | 54.3428 | 5.9144 | 17 | 18.8316 | 170.7664 | 313.0717 | 34.9656 | 4.1389 | 308.9328 | 34.3755 | 17 | 12.4667 | 75.2656 | 137.987 | 12.5306 | 1.8242 | 136.1627 | 12.3072 | 17 | 17.1491 | 95.2767 | 174.6739 | 16.671 | 0.2204 | 174.4535 | 16.6511 | 17 | 21.8316 | 198.7896 | 364.4476 | 38.3583 | 4.8181 | 359.6295 | 37.7012 | 17 | 19.1491 | 167.0052 | 306.1763 | 24.3039 | 4.0477 | 302.1285 | 23.8529 | 17 | 20.1491 | 322.7001 | 591.6169 | 48.1791 | 7.8214 | 583.7956 | 47.2922 | 17 | 21.1491 | 120.021 | 220.0385 | 17.4296 | 2.909 | 217.1295 | 17.106 | 17 | 22.1491 | 341.1338 | 625.4119 | 46.4342 | 8.2681 | 617.1438 | 45.5541
Tre 3 | Tre 3Valg tre arter | Valg tre arter | Adansonia | Netto karbonbinding over 50 years |  | 18 | 13.8638 | 60.1965 | 110.3602 | 11.3106 | 1.5098 | 108.8505 | 11.1103 | 18 | 14.8638 | 33.5312 | 61.4738 | 6.403 | 0.84097 | 60.6328 | 6.29 | 18 | 19.7628 | 191.1405 | 350.4242 | 37.3525 | 4.7939 | 345.6303 | 36.6975 | 18 | 12.9647 | 82.475 | 151.2041 | 13.2171 | 2.0685 | 149.1356 | 12.9729 | 18 | 17.8638 | 104.8988 | 192.3145 | 17.6406 | 0.24133 | 192.0732 | 17.6197 | 18 | 22.7628 | 221.1436 | 405.4299 | 40.9823 | 5.5464 | 399.8835 | 40.254 | 18 | 19.8638 | 180.856 | 331.5693 | 25.393 | 4.5359 | 327.0333 | 24.9048 | 18 | 20.8638 | 350.2708 | 642.1631 | 50.5462 | 8.7849 | 633.3782 | 49.5826 | 18 | 21.8638 | 129.9889 | 238.3129 | 18.2744 | 3.2602 | 235.0527 | 17.9232 | 18 | 22.8638 | 367.5911 | 673.917 | 48.5051 | 9.2193 | 664.6977 | 47.5539
Tre 3 | Tre 3Treantall (stk) | Treantall (stk) | 1 | 2951.2709 | kg CO2 | 19 | 14.5784 | 66.7068 | 122.2958 | 11.9355 | 1.7293 | 120.5665 | 11.716 | 19 | 15.5784 | 37.2369 | 68.2676 | 6.7938 | 0.96531 | 67.3023 | 6.6695 | 19 | 20.6941 | 212.8377 | 390.2024 | 39.7782 | 5.5175 | 384.6849 | 39.0546 | 19 | 13.4628 | 90.0638 | 165.1169 | 13.9128 | 2.3348 | 162.7821 | 13.6465 | 19 | 18.5784 | 115.0576 | 210.939 | 18.6245 | 0.26335 | 210.6756 | 18.6024 | 19 | 23.6941 | 244.9622 | 449.0973 | 43.6674 | 6.3503 | 442.747 | 42.8635 | 19 | 20.5784 | 195.3045 | 358.0583 | 26.4891 | 5.063 | 352.9954 | 25.962 | 19 | 21.5784 | 379.1486 | 695.1057 | 52.9426 | 9.8289 | 685.2768 | 51.8986 | 19 | 22.5784 | 140.4237 | 257.4435 | 19.1306 | 3.6403 | 253.8032 | 18.7505 | 19 | 23.5784 | 395.1907 | 724.5163 | 50.5992 | 10.2447 | 714.2715 | 49.5738
Tre 3 | Tre 3Gjennomsnitt diameter (cm) | Gjennomsnitt diameter (cm) | 3 |  |  | 20 | 15.2931 | 73.5587 | 134.8576 | 12.5618 | 1.9689 | 132.8887 | 12.3222 | 20 | 16.2931 | 41.1581 | 75.4566 | 7.189 | 1.1017 | 74.3549 | 7.0526 | 20 | 21.6254 | 235.8786 | 432.4441 | 42.2417 | 6.3137 | 426.1304 | 41.4455 | 20 | 13.9608 | 98.0368 | 179.7341 | 14.6172 | 2.6241 | 177.11 | 14.3279 | 20 | 19.2931 | 125.7606 | 230.5611 | 19.6222 | 0.28648 | 230.2746 | 19.599 | 20 | 24.6254 | 270.2781 | 495.5099 | 46.4126 | 7.2344 | 488.2754 | 45.5284 | 20 | 21.2931 | 210.3547 | 385.6503 | 27.592 | 5.6305 | 380.0198 | 27.0244 | 20 | 22.2931 | 409.3491 | 750.4733 | 55.3676 | 10.9569 | 739.5164 | 54.2395 | 20 | 23.2931 | 151.3317 | 277.4414 | 19.9979 | 4.0506 | 273.3907 | 19.5875 | 20 | 24.2931 | 423.945 | 777.2325 | 52.7162 | 11.3476 | 765.8849 | 51.6134
Tre 3 | Tre 3Område type | Område type | Park | CO2 lagring år 0 |  | 21 | 16.0078 | 80.753 | 148.0471 | 13.1894 | 2.1615 | 145.8856 | 12.9969 | 21 | 17.0078 | 45.2972 | 83.0448 | 7.5883 | 1.2125 | 81.8324 | 7.4775 | 21 | 22.5566 | 260.2832 | 477.1859 | 44.7418 | 6.9669 | 470.219 | 44.0886 | 21 | 14.4589 | 106.3988 | 195.0644 | 15.3303 | 2.8479 | 192.2165 | 15.1065 | 21 | 20.0078 | 137.0152 | 251.1945 | 20.6334 | 0.30125 | 250.8933 | 20.6186 | 21 | 25.5566 | 297.1235 | 544.7265 | 49.2166 | 7.953 | 536.7735 | 48.4981 | 21 | 22.0078 | 226.01 | 414.3517 | 28.7014 | 6.0495 | 408.3022 | 28.2824 | 21 | 23.0078 | 440.8875 | 808.2938 | 57.8206 | 11.8011 | 796.4927 | 56.9764 | 21 | 24.0078 | 162.7186 | 298.3174 | 20.8761 | 4.3554 | 293.962 | 20.5713 | 21 | 25.0078 | 453.8662 | 832.0881 | 54.8556 | 12.1485 | 819.9396 | 54.0547
Tre 3 | Tre 3Tre tilstand | Tre tilstand | Utmerket | 4.2932 | kg CO2 | 22 | 16.7224 | 88.2902 | 161.8654 | 13.8183 | 2.3632 | 159.5021 | 13.6165 | 22 | 17.7224 | 49.6562 | 91.0364 | 7.9915 | 1.3291 | 89.7073 | 7.8749 | 22 | 23.4879 | 286.0709 | 524.4634 | 47.2775 | 7.6572 | 516.8062 | 46.5872 | 22 | 14.9569 | 115.1543 | 211.1163 | 16.0519 | 3.0823 | 208.034 | 15.8175 | 22 | 20.7224 | 148.8286 | 272.8524 | 21.6578 | 0.3162 | 272.5362 | 21.6429 | 22 | 26.4879 | 325.5301 | 596.8052 | 52.0787 | 8.7134 | 588.0918 | 51.3183 | 22 | 22.7224 | 242.274 | 444.169 | 29.8173 | 6.4849 | 437.6842 | 29.382 | 22 | 23.7224 | 473.779 | 868.5948 | 60.301 | 12.6815 | 855.9133 | 59.4206 | 22 | 24.7224 | 174.5904 | 320.0824 | 21.7649 | 4.6732 | 315.4092 | 21.4472 | 22 | 25.7224 | 484.9664 | 889.105 | 57.0169 | 12.9809 | 876.1241 | 56.1845
Tre 3 | Tre 3Sted | Sted | Adger og Sør-Østlandet |  |  | 23 | 17.4371 | 96.1711 | 176.3136 | 14.4483 | 2.5742 | 173.7395 | 14.2373 | 23 | 18.4371 | 54.2373 | 99.4351 | 8.3987 | 1.4518 | 97.9833 | 8.2761 | 23 | 24.4192 | 313.2606 | 574.3112 | 49.8478 | 8.3849 | 565.9262 | 49.12 | 23 | 15.455 | 124.3079 | 227.8979 | 16.7816 | 3.3273 | 224.5706 | 16.5366 | 23 | 21.4371 | 161.2077 | 295.5475 | 22.6952 | 0.33135 | 295.2162 | 22.68 | 23 | 27.4192 | 355.5289 | 651.8029 | 54.9977 | 9.5163 | 642.2866 | 54.1948 | 23 | 23.4371 | 259.1501 | 475.1085 | 30.9394 | 6.9366 | 468.1719 | 30.4877 | 23 | 24.4371 | 508.038 | 931.403 | 62.8082 | 13.5985 | 917.8045 | 61.8912 | 23 | 25.4371 | 186.9528 | 342.7467 | 22.6643 | 5.0041 | 337.7426 | 22.3334 | 23 | 26.4371 | 517.2572 | 948.3049 | 59.1998 | 13.8453 | 934.4596 | 58.3355
Tre 3 | Tre 3Diameter min (cm) | Diameter min (cm) | 3 | CO2 lagring år 50 |  | 24 | 18.1517 | 104.3962 | 191.3931 | 15.0794 | 2.7943 | 188.5987 | 14.8593 | 24 | 19.1517 | 59.0426 | 108.2447 | 8.8096 | 1.5804 | 106.6643 | 8.681 | 24 | 25.3505 | 341.8707 | 626.763 | 52.4518 | 9.1507 | 617.6122 | 51.686 | 24 | 15.953 | 133.864 | 245.4173 | 17.5194 | 3.5831 | 241.8342 | 17.2636 | 24 | 22.1517 | 174.1596 | 319.2926 | 23.7451 | 0.34668 | 318.946 | 23.7298 | 24 | 28.3505 | 387.1505 | 709.7759 | 57.9729 | 10.3627 | 699.4131 | 57.1265 | 24 | 24.1517 | 276.6415 | 507.1761 | 32.0676 | 7.4048 | 499.7713 | 31.5994 | 24 | 25.1517 | 543.679 | 996.7448 | 65.3418 | 14.5525 | 982.1924 | 64.3878 | 24 | 26.1517 | 199.8113 | 366.3208 | 23.5741 | 5.3483 | 360.9725 | 23.2299 | 24 | 27.1517 | 550.7502 | 1009.7087 | 61.4039 | 14.7417 | 994.967 | 60.5074
Tre 3 | Tre 3Diameter max (cm) | Diameter max (cm) | 76.2 | 2955.5641 | kg CO2 | 25 | 18.8664 | 112.9662 | 207.1047 | 15.7117 | 3.0237 | 204.081 | 15.4823 | 25 | 19.8664 | 64.0739 | 117.4689 | 9.2242 | 1.715 | 115.7539 | 9.0895 | 25 | 26.2817 | 371.9191 | 681.8516 | 55.0887 | 9.955 | 671.8966 | 54.2844 | 25 | 16.451 | 143.8268 | 263.6824 | 18.2651 | 3.8498 | 259.8327 | 17.9985 | 25 | 22.8664 | 187.6909 | 344.1 | 24.8074 | 0.36219 | 343.7379 | 24.7919 | 25 | 29.2817 | 420.4251 | 770.7793 | 61.0034 | 11.2534 | 759.5259 | 60.1127 | 25 | 24.8664 | 294.7516 | 540.3779 | 33.2018 | 7.8895 | 532.4883 | 32.717 | 25 | 25.8664 | 580.7161 | 1064.6461 | 67.9013 | 15.5438 | 1049.1023 | 66.9099 | 25 | 26.8664 | 213.1717 | 390.8147 | 24.4939 | 5.7059 | 385.1088 | 24.1363 | 25 | 27.8664 | 585.4568 | 1073.3375 | 63.6287 | 15.6707 | 1057.6668 | 62.6998
Tre 3 | Tre 3Gjennomsnitt max tre høyde (m) | Gjennomsnitt max tre høyde (m) | 14.1732 |  |  | 26 | 19.581 | 121.8817 | 223.4497 | 16.345 | 3.2624 | 220.1873 | 16.1063 | 26 | 20.581 | 69.3334 | 127.1112 | 9.6423 | 1.8558 | 125.2554 | 9.5015 | 26 | 27.213 | 403.4232 | 739.6092 | 57.7576 | 10.7983 | 728.811 | 56.9144 | 26 | 16.9491 | 154.2005 | 282.701 | 19.0185 | 4.1274 | 278.5736 | 18.7409 | 26 | 23.581 | 201.8083 | 369.9818 | 25.8818 | 0.37787 | 369.604 | 25.8661 | 26 | 30.213 | 455.3823 | 834.8676 | 64.0883 | 12.1891 | 822.6785 | 63.1526 | 26 | 25.581 | 313.4834 | 574.7195 | 34.3417 | 8.3909 | 566.3286 | 33.8403 | 26 | 26.581 | 619.1631 | 1135.1323 | 70.4862 | 16.5729 | 1118.5594 | 69.4571 | 26 | 27.581 | 227.0392 | 416.2385 | 25.4238 | 6.0771 | 410.1614 | 25.0526 | 26 | 28.581 | 621.3881 | 1139.2116 | 65.8741 | 16.6325 | 1122.5791 | 64.9123
Tre 4 | Tre 4Valg tre arter | Valg tre arter | Alberta | Netto karbonbinding over 50 years |  | 27 | 20.2957 | 131.1431 | 240.429 | 16.9793 | 3.5103 | 236.9187 | 16.7314 | 27 | 21.2957 | 74.8227 | 137.175 | 10.0638 | 2.0028 | 135.1723 | 9.9169 | 27 | 28.1443 | 436.4003 | 800.0672 | 60.4579 | 11.681 | 788.3862 | 59.5752 | 27 | 17.4471 | 164.9894 | 302.4805 | 19.7795 | 4.4162 | 298.0643 | 19.4908 | 27 | 24.2957 | 216.5181 | 396.9499 | 26.968 | 0.39373 | 396.5562 | 26.9522 | 27 | 31.1443 | 492.0516 | 902.0945 | 67.2269 | 13.1706 | 888.924 | 66.2454 | 27 | 26.2957 | 332.8401 | 610.2068 | 35.4872 | 8.909 | 601.2978 | 34.9691 | 27 | 27.2957 | 659.0336 | 1208.2282 | 73.0959 | 17.6401 | 1190.5881 | 72.0287 | 27 | 28.2957 | 241.4193 | 442.602 | 26.3635 | 6.462 | 436.14 | 25.9786 | 27 | 29.2957 | 658.5551 | 1207.3511 | 68.1395 | 17.6273 | 1189.7237 | 67.1447
Tre 4 | Tre 4Treantall (stk) | Treantall (stk) | 1 | 958.9651 | kg CO2 | 28 | 21.0103 | 140.751 | 258.0436 | 17.6146 | 3.7674 | 254.2761 | 17.3574 | 28 | 22.0103 | 80.5439 | 147.6638 | 10.4887 | 2.1559 | 145.5079 | 10.3356 | 28 | 29.0755 | 470.8669 | 863.256 | 63.1888 | 12.6035 | 850.6524 | 62.2663 | 28 | 17.9452 | 176.1973 | 323.0285 | 20.5479 | 4.7162 | 318.3122 | 20.2479 | 28 | 25.0103 | 231.8268 | 425.0158 | 28.0659 | 0.40976 | 424.606 | 28.0499 | 28 | 32.0402 | 528.974 | 969.7857 | 67.6912 | 14.1589 | 955.6268 | 66.7029 | 28 | 27.0103 | 352.8246 | 646.8451 | 36.6383 | 9.4439 | 637.4012 | 36.1034 | 28 | 28.0103 | 700.341 | 1283.9585 | 75.7302 | 18.7458 | 1265.2127 | 74.6246 | 28 | 29.0103 | 256.3172 | 469.9149 | 27.3129 | 6.8608 | 463.0542 | 26.9141 | 28 | 30.0103 | 696.9686 | 1277.7758 | 70.4247 | 18.6555 | 1259.1203 | 69.3965
Tre 4 | Tre 4Gjennomsnitt diameter (cm) | Gjennomsnitt diameter (cm) | 4 |  |  | 29 | 21.725 | 150.706 | 276.2944 | 18.2508 | 4.0339 | 272.2605 | 17.9844 | 29 | 22.725 | 86.4986 | 158.5807 | 10.9169 | 2.3153 | 156.2654 | 10.7575 | 29 | 30.0068 | 506.8395 | 929.2057 | 65.9497 | 13.5664 | 915.6393 | 64.9868 | 29 | 18.4432 | 187.8284 | 344.3521 | 21.3236 | 5.0275 | 339.3246 | 21.0123 | 29 | 25.725 | 247.7405 | 454.191 | 29.1752 | 0.42596 | 453.765 | 29.159 | 29 | 32.8886 | 565.4434 | 1036.6462 | 66.8605 | 15.135 | 1021.5111 | 65.8843 | 29 | 27.725 | 373.44 | 684.64 | 37.7948 | 9.9957 | 674.6442 | 37.243 | 29 | 28.725 | 743.0984 | 1362.3471 | 78.3886 | 19.8903 | 1342.4568 | 77.2441 | 29 | 29.725 | 271.7382 | 498.1868 | 28.2718 | 7.2735 | 490.9132 | 27.8591 | 29 | 30.725 | 736.6392 | 1350.5052 | 72.7294 | 19.7174 | 1330.7878 | 71.6676
Tre 4 | Tre 4Område type | Område type | Park | CO2 lagring år 0 |  | 30 | 22.4397 | 161.0086 | 295.1823 | 18.888 | 4.3097 | 290.8727 | 18.6122 | 30 | 23.4397 | 92.6885 | 169.929 | 11.3483 | 2.481 | 167.448 | 11.1826 | 30 | 30.9381 | 544.3339 | 997.9456 | 68.7399 | 14.57 | 983.3755 | 67.7363 | 30 | 18.9412 | 199.8865 | 366.4586 | 22.1065 | 5.3503 | 361.1083 | 21.7837 | 30 | 26.4397 | 264.2654 | 484.4866 | 30.2957 | 0.44232 | 484.0443 | 30.2793 | 30 | 33.6919 | 601.3473 | 1102.4701 | 65.8239 | 16.0961 | 1086.374 | 64.8629 | 30 | 28.4397 | 394.689 | 723.5966 | 38.9566 | 10.5645 | 713.032 | 38.3878 | 30 | 29.4397 | 787.3188 | 1443.4178 | 81.0707 | 21.0739 | 1422.3439 | 79.8871 | 30 | 30.4397 | 287.6874 | 527.4269 | 29.2401 | 7.7004 | 519.7265 | 28.8132 | 30 | 31.4397 | 777.5774 | 1425.5586 | 75.0533 | 20.8132 | 1404.7454 | 73.9576
Tre 4 | Tre 4Tre tilstand | Tre tilstand | Utmerket | 9.7055 | kg CO2 | 31 | 23.1543 | 171.6591 | 314.7084 | 19.526 | 4.5947 | 310.1136 | 19.2409 | 31 | 24.1543 | 99.1155 | 181.7117 | 11.7828 | 2.653 | 179.0587 | 11.6107 | 31 | 31.8693 | 583.366 | 1069.5044 | 71.5588 | 15.6148 | 1053.8896 | 70.514 | 31 | 19.4393 | 212.3754 | 389.3549 | 22.8963 | 5.6846 | 383.6703 | 22.5621 | 31 | 27.1543 | 281.4075 | 515.9138 | 31.4271 | 0.45884 | 515.4549 | 31.4106 | 31 | 34.4526 | 636.5905 | 1167.0826 | 64.6125 | 17.0394 | 1150.0432 | 63.6692 | 31 | 29.1543 | 416.5746 | 763.7201 | 40.1235 | 11.1503 | 752.5698 | 39.5377 | 31 | 30.1543 | 833.0148 | 1527.1939 | 83.7761 | 22.297 | 1504.8968 | 82.5529 | 31 | 31.1543 | 304.1698 | 557.6446 | 30.2177 | 8.1416 | 549.503 | 29.7765 | 31 | 32.1543 | 819.7935 | 1502.9547 | 77.3961 | 21.9431 | 1481.0115 | 76.2661
Tre 4 | Tre 4Sted | Sted | Adger og Sør-Østlandet |  |  | 32 | 23.869 | 182.6582 | 334.8733 | 20.1649 | 4.8892 | 329.9841 | 19.8705 | 32 | 24.869 | 105.7811 | 193.932 | 12.2203 | 2.8314 | 191.1006 | 12.0419 | 32 | 32.8006 | 623.951 | 1143.9102 | 74.4059 | 16.7011 | 1127.2091 | 73.3196 | 32 | 19.9373 | 225.2989 | 413.048 | 23.6931 | 6.0305 | 407.0175 | 23.3472 | 32 | 27.869 | 299.1727 | 548.4832 | 32.5694 | 0.47551 | 548.0077 | 32.5527 | 32 | 35.1728 | 671.093 | 1230.3372 | 63.2546 | 17.9629 | 1212.3743 | 62.331 | 32 | 29.869 | 439.0995 | 805.0157 | 41.2956 | 11.7532 | 793.2624 | 40.6926 | 32 | 30.869 | 880.1991 | 1613.6983 | 86.5044 | 23.56 | 1590.1383 | 85.2415 | 32 | 31.8415 | 320.5256 | 587.6303 | 29.9857 | 8.5794 | 579.0509 | 29.5479 | 32 | 32.869 | 863.2976 | 1582.7122 | 79.7575 | 23.1076 | 1559.6046 | 78.5931
Tre 4 | Tre 4Diameter min (cm) | Diameter min (cm) | 4 | CO2 lagring år 50 |  | 33 | 24.5836 | 194.0062 | 355.678 | 20.8047 | 5.1929 | 350.4851 | 20.5009 | 33 | 25.5836 | 112.687 | 206.5927 | 12.6608 | 3.0163 | 203.5765 | 12.4759 | 33 | 33.7319 | 666.1041 | 1221.1908 | 77.2806 | 17.8294 | 1203.3614 | 76.1523 | 33 | 20.4354 | 238.6607 | 437.5447 | 24.4967 | 6.3882 | 431.1565 | 24.139 | 33 | 28.5836 | 317.5667 | 582.2055 | 33.7223 | 0.49235 | 581.7132 | 33.7055 | 33 | 35.8548 | 704.7888 | 1292.1127 | 61.7755 | 18.8648 | 1273.2479 | 60.8736 | 33 | 30.5836 | 462.2663 | 847.4882 | 42.4725 | 12.3733 | 835.1149 | 41.8524 | 33 | 31.5678 | 927.787 | 1700.9429 | 87.2446 | 24.8338 | 1676.1091 | 85.9709 | 33 | 32.5006 | 336.6863 | 617.2583 | 29.628 | 9.012 | 608.2463 | 29.1954 | 33 | 33.5836 | 908.0997 | 1664.8495 | 82.1373 | 24.3068 | 1640.5427 | 80.9381
Tre 4 | Tre 4Diameter max (cm) | Diameter max (cm) | 38.1 | 968.6707 | kg CO2 | 34 | 25.2983 | 205.7036 | 377.1232 | 21.4452 | 5.506 | 371.6172 | 21.1321 | 34 | 26.2983 | 119.8347 | 219.6969 | 13.1042 | 3.2076 | 216.4893 | 12.9128 | 34 | 34.6631 | 709.8399 | 1301.3732 | 80.1824 | 19 | 1282.3731 | 79.0117 | 34 | 20.9334 | 252.4645 | 462.8516 | 25.3069 | 6.7576 | 456.0939 | 24.9374 | 34 | 29.2983 | 336.5952 | 617.0912 | 34.8857 | 0.50933 | 616.5819 | 34.8687 | 34 | 36.5005 | 737.6243 | 1352.3112 | 60.1985 | 19.7437 | 1332.5675 | 59.3196 | 34 | 31.294 | 485.935 | 890.8809 | 43.3927 | 13.0069 | 877.874 | 42.7591 | 34 | 32.2381 | 974.7937 | 1787.1218 | 86.1789 | 26.092 | 1761.0298 | 84.9207 | 34 | 33.1329 | 352.6258 | 646.4806 | 29.2223 | 9.4386 | 637.042 | 28.7957 | 34 | 34.2983 | 954.2098 | 1749.3847 | 84.5352 | 25.541 | 1723.8437 | 83.301
Tre 4 | Tre 4Gjennomsnitt max tre høyde (m) | Gjennomsnitt max tre høyde (m) | 3.9624 |  |  | 35 | 26.0129 | 217.7508 | 399.2098 | 22.0866 | 5.8285 | 393.3813 | 21.7641 | 35 | 27.0129 | 127.2258 | 233.2473 | 13.5504 | 3.4054 | 229.8419 | 13.3526 | 35 | 35.5944 | 755.173 | 1384.4839 | 83.1108 | 20.2135 | 1364.2704 | 81.8973 | 35 | 21.4314 | 266.7138 | 488.9752 | 26.1237 | 7.139 | 481.8362 | 25.7423 | 35 | 30.0129 | 356.264 | 653.1506 | 36.0594 | 0.52647 | 652.6241 | 36.0422 | 35 | 37.112 | 769.5574 | 1410.8553 | 58.5441 | 20.5985 | 1390.2568 | 57.6893 | 35 | 31.9755 | 509.2399 | 933.6064 | 42.7255 | 13.6307 | 919.9758 | 42.1017 | 35 | 32.8811 | 1021.1435 | 1872.0965 | 84.9747 | 27.3326 | 1844.7639 | 83.734 | 35 | 33.7394 | 368.3212 | 675.2555 | 28.7749 | 9.8587 | 665.3968 | 28.3548 | 35 | 35.0129 | 1001.6376 | 1836.3356 | 86.9509 | 26.8105 | 1809.5251 | 85.6814
Tre 5 | Tre 5Valg tre arter | Valg tre arter | Lamanonia | Netto karbonbinding over 50 years |  | 36 | 26.7276 | 230.1483 | 421.9385 | 22.7287 | 6.1603 | 415.7782 | 22.3969 | 36 | 27.7276 | 134.8619 | 247.2467 | 13.9994 | 3.6098 | 243.6369 | 13.795 | 36 | 36.5257 | 802.1177 | 1470.5492 | 86.0653 | 21.47 | 1449.0792 | 84.8087 | 36 | 21.9295 | 281.4121 | 515.9221 | 26.9469 | 7.5325 | 508.3897 | 26.5535 | 36 | 30.7276 | 376.5784 | 690.3937 | 37.2431 | 0.54375 | 689.85 | 37.2259 | 36 | 37.6909 | 800.556 | 1467.686 | 56.8307 | 21.4282 | 1446.2578 | 56.0009 | 36 | 32.6292 | 532.1497 | 975.6078 | 42.0014 | 14.2439 | 961.3639 | 41.3882 | 36 | 33.4978 | 1066.7708 | 1955.7465 | 83.65 | 28.5539 | 1927.1926 | 82.4287 | 36 | 34.3212 | 383.7528 | 703.5467 | 28.2913 | 10.2718 | 693.275 | 27.8782 | 36 | 35.7276 | 1050.3926 | 1925.7198 | 89.3842 | 28.1155 | 1897.6043 | 88.0792
Tre 5 | Tre 5Treantall (stk) | Treantall (stk) | 1 | 1331.0631 | kg CO2 | 37 | 27.4422 | 242.8964 | 445.3101 | 23.3716 | 6.5015 | 438.8086 | 23.0304 | 37 | 28.4422 | 142.7443 | 261.6979 | 14.4512 | 3.8208 | 257.8772 | 14.2402 | 37 | 37.457 | 850.688 | 1559.5947 | 89.0455 | 22.7701 | 1536.8246 | 87.7454 | 37 | 22.4275 | 296.5629 | 543.6986 | 27.7765 | 7.938 | 535.7606 | 27.371 | 37 | 31.4422 | 397.544 | 728.8306 | 38.4369 | 0.56118 | 728.2694 | 38.4195 | 37 | 38.2391 | 830.5967 | 1522.7605 | 55.0746 | 22.2323 | 1500.5282 | 54.2705 | 37 | 33.2562 | 554.6382 | 1016.8367 | 41.2289 | 14.8458 | 1001.9909 | 40.6269 | 37 | 34.0895 | 1111.6188 | 2037.9678 | 82.2214 | 29.7543 | 2008.2135 | 81.0209 | 37 | 34.8793 | 398.9037 | 731.3234 | 27.7766 | 10.6773 | 720.6461 | 27.3711 | 37 | 36.4422 | 1100.4844 | 2017.5547 | 91.8349 | 29.4563 | 1988.0984 | 90.4941
Tre 5 | Tre 5Gjennomsnitt diameter (cm) | Gjennomsnitt diameter (cm) | 5 |  |  | 38 | 28.1569 | 255.9956 | 469.3253 | 24.0152 | 6.8521 | 462.4731 | 23.6646 | 38 | 29.1569 | 150.8747 | 276.6036 | 14.9056 | 4.0384 | 272.5652 | 14.688 | 38 | 38.3882 | 900.8976 | 1651.6457 | 92.051 | 24.114 | 1627.5316 | 90.707 | 38 | 22.9256 | 312.1697 | 572.311 | 28.6124 | 8.3557 | 563.9553 | 28.1946 | 38 | 32.1569 | 419.166 | 768.4711 | 39.6405 | 0.57875 | 767.8923 | 39.6229 | 38 | 38.7582 | 859.664 | 1576.0508 | 53.2902 | 23.0103 | 1553.0404 | 52.5122 | 38 | 33.8577 | 576.6831 | 1057.2523 | 40.4156 | 15.4359 | 1041.8164 | 39.8255 | 38 | 34.657 | 1155.6392 | 2118.6718 | 80.704 | 30.9326 | 2087.7392 | 79.5257 | 38 | 35.4146 | 413.7596 | 758.5592 | 27.2358 | 11.075 | 747.4842 | 26.8382 | 38 | 37.1569 | 1151.9222 | 2111.8574 | 94.3028 | 30.8331 | 2081.0243 | 92.9259
Tre 5 | Tre 5Område type | Område type | Park | CO2 lagring år 0 |  | 39 | 28.8716 | 269.4462 | 493.9848 | 24.6595 | 7.2122 | 486.7726 | 24.2995 | 39 | 29.8716 | 159.2543 | 291.9663 | 15.3627 | 4.2627 | 287.7036 | 15.1384 | 39 | 39.3195 | 952.7601 | 1746.7269 | 95.0813 | 25.5022 | 1721.2247 | 93.6931 | 39 | 23.4236 | 328.2357 | 601.7655 | 29.4544 | 8.7858 | 592.9797 | 29.0244 | 39 | 32.8716 | 441.4499 | 809.3248 | 40.8537 | 0.59646 | 808.7284 | 40.836 | 39 | 39.2497 | 887.7496 | 1627.541 | 51.4902 | 23.7621 | 1603.7789 | 50.7385 | 39 | 34.4347 | 598.266 | 1096.821 | 39.5687 | 16.0136 | 1080.8074 | 38.991 | 39 | 35.2013 | 1198.7911 | 2197.7837 | 79.1119 | 32.0876 | 2165.696 | 77.9568 | 39 | 35.9281 | 428.3086 | 785.2323 | 26.6731 | 11.4644 | 773.768 | 26.2837 | 39 | 37.8716 | 1204.7154 | 2208.645 | 96.7876 | 32.2462 | 2176.3988 | 95.3745
Tre 5 | Tre 5Tre tilstand | Tre tilstand | Utmerket | 9.5688 | kg CO2 | 40 | 29.5862 | 283.2487 | 519.2893 | 25.3045 | 7.5816 | 511.7077 | 24.9351 | 40 | 30.5862 | 167.8847 | 307.7886 | 15.8223 | 4.4937 | 303.2949 | 15.5913 | 40 | 40.2508 | 1006.2889 | 1844.8629 | 98.136 | 26.935 | 1817.9279 | 96.7032 | 40 | 23.9217 | 344.7644 | 632.068 | 30.3026 | 9.2282 | 622.8398 | 29.8602 | 40 | 33.5862 | 464.4008 | 851.4014 | 42.0765 | 0.61432 | 850.7871 | 42.0587 | 40 | 39.7151 | 914.8509 | 1677.2267 | 49.6857 | 24.4875 | 1652.7392 | 48.9603 | 40 | 34.9881 | 619.3722 | 1135.5156 | 38.6946 | 16.5785 | 1118.9371 | 38.1297 | 40 | 35.7235 | 1241.0407 | 2275.2413 | 77.4576 | 33.2185 | 2242.0228 | 76.3267 | 40 | 36.4206 | 442.5409 | 811.3249 | 26.0926 | 11.8453 | 799.4796 | 25.7116 | 40 | 38.5862 | 1258.8731 | 2307.9341 | 99.2891 | 33.6958 | 2274.2382 | 97.8395
Tre 5 | Tre 5Sted | Sted | Adger og Sør-Østlandet |  |  | 41 | 30.3009 | 297.4034 | 545.2395 | 25.9502 | 7.9605 | 537.279 | 25.5713 | 41 | 31.2965 | 176.7126 | 323.973 | 16.1844 | 4.73 | 319.243 | 15.9481 | 41 | 41.182 | 1061.4969 | 1946.0777 | 101.2148 | 28.4127 | 1917.665 | 99.7371 | 41 | 24.4197 | 361.759 | 663.2248 | 31.1567 | 9.6831 | 653.5417 | 30.7018 | 41 | 34.3009 | 488.0237 | 894.7101 | 43.3088 | 0.63231 | 894.0778 | 43.2908 | 41 | 40.1558 | 940.9707 | 1725.113 | 47.8863 | 25.1866 | 1699.9263 | 47.1871 | 41 | 35.519 | 639.9898 | 1173.3146 | 37.799 | 17.1304 | 1156.1843 | 37.2471 | 41 | 36.2244 | 1282.3604 | 2350.9941 | 75.7528 | 34.3245 | 2316.6696 | 74.6468 | 41 | 36.8931 | 456.4487 | 836.8226 | 25.4977 | 12.2176 | 824.605 | 25.1255 | 41 | 39.3009 | 1314.4043 | 2409.7412 | 101.8071 | 35.1822 | 2374.559 | 100.3208
Tre 5 | Tre 5Diameter min (cm) | Diameter min (cm) | 5 | CO2 lagring år 50 |  | 42 | 31.0155 | 311.9106 | 571.836 | 26.5966 | 8.3488 | 563.4872 | 26.2083 | 42 | 31.9779 | 185.4158 | 339.929 | 15.9559 | 4.963 | 334.966 | 15.723 | 42 | 42.1133 | 1118.3973 | 2050.395 | 104.3173 | 29.9358 | 2020.4592 | 102.7943 | 42 | 24.9177 | 379.2227 | 695.2415 | 32.0168 | 10.1505 | 685.091 | 31.5493 | 42 | 35.0155 | 512.3239 | 939.2604 | 44.5503 | 0.65043 | 938.61 | 44.5322 | 42 | 40.5731 | 966.1162 | 1771.2131 | 46.1001 | 25.8597 | 1745.3534 | 45.427 | 42 | 36.0282 | 660.11 | 1210.2017 | 36.8871 | 17.6689 | 1192.5328 | 36.3485 | 42 | 36.7049 | 1322.7285 | 2425.0022 | 74.0081 | 35.405 | 2389.5972 | 72.9276 | 42 | 37.3463 | 470.0261 | 861.7146 | 24.8919 | 12.581 | 849.1336 | 24.5285 | 42 | 40.0155 | 1371.3179 | 2514.0827 | 104.3415 | 36.7056 | 2477.3771 | 102.8181
Tre 5 | Tre 5Diameter max (cm) | Diameter max (cm) | 76.2 | 1340.6319 | kg CO2 | 43 | 31.7302 | 326.7707 | 599.0796 | 27.2436 | 8.7466 | 590.3331 | 26.8458 | 43 | 32.6315 | 193.9818 | 355.6333 | 15.7043 | 5.1922 | 350.4411 | 15.475 | 43 | 43.0446 | 1177.0026 | 2157.8381 | 107.4431 | 31.5044 | 2126.3337 | 105.8744 | 43 | 25.4158 | 397.1586 | 728.1242 | 32.8827 | 10.6306 | 717.4936 | 32.4026 | 43 | 35.7302 | 537.3062 | 985.0614 | 45.8009 | 0.66869 | 984.3927 | 45.7827 | 43 | 40.9682 | 990.2986 | 1815.5475 | 44.3344 | 26.507 | 1789.0405 | 43.6871 | 43 | 36.5167 | 679.7265 | 1246.1653 | 35.9636 | 18.194 | 1227.9713 | 35.4385 | 43 | 37.1658 | 1362.1283 | 2497.2352 | 72.233 | 36.4596 | 2460.7756 | 71.1784 | 43 | 37.781 | 483.2688 | 885.9928 | 24.2782 | 12.9355 | 873.0573 | 23.9237 | 43 | 40.7302 | 1429.6226 | 2620.9748 | 106.892 | 38.2662 | 2582.7085 | 105.3314
Tre 5 | Tre 5Gjennomsnitt max tre høyde (m) | Gjennomsnitt max tre høyde (m) | 14.3256 |  |  | 44 | 32.4448 | 341.9841 | 626.9708 | 27.8912 | 9.1538 | 617.8171 | 27.484 | 44 | 33.2584 | 202.3997 | 371.0662 | 15.4329 | 5.4176 | 365.6486 | 15.2075 | 44 | 43.9758 | 1237.3255 | 2268.43 | 110.5919 | 33.1191 | 2235.311 | 108.9773 | 44 | 25.9138 | 415.5701 | 761.8785 | 33.7543 | 11.1234 | 750.7551 | 33.2615 | 44 | 36.4448 | 562.9757 | 1032.122 | 47.0607 | 0.68709 | 1031.4349 | 47.0423 | 44 | 41.3423 | 1013.5323 | 1858.1425 | 42.595 | 27.1289 | 1831.0136 | 41.9732 | 44 | 36.9853 | 698.8352 | 1281.1979 | 35.0326 | 18.7055 | 1262.4924 | 34.5211 | 44 | 37.6079 | 1400.548 | 2567.6713 | 70.436 | 37.488 | 2530.1833 | 69.4077 | 44 | 38.1981 | 496.1738 | 909.6519 | 23.6591 | 13.2809 | 896.371 | 23.3137 | 44 | 41.4448 | 1489.3272 | 2730.4333 | 109.4585 | 39.8643 | 2690.5689 | 107.8604
Tre 6 | Tre 6Valg tre arter | Valg tre arter | Melia | Netto karbonbinding over 50 years |  | 45 | 33.1595 | 357.5511 | 655.5103 | 28.5395 | 9.5705 | 645.9399 | 28.1228 | 45 | 33.8598 | 210.6604 | 386.2107 | 15.1445 | 5.6387 | 380.572 | 14.9234 | 45 | 44.9071 | 1299.3782 | 2382.1935 | 113.7634 | 34.78 | 2347.4134 | 112.1025 | 45 | 26.4119 | 434.4601 | 796.5102 | 34.6317 | 11.629 | 784.8811 | 34.126 | 45 | 37.1595 | 589.3371 | 1080.4513 | 48.3293 | 0.70561 | 1079.7457 | 48.3108 | 45 | 41.6965 | 1035.8344 | 1899.0297 | 40.8872 | 27.7258 | 1871.3039 | 40.2903 | 45 | 37.4347 | 717.4341 | 1315.2959 | 34.098 | 19.2033 | 1296.0926 | 33.6001 | 45 | 38.032 | 1437.9798 | 2636.2964 | 68.6251 | 38.4899 | 2597.8065 | 67.6232 | 45 | 38.5981 | 508.7395 | 932.6891 | 23.0372 | 13.6173 | 919.0718 | 22.7009 | 45 | 42.1595 | 1550.4404 | 2842.474 | 112.0407 | 41.5001 | 2800.9739 | 110.405
Tre 6 | Tre 6Treantall (stk) | Treantall (stk) | 1 | 2035.3379 | kg CO2 | 46 | 33.8741 | 373.472 | 684.6987 | 29.1883 | 9.9966 | 674.7021 | 28.7622 | 46 | 34.4367 | 218.756 | 401.0526 | 14.842 | 5.8554 | 395.1973 | 14.6253 | 46 | 45.8384 | 1363.1731 | 2499.1507 | 116.9573 | 36.4876 | 2462.6631 | 115.2497 | 46 | 26.9099 | 453.8317 | 832.0248 | 35.5146 | 12.1476 | 819.8772 | 34.9961 | 46 | 37.8741 | 616.3953 | 1130.0581 | 49.6067 | 0.72426 | 1129.3338 | 49.5881 | 46 | 42.0319 | 1057.2244 | 1938.2448 | 39.2151 | 28.2984 | 1909.9464 | 38.6425 | 46 | 37.8658 | 735.523 | 1348.4588 | 33.1629 | 19.6875 | 1328.7713 | 32.6788 | 46 | 38.4387 | 1474.4201 | 2703.1036 | 66.8072 | 39.4653 | 2663.6383 | 65.8318 | 46 | 38.9818 | 520.9656 | 955.1037 | 22.4146 | 13.9445 | 941.1592 | 22.0873 | 46 | 42.8741 | 1612.9705 | 2957.1126 | 114.6386 | 43.1738 | 2913.9388 | 112.9649
Tre 6 | Tre 6Gjennomsnitt diameter (cm) | Gjennomsnitt diameter (cm) | 6 |  |  | 47 | 34.5888 | 389.7472 | 714.5365 | 29.8378 | 10.4322 | 704.1042 | 29.4022 | 47 | 34.99 | 226.6802 | 415.5805 | 14.5278 | 6.0675 | 409.513 | 14.3157 | 47 | 46.7696 | 1428.7221 | 2619.3239 | 120.1731 | 38.2421 | 2581.0817 | 118.4186 | 47 | 27.4079 | 473.688 | 868.4279 | 36.4031 | 12.679 | 855.7489 | 35.8716 | 47 | 38.5888 | 644.1551 | 1180.9509 | 50.8929 | 0.74304 | 1180.2079 | 50.8741 | 47 | 42.3495 | 1077.7237 | 1975.8268 | 37.582 | 28.8471 | 1946.9798 | 37.0333 | 47 | 38.2794 | 753.1033 | 1380.6894 | 32.2305 | 20.1581 | 1360.5313 | 31.76 | 47 | 38.829 | 1509.8684 | 2768.0921 | 64.9885 | 40.4141 | 2727.6779 | 64.0397 | 47 | 39.3499 | 532.8529 | 976.8969 | 21.7932 | 14.2627 | 962.6342 | 21.4751 | 47 | 43.5888 | 1676.9261 | 3074.3644 | 117.2518 | 44.8857 | 3029.4787 | 115.54
Tre 6 | Tre 6Område type | Område type | Park | CO2 lagring år 0 |  | 48 | 35.3034 | 406.3769 | 745.0243 | 30.4879 | 10.8774 | 734.147 | 30.0427 | 48 | 35.5208 | 234.428 | 429.7846 | 14.2042 | 6.2749 | 423.5098 | 13.9968 | 48 | 47.7009 | 1496.0371 | 2742.7346 | 123.4108 | 40.0439 | 2702.6907 | 121.609 | 48 | 27.906 | 494.0318 | 905.725 | 37.2971 | 13.2236 | 892.5015 | 36.7526 | 48 | 39.3034 | 672.621 | 1233.1386 | 52.1876 | 0.76194 | 1232.3766 | 52.1687 | 48 | 42.6503 | 1097.3551 | 2011.8177 | 35.9909 | 29.3725 | 1982.4452 | 35.4654 | 48 | 38.6761 | 770.1779 | 1411.9928 | 31.3034 | 20.6151 | 1391.3777 | 30.8464 | 48 | 39.2033 | 1544.3273 | 2831.2667 | 63.1746 | 41.3365 | 2789.9302 | 62.2523 | 48 | 39.7029 | 544.4028 | 998.0718 | 21.1749 | 14.5718 | 983.4999 | 20.8657 | 48 | 44.3034 | 1742.3154 | 3194.2448 | 119.8804 | 46.636 | 3147.6088 | 118.1301
Tre 6 | Tre 6Tre tilstand | Tre tilstand | Utmerket | 13.5094 | kg CO2 | 49 | 36.0181 | 423.3616 | 776.1628 | 31.1385 | 11.332 | 764.8309 | 30.6839 | 49 | 36.03 | 241.9952 | 443.6578 | 13.8732 | 6.4774 | 437.1804 | 13.6706 | 49 | 48.6322 | 1565.1297 | 2869.4045 | 126.6699 | 41.8933 | 2827.5112 | 124.8205 | 49 | 28.404 | 514.8663 | 943.9215 | 38.1965 | 13.7813 | 930.1403 | 37.6388 | 49 | 40.0181 | 701.7979 | 1286.6295 | 53.4909 | 0.78097 | 1285.8485 | 53.4719 | 49 | 42.935 | 1116.1426 | 2046.2614 | 34.4437 | 29.8754 | 2016.386 | 33.9409 | 49 | 39.0566 | 786.7508 | 1442.3765 | 30.3838 | 21.0587 | 1421.3178 | 29.9402 | 49 | 39.5623 | 1577.8022 | 2892.6373 | 61.3706 | 42.2325 | 2850.4048 | 60.4746 | 49 | 40.0416 | 555.6179 | 1018.6328 | 20.561 | 14.872 | 1003.7608 | 20.2609 | 49 | 45.0181 | 1809.1466 | 3316.7688 | 122.524 | 48.4248 | 3268.344 | 120.7351
Tre 6 | Tre 6Sted | Sted | Adger og Sør-Østlandet |  |  | 50 | 36.7328 | 440.7014 | 807.9525 | 31.7897 | 11.7961 | 796.1564 | 31.3256 | 50 | 36.5184 | 249.3788 | 457.1944 | 13.5366 | 6.675 | 450.5194 | 13.339 | 50 | 49.5635 | 1636.0116 | 2999.3547 | 129.9501 | 43.7906 | 2955.5641 | 128.0529 | 50 | 28.9021 | 536.1943 | 983.0228 | 39.1012 | 14.3521 | 968.6707 | 38.5304 | 50 | 40.7328 | 731.6902 | 1341.432 | 54.8025 | 0.80012 | 1340.6319 | 54.7834 | 50 | 43.2046 | 1134.1111 | 2079.2037 | 32.9423 | 30.3564 | 2048.8473 | 32.4613 | 50 | 39.4217 | 802.8274 | 1471.8503 | 29.4737 | 21.489 | 1450.3613 | 29.0434 | 50 | 39.9067 | 1610.3008 | 2952.2182 | 59.5808 | 43.1024 | 2909.1158 | 58.7109 | 50 | 40.3665 | 566.5014 | 1038.5859 | 19.9531 | 15.1634 | 1023.4226 | 19.6618 | 50 | 45.7328 | 1877.428 | 3441.9514 | 125.1826 | 50.2525 | 3391.6989 | 123.3549
Tre 6 | Tre 6Diameter min (cm) | Diameter min (cm) | 6 | CO2 lagring år 50 |  | 51 | 37.4474 | 458.3967 | 840.394 | 32.4414 | 12.2698 | 828.1242 | 31.9678 | 51 | 36.9869 | 256.5767 | 470.3906 | 13.1961 | 6.8677 | 463.5229 | 13.0035 | 51 | 50.4947 | 1708.6942 | 3132.606 | 133.2513 | 45.736 | 3086.87 | 131.3059 | 51 | 29.4001 | 558.0186 | 1023.0341 | 40.0113 | 14.9363 | 1008.0978 | 39.4271 | 51 | 41.4474 | 762.3025 | 1397.5545 | 56.1225 | 0.81939 | 1396.7351 | 56.1032 | 51 | 43.46 | 1151.2862 | 2110.6914 | 31.4876 | 30.8161 | 2079.8753 | 31.0279 | 51 | 39.7718 | 818.4138 | 1500.4253 | 28.575 | 21.9062 | 1478.5191 | 28.1579 | 51 | 40.2371 | 1641.8331 | 3010.0273 | 57.8091 | 43.9464 | 2966.0809 | 56.9651 | 51 | 40.6781 | 577.0572 | 1057.9382 | 19.3522 | 15.4459 | 1042.4923 | 19.0697 | 51 | 46.4474 | 1947.1676 | 3569.8073 | 127.8559 | 52.1192 | 3517.6881 | 125.9892
Tre 6 | Tre 6Diameter max (cm) | Diameter max (cm) | 38.1 | 2048.8473 | kg CO2 | 52 | 38.1621 | 476.4478 | 873.4877 | 33.0937 | 12.7529 | 860.7347 | 32.6105 | 52 | 37.4363 | 263.5875 | 483.2438 | 12.8532 | 7.0554 | 476.1884 | 12.6656 | 52 | 51.426 | 1783.1887 | 3269.1792 | 136.5732 | 47.73 | 3221.4492 | 134.5792 | 52 | 29.8981 | 580.3421 | 1063.9606 | 40.9265 | 15.5338 | 1048.4268 | 40.329 | 52 | 42.1621 | 793.6392 | 1455.0052 | 57.4507 | 0.83878 | 1454.1664 | 57.4313 | 52 | 43.7017 | 1167.6938 | 2140.772 | 30.0806 | 31.2553 | 2109.5167 | 29.6414 | 52 | 40.1077 | 833.517 | 1528.1146 | 27.6892 | 22.3105 | 1505.8041 | 27.285 | 52 | 40.554 | 1672.4106 | 3066.0862 | 56.0589 | 44.7649 | 3021.3213 | 55.2404 | 52 | 40.977 | 587.2896 | 1076.6977 | 18.7595 | 15.7198 | 1060.9779 | 18.4856 | 52 | 47.1621 | 2018.3734 | 3700.3511 | 130.5439 | 54.0251 | 3646.326 | 128.638
Tre 6 | Tre 6Gjennomsnitt max tre høyde (m) | Gjennomsnitt max tre høyde (m) | 9.4488 |  |  | 53 | 38.8767 | 494.855 | 907.2342 | 33.7465 | 13.2456 | 893.9886 | 33.2538 | 53 | 37.8674 | 270.4107 | 495.753 | 12.5092 | 7.238 | 488.515 | 12.3266 | 53 | 52.3573 | 1859.5062 | 3409.0947 | 139.9155 | 49.7728 | 3359.3219 | 137.8727 | 53 | 30.3962 | 603.1677 | 1105.8075 | 41.8469 | 16.1448 | 1089.6627 | 41.236 | 53 | 42.8767 | 825.7048 | 1513.7921 | 58.7869 | 0.85829 | 1512.9338 | 58.7674 | 53 | 43.9306 | 1183.3601 | 2169.4935 | 28.7216 | 31.6746 | 2137.8189 | 28.3022 | 53 | 40.4298 | 848.1448 | 1554.9322 | 26.8176 | 22.702 | 1532.2302 | 26.4261 | 53 | 40.8579 | 1702.0469 | 3120.4193 | 54.3332 | 45.5581 | 3074.8612 | 53.5399 | 53 | 41.2637 | 597.2037 | 1094.8734 | 18.1758 | 15.9852 | 1078.8883 | 17.9104 | 53 | 47.8767 | 2091.0532 | 3833.5975 | 133.2464 | 55.9705 | 3777.627 | 131.301
Tre 7 | Tre 7Valg tre arter | Valg tre arter | Vitex | Netto karbonbinding over 50 years |  | 54 | 39.5914 | 513.6186 | 941.634 | 34.3999 | 13.7479 | 927.8862 | 33.8976 | 54 | 38.2809 | 277.0464 | 507.9183 | 12.1653 | 7.4156 | 500.5027 | 11.9877 | 54 | 53.2885 | 1937.6578 | 3552.3725 | 143.2779 | 51.8646 | 3500.5079 | 141.186 | 54 | 30.8942 | 626.4982 | 1148.58 | 42.7725 | 16.7693 | 1131.8107 | 42.148 | 54 | 43.5914 | 858.5037 | 1573.9234 | 60.1313 | 0.87792 | 1573.0455 | 60.1116 | 54 | 44.1473 | 1198.3113 | 2196.9041 | 27.4106 | 32.0748 | 2164.8293 | 27.0104 | 54 | 40.7389 | 862.3056 | 1580.8935 | 25.9613 | 23.081 | 1557.8125 | 25.5823 | 54 | 41.1495 | 1730.7566 | 3173.0537 | 52.6344 | 46.3266 | 3126.7272 | 51.866 | 54 | 41.5388 | 606.8047 | 1112.4753 | 17.6019 | 16.2421 | 1096.2332 | 17.3449 | 54 | 48.5914 | 2165.215 | 3969.5608 | 135.9632 | 57.9556 | 3911.6052 | 133.9782
Tre 7 | Tre 7Treantall (stk) | Treantall (stk) | 1 | 1416.0368 | kg CO2 | 55 | 40.306 | 532.7388 | 976.6877 | 35.0537 | 14.2596 | 962.4281 | 34.5419 | 55 | 38.6775 | 283.495 | 519.7409 | 11.8226 | 7.5882 | 512.1527 | 11.6499 | 55 | 54.2198 | 2017.6542 | 3699.0328 | 146.6602 | 54.0059 | 3645.0269 | 144.519 | 55 | 31.3805 | 649.767 | 1191.2394 | 42.6594 | 17.3921 | 1173.8473 | 42.0366 | 55 | 44.306 | 892.0401 | 1635.4069 | 61.4835 | 0.89766 | 1634.5092 | 61.4638 | 55 | 44.3526 | 1212.5737 | 2223.0518 | 26.1476 | 32.4566 | 2190.5952 | 25.7659 | 55 | 41.0353 | 876.0081 | 1606.0148 | 25.1213 | 23.4478 | 1582.567 | 24.7545 | 55 | 41.4292 | 1758.5556 | 3224.0186 | 50.9649 | 47.0707 | 3176.948 | 50.2208 | 55 | 41.8026 | 616.0984 | 1129.5138 | 17.0384 | 16.4909 | 1113.0229 | 16.7897 | 55 | 49.306 | 2240.8664 | 4108.255 | 138.6943 | 59.9805 | 4048.2745 | 136.6693
Tre 7 | Tre 7Gjennomsnitt diameter (cm) | Gjennomsnitt diameter (cm) | 7 |  |  | 56 | 41.0207 | 552.2159 | 1012.3958 | 35.7081 | 14.781 | 997.6148 | 35.1867 | 56 | 39.058 | 289.7579 | 531.2227 | 11.4819 | 7.7559 | 523.4669 | 11.3142 | 56 | 55.1511 | 2099.5064 | 3849.0951 | 150.0623 | 56.1968 | 3792.8983 | 147.8714 | 56 | 31.853 | 672.8405 | 1233.541 | 42.3016 | 18.0097 | 1215.5313 | 41.684 | 56 | 45.0207 | 926.3185 | 1698.2506 | 62.8436 | 0.91752 | 1697.333 | 62.8238 | 56 | 44.5469 | 1226.1731 | 2247.984 | 24.9322 | 32.8206 | 2215.1634 | 24.5682 | 56 | 41.3197 | 889.2617 | 1630.3132 | 24.2984 | 23.8026 | 1606.5106 | 23.9436 | 56 | 41.6975 | 1785.461 | 3273.3451 | 49.3265 | 47.7908 | 3225.5543 | 48.6063 | 56 | 42.0557 | 625.0908 | 1145.9998 | 16.486 | 16.7316 | 1129.2682 | 16.2453 | 56 | 50.0207 | 2318.0152 | 4249.6944 | 141.4394 | 62.0455 | 4187.6489 | 139.3744
Tre 7 | Tre 7Område type | Område type | Park | CO2 lagring år 0 |  | 57 | 41.7353 | 572.0502 | 1048.7587 | 36.3629 | 15.3119 | 1033.4468 | 35.832 | 57 | 39.4229 | 295.8364 | 542.3668 | 11.1441 | 7.9186 | 534.4483 | 10.9814 | 57 | 56.0823 | 2183.2248 | 4002.5788 | 153.4838 | 58.4377 | 3944.1412 | 151.2429 | 57 | 32.312 | 695.7006 | 1275.4511 | 41.9101 | 18.6216 | 1256.8295 | 41.2982 | 57 | 45.7353 | 961.343 | 1762.4621 | 64.2115 | 0.93749 | 1761.5246 | 64.1916 | 57 | 44.7309 | 1239.1351 | 2271.7477 | 23.7638 | 33.1675 | 2238.5802 | 23.4168 | 57 | 41.5924 | 902.0762 | 1653.8063 | 23.4931 | 24.1456 | 1629.6607 | 23.1501 | 57 | 41.9549 | 1811.4904 | 3321.0657 | 47.7206 | 48.4876 | 3272.5782 | 47.0239 | 57 | 42.2984 | 633.7881 | 1161.9448 | 15.9451 | 16.9644 | 1144.9804 | 15.7123 | 57 | 50.7353 | 2396.6689 | 4393.8929 | 144.1985 | 64.1508 | 4329.7421 | 142.0932
Tre 7 | Tre 7Tre tilstand | Tre tilstand | Utmerket | 13.7479 | kg CO2 | 58 | 42.45 | 592.242 | 1085.7769 | 37.0182 | 15.8523 | 1069.9246 | 36.4778 | 58 | 39.773 | 301.7328 | 553.1767 | 10.8099 | 8.0764 | 545.1004 | 10.6521 | 58 | 57.0136 | 2268.82 | 4159.5034 | 156.9246 | 60.7287 | 4098.7746 | 154.6335 | 58 | 32.758 | 718.3305 | 1316.9392 | 41.488 | 19.2273 | 1297.7119 | 40.8823 | 58 | 46.45 | 997.1178 | 1828.0493 | 65.5872 | 0.95757 | 1827.0917 | 65.5671 | 58 | 44.9051 | 1251.4851 | 2294.3893 | 22.6416 | 33.4981 | 2260.8912 | 22.311 | 58 | 41.8541 | 914.4613 | 1676.5124 | 22.7061 | 24.4771 | 1652.0353 | 22.3746 | 58 | 42.2017 | 1836.6625 | 3367.2145 | 46.1488 | 49.1613 | 3318.0532 | 45.475 | 58 | 42.5313 | 642.1968 | 1177.3608 | 15.416 | 17.1895 | 1160.1713 | 15.1909 | 58 | 51.45 | 2476.8351 | 4540.8643 | 146.9714 | 66.2966 | 4474.5677 | 144.8256
Tre 7 | Tre 7Sted | Sted | Adger og Sør-Østlandet |  |  | 59 | 43.1647 | 612.7914 | 1123.451 | 37.674 | 16.4024 | 1107.0486 | 37.124 | 59 | 40.1088 | 307.4491 | 563.6568 | 10.48 | 8.2294 | 555.4274 | 10.327 | 59 | 57.9449 | 2356.3024 | 4319.8877 | 160.3844 | 63.0704 | 4256.8174 | 158.0427 | 59 | 33.1913 | 740.715 | 1357.9774 | 41.0383 | 19.8265 | 1338.151 | 40.4391 | 59 | 47.1647 | 1033.6471 | 1895.0196 | 66.9704 | 0.97777 | 1894.0419 | 66.9502 | 59 | 45.0701 | 1263.2477 | 2315.9541 | 21.5648 | 33.8129 | 2282.1412 | 21.2499 | 59 | 42.1051 | 926.4273 | 1698.4501 | 21.9377 | 24.7974 | 1673.6527 | 21.6174 | 59 | 42.4386 | 1860.9962 | 3411.8263 | 44.6118 | 49.8127 | 3362.0137 | 43.9605 | 59 | 42.7547 | 650.3236 | 1192.2599 | 14.8991 | 17.407 | 1174.8529 | 14.6815 | 59 | 52.1647 | 2558.5213 | 4690.6223 | 149.758 | 68.4831 | 4622.1393 | 147.5715
Tre 7 | Tre 7Diameter min (cm) | Diameter min (cm) | 7 | CO2 lagring år 50 |  | 60 | 43.8793 | 633.6989 | 1161.7813 | 38.3303 | 16.962 | 1144.8193 | 37.7707 | 60 | 40.431 | 312.9882 | 573.8117 | 10.1549 | 8.3777 | 565.434 | 10.0066 | 60 | 58.8761 | 2445.6822 | 4483.7508 | 163.863 | 65.4628 | 4418.288 | 161.4706 | 60 | 33.6123 | 762.8405 | 1398.5409 | 40.5635 | 20.4187 | 1378.1222 | 39.9713 | 60 | 47.8793 | 1070.935 | 1963.3808 | 68.3612 | 0.99807 | 1962.3827 | 68.3409 | 60 | 45.2263 | 1274.4472 | 2336.4865 | 20.5324 | 34.1127 | 2302.3738 | 20.2326 | 60 | 42.3458 | 937.9845 | 1719.6383 | 21.1882 | 25.1067 | 1694.5316 | 20.8789 | 60 | 42.6657 | 1884.5111 | 3454.937 | 43.1107 | 50.4421 | 3404.4949 | 42.4813 | 60 | 42.9689 | 658.1751 | 1206.6544 | 14.3945 | 17.6172 | 1189.0372 | 14.1843 | 60 | 52.8793 | 2641.7348 | 4843.1805 | 152.5582 | 70.7104 | 4772.4701 | 150.3308
Tre 7 | Tre 7Diameter max (cm) | Diameter max (cm) | 38.1 | 1450.3613 | kg CO2 | 61 | 44.594 | 654.9646 | 1200.7684 | 38.9871 | 17.5312 | 1183.2372 | 38.4179 | 61 | 40.74 | 318.3528 | 583.6467 | 9.8351 | 8.5212 | 575.1255 | 9.6915 | 61 | 59.8074 | 2536.9697 | 4651.111 | 167.3603 | 67.9062 | 4583.2048 | 164.9168 | 61 | 34.0214 | 784.6948 | 1438.6071 | 40.0662 | 21.0037 | 1417.6035 | 39.4813 | 61 | 48.594 | 1108.9856 | 2033.1402 | 69.7594 | 1.0185 | 2032.1217 | 69.739 | 61 | 45.3742 | 1285.1072 | 2356.0298 | 19.5433 | 34.398 | 2321.6317 | 19.258 | 61 | 42.5767 | 949.1433 | 1740.0961 | 20.4578 | 25.4054 | 1714.6907 | 20.1591 | 61 | 42.8836 | 1907.2271 | 3496.5829 | 41.6459 | 51.0501 | 3445.5328 | 41.0379 | 61 | 43.1745 | 665.7583 | 1220.5569 | 13.9025 | 17.8201 | 1202.7367 | 13.6995 | 61 | 53.594 | 2726.4831 | 4998.5523 | 155.3718 | 72.9789 | 4925.5734 | 153.1034
Tre 7 | Tre 7Gjennomsnitt max tre høyde (m) | Gjennomsnitt max tre høyde (m) | 9.6774 |  |  | 62 | 45.3086 | 676.5887 | 1240.4127 | 39.6443 | 18.11 | 1222.3027 | 39.0655 | 62 | 41.0363 | 323.546 | 593.1676 | 9.5209 | 8.6602 | 584.5074 | 9.3819 | 62 | 60.7387 | 2630.1747 | 4821.987 | 170.876 | 70.401 | 4751.586 | 168.3812 | 62 | 34.4188 | 806.2669 | 1478.1561 | 39.5489 | 21.5811 | 1456.575 | 38.9715 | 62 | 49.3086 | 1147.8029 | 2104.3053 | 71.1651 | 1.039 | 2103.2663 | 71.1446 | 62 | 45.5143 | 1295.2507 | 2374.6262 | 18.5964 | 34.6695 | 2339.9567 | 18.3249 | 62 | 42.7982 | 959.9143 | 1759.8428 | 19.7467 | 25.6937 | 1734.1491 | 19.4584 | 62 | 43.0926 | 1929.1641 | 3536.8009 | 40.218 | 51.6373 | 3485.1636 | 39.6308 | 62 | 43.3716 | 673.08 | 1233.98 | 13.4232 | 18.0161 | 1215.9639 | 13.2272 | 62 | 54.3086 | 2812.7733 | 5156.7511 | 158.1988 | 75.2886 | 5081.4625 | 155.889
Tre 8 | Tre 8Valg tre arter | Valg tre arter | Tachigali | Netto karbonbinding over 50 years |  | 63 | 46.0233 | 698.5716 | 1280.7146 | 40.302 | 18.6984 | 1262.0162 | 39.7135 | 63 | 41.3207 | 328.5711 | 602.3804 | 9.2128 | 8.7948 | 593.5856 | 9.0783 | 63 | 61.6699 | 2725.3075 | 4996.397 | 174.41 | 72.9474 | 4923.4496 | 171.8636 | 63 | 34.8049 | 827.5472 | 1517.1699 | 39.0138 | 22.1507 | 1495.0192 | 38.4442 | 63 | 50.0233 | 1187.391 | 2176.8834 | 72.5781 | 1.0596 | 2175.8238 | 72.5575 | 63 | 45.6469 | 1304.9001 | 2392.3168 | 17.6906 | 34.9278 | 2357.389 | 17.4323 | 63 | 43.0107 | 970.3078 | 1778.8977 | 19.0549 | 25.9719 | 1752.9258 | 18.7767 | 63 | 43.2931 | 1950.3426 | 3575.628 | 38.8271 | 52.2042 | 3523.4238 | 38.2602 | 63 | 43.5607 | 680.1472 | 1246.9365 | 12.9565 | 18.2053 | 1228.7312 | 12.7673 | 63 | 55.0233 | 2900.6127 | 5317.79 | 161.0389 | 77.6397 | 5240.1503 | 158.6878
Tre 8 | Tre 8Treantall (stk) | Treantall (stk) | 1 | 2841.7535 | kg CO2 | 64 | 46.7379 | 720.9135 | 1321.6747 | 40.9601 | 19.2965 | 1302.3782 | 40.362 | 64 | 41.5934 | 333.4316 | 611.2913 | 8.9109 | 8.9249 | 602.3664 | 8.7808 | 64 | 62.5824 | 2820.3924 | 5170.7195 | 174.3224 | 75.4925 | 5095.227 | 171.7773 | 64 | 35.1801 | 848.527 | 1555.6329 | 38.463 | 22.7122 | 1532.9207 | 37.9015 | 64 | 50.7379 | 1227.7537 | 2250.8818 | 73.9984 | 1.0804 | 2249.8014 | 73.9776 | 64 | 45.7724 | 1314.077 | 2409.1412 | 16.8244 | 35.1735 | 2373.9678 | 16.5788 | 64 | 43.2146 | 980.3345 | 1797.2799 | 18.3823 | 26.2403 | 1771.0397 | 18.1139 | 64 | 43.4854 | 1970.7826 | 3613.1015 | 37.4735 | 52.7513 | 3560.3502 | 36.9264 | 64 | 43.7421 | 686.9668 | 1259.4391 | 12.5026 | 18.3878 | 1241.0513 | 12.32 | 64 | 55.7379 | 2990.0085 | 5481.6822 | 163.8922 | 80.0326 | 5401.6496 | 161.4994
Tre 8 | Tre 8Gjennomsnitt diameter (cm) | Gjennomsnitt diameter (cm) | 8 |  |  | 65 | 47.4526 | 743.6145 | 1363.2933 | 41.6186 | 19.9041 | 1343.3892 | 41.011 | 65 | 41.855 | 338.131 | 619.9068 | 8.6156 | 9.0506 | 610.8562 | 8.4898 | 65 | 63.4705 | 2914.7469 | 5343.7027 | 172.9832 | 78.0181 | 5265.6846 | 170.4577 | 65 | 35.5446 | 869.199 | 1593.5315 | 37.8986 | 23.2656 | 1570.2659 | 37.3452 | 65 | 51.4526 | 1268.895 | 2326.3076 | 75.4258 | 1.1012 | 2325.2064 | 75.405 | 65 | 45.8913 | 1322.8026 | 2425.138 | 15.9968 | 35.407 | 2389.731 | 15.7633 | 65 | 43.4101 | 990.0048 | 1815.0088 | 17.7288 | 26.4991 | 1788.5097 | 17.47 | 65 | 43.6699 | 1990.5046 | 3649.2585 | 36.157 | 53.2792 | 3595.9793 | 35.6291 | 65 | 43.9161 | 693.5457 | 1271.5005 | 12.0613 | 18.5639 | 1252.9365 | 11.8853 | 65 | 56.4526 | 3080.9677 | 5648.4407 | 166.7585 | 82.4672 | 5565.9735 | 164.3238
Tre 8 | Tre 8Område type | Område type | Park | CO2 lagring år 0 |  | 66 | 48.1672 | 766.675 | 1405.5709 | 42.2776 | 20.5213 | 1385.0495 | 41.6603 | 66 | 42.1059 | 342.673 | 628.2338 | 8.3269 | 9.1722 | 619.0616 | 8.2054 | 66 | 64.3351 | 3008.3043 | 5515.2246 | 171.5219 | 80.5223 | 5434.7023 | 169.0177 | 66 | 35.8988 | 889.5566 | 1630.8538 | 37.3223 | 23.8105 | 1607.0433 | 36.7774 | 66 | 52.1672 | 1310.8189 | 2403.168 | 76.8604 | 1.1222 | 2402.0458 | 76.8395 | 66 | 46.0039 | 1331.097 | 2440.3444 | 15.2064 | 35.629 | 2404.7154 | 14.9844 | 66 | 43.5976 | 999.329 | 1832.1033 | 17.0945 | 26.7487 | 1805.3545 | 16.8449 | 66 | 43.8468 | 2009.5288 | 3684.1362 | 34.8777 | 53.7884 | 3630.3478 | 34.3685 | 66 | 44.0831 | 699.8908 | 1283.1332 | 11.6327 | 18.7337 | 1264.3994 | 11.4629 | 66 | 57.1672 | 3173.4973 | 5818.0784 | 169.6377 | 84.9439 | 5733.1344 | 167.161
Tre 8 | Tre 8Tre tilstand | Tre tilstand | Utmerket | 67.3623 | kg CO2 | 67 | 48.8819 | 790.0952 | 1448.5078 | 42.937 | 21.1482 | 1427.3596 | 42.3101 | 67 | 42.3466 | 347.0612 | 636.2789 | 8.0451 | 9.2897 | 626.9893 | 7.9277 | 67 | 65.1767 | 3101.0035 | 5685.1732 | 169.9486 | 83.0035 | 5602.1696 | 167.4673 | 67 | 36.2429 | 909.5944 | 1667.5897 | 36.7359 | 24.3468 | 1643.2428 | 36.1995 | 67 | 52.8819 | 1353.5291 | 2481.4701 | 78.3021 | 1.1432 | 2480.3269 | 78.281 | 67 | 46.1105 | 1338.9798 | 2454.7963 | 14.4519 | 35.84 | 2418.9563 | 14.2409 | 67 | 43.7775 | 1008.3176 | 1848.5822 | 16.479 | 26.9893 | 1821.5929 | 16.2384 | 67 | 44.0166 | 2027.8753 | 3717.7714 | 33.6352 | 54.2795 | 3663.492 | 33.1441 | 67 | 44.2432 | 706.009 | 1294.3498 | 11.2166 | 18.8975 | 1275.4523 | 11.0529 | 67 | 57.8819 | 3267.6044 | 5990.608 | 172.5296 | 87.4629 | 5903.1451 | 170.0107
Tre 8 | Tre 8Sted | Sted | Adger og Sør-Østlandet |  |  | 68 | 49.5966 | 813.8752 | 1492.1046 | 43.5968 | 21.7847 | 1470.3198 | 42.9603 | 68 | 42.5775 | 351.2996 | 644.0492 | 7.7703 | 9.4031 | 634.6461 | 7.6569 | 68 | 65.996 | 3192.7889 | 5853.4462 | 168.2731 | 85.4603 | 5767.9859 | 165.8163 | 68 | 36.5772 | 929.3077 | 1703.7307 | 36.1411 | 24.8745 | 1678.8562 | 35.6134 | 68 | 53.5966 | 1397.0296 | 2561.2209 | 79.7508 | 1.1644 | 2560.0565 | 79.7296 | 68 | 46.2115 | 1346.47 | 2468.5284 | 13.732 | 36.0405 | 2432.4879 | 13.5316 | 68 | 43.9501 | 1016.9805 | 1864.4643 | 15.8821 | 27.2212 | 1837.2431 | 15.6502 | 68 | 44.1794 | 2045.564 | 3750.2007 | 32.4293 | 54.7529 | 3695.4478 | 31.9558 | 68 | 44.3968 | 711.907 | 1305.1628 | 10.8129 | 19.0554 | 1286.1074 | 10.6551 | 68 | 58.5966 | 3363.2958 | 6166.0423 | 175.4343 | 90.0242 | 6076.018 | 172.8729
Tre 8 | Tre 8Diameter min (cm) | Diameter min (cm) | 8 | CO2 lagring år 50 |  | 69 | 50.3112 | 838.0154 | 1536.3616 | 44.257 | 22.4309 | 1513.9307 | 43.6108 | 69 | 42.799 | 355.3919 | 651.5518 | 7.5025 | 9.5127 | 642.0391 | 7.393 | 69 | 66.7935 | 3283.6096 | 6019.9508 | 166.5046 | 87.8913 | 5932.0596 | 164.0736 | 69 | 36.902 | 948.6927 | 1739.27 | 35.5393 | 25.3933 | 1713.8767 | 35.0204 | 69 | 54.3112 | 1441.324 | 2642.4273 | 81.2064 | 1.1856 | 2641.2417 | 81.1852 | 69 | 46.307 | 1353.5858 | 2481.5739 | 13.0455 | 36.231 | 2445.3429 | 12.8551 | 69 | 44.1156 | 1025.328 | 1879.768 | 15.3036 | 27.4446 | 1852.3233 | 15.0802 | 69 | 44.3356 | 2062.6147 | 3781.4602 | 31.2595 | 55.2093 | 3726.2509 | 30.8031 | 69 | 44.5441 | 717.5914 | 1315.5843 | 10.4215 | 19.2075 | 1296.3767 | 10.2693 | 69 | 59.3112 | 3460.5784 | 6344.3938 | 178.3515 | 92.6281 | 6251.7656 | 175.7476
Tre 8 | Tre 8Diameter max (cm) | Diameter max (cm) | 38.1 | 2909.1158 | kg CO2 | 70 | 51.0259 | 862.5159 | 1581.2792 | 44.9176 | 23.0867 | 1558.1925 | 44.2618 | 70 | 43.0115 | 359.3419 | 658.7935 | 7.2418 | 9.6184 | 649.1751 | 7.136 | 70 | 67.5698 | 3373.4196 | 6184.6027 | 164.6518 | 90.2952 | 6094.3075 | 162.2479 | 70 | 37.2176 | 967.7465 | 1774.202 | 34.932 | 25.9033 | 1748.2987 | 34.422 | 70 | 55.0259 | 1486.4161 | 2725.0962 | 82.6689 | 1.207 | 2723.8893 | 82.6476 | 70 | 46.3975 | 1360.3445 | 2493.965 | 12.3911 | 36.4119 | 2457.5531 | 12.2102 | 70 | 44.2744 | 1033.3698 | 1894.5112 | 14.7433 | 27.6599 | 1866.8514 | 14.528 | 70 | 44.4854 | 2079.0467 | 3811.5856 | 30.1254 | 55.6492 | 3755.9365 | 29.6856 | 70 | 44.6854 | 723.0689 | 1325.6264 | 10.0421 | 19.3541 | 1306.2722 | 9.8955 | 70 | 60.0259 | 3559.4591 | 6525.675 | 181.2812 | 95.2749 | 6430.4001 | 178.6345
Tre 8 | Tre 8Gjennomsnitt max tre høyde (m) | Gjennomsnitt max tre høyde (m) | 8.462 |  |  | 71 | 51.7405 | 887.377 | 1626.8579 | 45.5787 | 23.7521 | 1603.1057 | 44.9132 | 71 | 43.2153 | 363.1536 | 665.7816 | 6.9881 | 9.7204 | 656.0612 | 6.8861 | 71 | 68.3255 | 3462.1777 | 6347.3257 | 162.723 | 92.671 | 6254.6548 | 160.3473 | 71 | 37.5242 | 986.4668 | 1808.5225 | 34.3205 | 26.4044 | 1782.1181 | 33.8194 | 71 | 55.7405 | 1532.3097 | 2809.2345 | 84.1383 | 1.2284 | 2808.0061 | 84.1168 | 71 | 46.4832 | 1366.7631 | 2505.7324 | 11.7674 | 36.5837 | 2469.1487 | 11.5956 | 71 | 44.4267 | 1041.1156 | 1908.712 | 14.2007 | 27.8672 | 1880.8448 | 13.9934 | 71 | 44.6291 | 2094.8794 | 3840.6122 | 29.0266 | 56.0729 | 3784.5392 | 28.6028 | 71 | 44.821 | 728.346 | 1335.301 | 9.6746 | 19.4954 | 1315.8056 | 9.5334 | 71 | 60.7405 | 3659.9445 | 6709.8982 | 184.2233 | 97.9645 | 6611.9337 | 181.5336
Tre 9 | Tre 9Valg tre arter | Valg tre arter | Rhodoleia | Netto karbonbinding over 50 years |  | 72 | 52.4552 | 912.5989 | 1673.0979 | 46.2401 | 24.4272 | 1648.6707 | 45.565 | 72 | 43.4108 | 366.8308 | 672.5231 | 6.7415 | 9.8188 | 662.7042 | 6.6431 | 72 | 69.0612 | 3549.8464 | 6508.0517 | 160.726 | 95.0176 | 6413.0341 | 158.3794 | 72 | 37.8221 | 1004.852 | 1842.2286 | 33.7061 | 26.8965 | 1815.332 | 33.214 | 72 | 56.4552 | 1579.0085 | 2894.8489 | 85.6144 | 1.25 | 2893.599 | 85.5929 | 72 | 46.5644 | 1372.8577 | 2516.9058 | 11.1734 | 36.7468 | 2480.159 | 11.0103 | 72 | 44.5728 | 1048.5751 | 1922.3876 | 13.6757 | 28.0669 | 1894.3208 | 13.476 | 72 | 44.767 | 2110.1315 | 3868.5745 | 27.9623 | 56.4812 | 3812.0933 | 27.554 | 72 | 44.951 | 733.429 | 1344.6199 | 9.3188 | 19.6315 | 1324.9884 | 9.1828 | 72 | 61.4552 | 3762.0414 | 6897.0759 | 187.1777 | 100.6973 | 6796.3786 | 184.4449
Tre 9 | Tre 9Treantall (stk) | Treantall (stk) | 1 | 995.127 | kg CO2 | 73 | 53.1698 | 938.1817 | 1719.9999 | 46.9019 | 25.112 | 1694.8879 | 46.2171 | 73 | 43.5983 | 370.3773 | 679.025 | 6.5019 | 9.9138 | 669.1112 | 6.407 | 73 | 69.7772 | 3636.3926 | 6666.7197 | 158.668 | 97.3341 | 6569.3856 | 156.3515 | 73 | 38.1116 | 1022.9009 | 1875.3184 | 33.0898 | 27.3796 | 1847.9387 | 32.6067 | 73 | 57.1698 | 1626.5161 | 2981.9462 | 87.0973 | 1.2716 | 2980.6746 | 87.0756 | 73 | 46.6412 | 1378.6437 | 2527.5135 | 10.6077 | 36.9017 | 2490.6118 | 10.4528 | 73 | 44.713 | 1055.7575 | 1935.5554 | 13.1677 | 28.2591 | 1907.2963 | 12.9755 | 73 | 44.8992 | 2124.8217 | 3895.5065 | 26.932 | 56.8744 | 3838.6321 | 26.5388 | 73 | 45.0757 | 738.3242 | 1353.5944 | 8.9745 | 19.7625 | 1333.8319 | 8.8435 | 73 | 62.1698 | 3865.7564 | 7087.2201 | 190.1442 | 103.4734 | 6983.7467 | 187.3681
Tre 9 | Tre 9Gjennomsnitt diameter (cm) | Gjennomsnitt diameter (cm) | 9 |  |  | 74 | 53.8845 | 964.1258 | 1767.564 | 47.5641 | 25.8064 | 1741.7575 | 46.8697 | 74 | 43.7782 | 373.7969 | 685.2943 | 6.2693 | 10.0053 | 675.289 | 6.1778 | 74 | 70.4743 | 3721.7868 | 6823.2758 | 156.5561 | 99.6198 | 6723.656 | 154.2704 | 74 | 38.3928 | 1040.6133 | 1907.791 | 32.4727 | 27.8537 | 1879.9373 | 31.9986 | 74 | 57.8845 | 1674.8362 | 3070.533 | 88.5868 | 1.2934 | 3069.2396 | 88.565 | 74 | 46.7139 | 1384.136 | 2537.5827 | 10.0692 | 37.0487 | 2500.534 | 9.9222 | 74 | 44.8474 | 1062.672 | 1948.232 | 12.6766 | 28.4442 | 1919.7878 | 12.4915 | 74 | 45.026 | 2138.9681 | 3921.4415 | 25.9351 | 57.253 | 3864.1885 | 25.5564 | 74 | 45.1954 | 743.0377 | 1362.2358 | 8.6414 | 19.8886 | 1342.3471 | 8.5152 | 74 | 62.8845 | 3971.0962 | 7280.343 | 193.1229 | 106.293 | 7174.05 | 190.3033
Tre 9 | Tre 9Område type | Område type | Park | CO2 lagring år 0 |  | 75 | 54.5991 | 990.4313 | 1815.7907 | 48.2267 | 26.5105 | 1789.2801 | 47.5226 | 75 | 43.9507 | 377.0934 | 691.3379 | 6.0436 | 10.0935 | 681.2444 | 5.9554 | 75 | 71.1529 | 3806.0032 | 6977.6725 | 154.3967 | 101.874 | 6875.7985 | 152.1425 | 75 | 38.6661 | 1057.9892 | 1939.6468 | 31.8558 | 28.3188 | 1911.328 | 31.3907 | 75 | 58.5991 | 1723.9723 | 3160.6159 | 90.0829 | 1.3152 | 3159.3007 | 90.0611 | 75 | 46.7828 | 1389.3488 | 2547.1395 | 9.5568 | 37.1882 | 2509.9512 | 9.4172 | 75 | 44.9763 | 1069.3275 | 1960.4338 | 12.2018 | 28.6223 | 1931.8114 | 12.0237 | 75 | 45.1477 | 2152.5886 | 3946.4124 | 24.9708 | 57.6176 | 3888.7947 | 24.6062 | 75 | 45.3101 | 747.5755 | 1370.5551 | 8.3193 | 20.0101 | 1350.545 | 8.1978 | 75 | 63.5991 | 4078.0673 | 7476.4567 | 196.1136 | 109.1563 | 7367.3004 | 193.2503
Tre 9 | Tre 9Tre tilstand | Tre tilstand | Utmerket | 28.2956 | kg CO2 | 76 | 55.3138 | 1017.0984 | 1864.6803 | 48.8897 | 27.2243 | 1837.456 | 48.1759 | 76 | 44.1162 | 380.2706 | 697.1627 | 5.8248 | 10.1786 | 686.9842 | 5.7398 | 76 | 71.8134 | 3889.0191 | 7129.8684 | 152.196 | 104.0961 | 7025.7724 | 149.9739 | 76 | 38.9315 | 1075.0292 | 1970.8869 | 31.24 | 28.7749 | 1942.1119 | 30.7839 | 76 | 59.3138 | 1773.9281 | 3252.2015 | 91.5856 | 1.3371 | 3250.8644 | 91.5637 | 76 | 46.848 | 1394.2957 | 2556.2087 | 9.0692 | 37.3206 | 2518.8881 | 8.9368 | 76 | 45.1 | 1075.7328 | 1972.1768 | 11.7431 | 28.7938 | 1943.3831 | 11.5716 | 76 | 45.2644 | 2165.7005 | 3970.4509 | 24.0385 | 57.9686 | 3912.4823 | 23.6876 | 76 | 45.4202 | 751.9435 | 1378.563 | 8.0079 | 20.127 | 1358.436 | 7.891 | 76 | 64.3138 | 4186.6761 | 7675.5729 | 199.1162 | 112.0634 | 7563.5095 | 196.2091
Tre 9 | Tre 9Sted | Sted | Adger og Sør-Østlandet |  |  | 77 | 56.0284 | 1044.1273 | 1914.2334 | 49.553 | 27.9478 | 1886.2855 | 48.8295 | 77 | 44.275 | 383.3321 | 702.7754 | 5.6127 | 10.2605 | 692.5149 | 5.5308 | 77 | 72.4564 | 3970.8153 | 7279.8281 | 149.9597 | 106.2855 | 7173.5426 | 147.7703 | 77 | 39.1895 | 1091.7344 | 2001.513 | 30.6261 | 29.2221 | 1972.2909 | 30.179 | 77 | 60.0284 | 1824.7071 | 3345.2963 | 93.0948 | 1.3592 | 3343.9371 | 93.0728 | 77 | 46.9098 | 1398.9896 | 2564.8142 | 8.6055 | 37.4463 | 2527.3679 | 8.4799 | 77 | 45.2187 | 1081.8964 | 1983.4768 | 11.3 | 28.9588 | 1954.518 | 11.135 | 77 | 45.3764 | 2178.3209 | 3993.5883 | 23.1375 | 58.3064 | 3935.282 | 22.7997 | 77 | 45.5258 | 756.1473 | 1386.2701 | 7.7071 | 20.2395 | 1366.0305 | 7.5945 | 77 | 65.0284 | 4296.9292 | 7877.7036 | 202.1307 | 115.0145 | 7762.6891 | 199.1796
Tre 9 | Tre 9Diameter min (cm) | Diameter min (cm) | 9 | CO2 lagring år 50 |  | 78 | 56.7431 | 1071.5182 | 1964.4501 | 50.2167 | 28.681 | 1935.7691 | 49.4835 | 78 | 44.4272 | 386.2815 | 708.1827 | 5.4073 | 10.3395 | 697.8432 | 5.3283 | 78 | 73.0823 | 4051.3753 | 7427.5214 | 147.6932 | 108.4418 | 7319.0795 | 145.5369 | 78 | 39.4401 | 1108.1062 | 2031.5279 | 30.0149 | 29.6603 | 2001.8676 | 29.5767 | 78 | 60.7431 | 1876.3128 | 3439.9068 | 94.6105 | 1.3813 | 3438.5255 | 94.5883 | 78 | 46.9683 | 1403.443 | 2572.9788 | 8.1646 | 37.5655 | 2535.4133 | 8.0454 | 78 | 45.3325 | 1087.8267 | 1994.3489 | 10.8721 | 29.1175 | 1965.2314 | 10.7133 | 78 | 45.4838 | 2190.4665 | 4015.8552 | 22.2669 | 58.6315 | 3957.2238 | 21.9418 | 78 | 45.6271 | 760.1926 | 1393.6865 | 7.4165 | 20.3478 | 1373.3387 | 7.3082 | 78 | 65.7431 | 4408.833 | 8082.8605 | 205.1569 | 118.0098 | 7964.8507 | 202.1616
Tre 9 | Tre 9Diameter max (cm) | Diameter max (cm) | 38.1 | 1023.4226 | kg CO2 | 79 | 57.4578 | 1099.2714 | 2015.3308 | 50.8808 | 29.4238 | 1985.907 | 50.1379 | 79 | 44.5733 | 389.1224 | 713.391 | 5.2083 | 10.4155 | 702.9755 | 5.1323 | 79 | 73.6916 | 4130.6853 | 7572.9231 | 145.4017 | 110.5647 | 7462.3584 | 143.2788 | 79 | 39.6836 | 1124.1464 | 2060.9351 | 29.4071 | 30.0897 | 2030.8454 | 28.9778 | 79 | 61.4578 | 1928.7487 | 3536.0393 | 96.1325 | 1.4035 | 3534.6358 | 96.1103 | 79 | 47.0237 | 1407.6678 | 2580.7242 | 7.7454 | 37.6786 | 2543.0456 | 7.6323 | 79 | 45.4417 | 1093.5316 | 2004.8079 | 10.459 | 29.2702 | 1975.5377 | 10.3063 | 79 | 45.5868 | 2202.1534 | 4037.2813 | 21.4261 | 58.9443 | 3978.337 | 21.1133 | 79 | 45.7243 | 764.0849 | 1400.8223 | 7.1358 | 20.452 | 1380.3703 | 7.0316 | 79 | 66.4578 | 4522.3938 | 8291.0553 | 208.1948 | 121.0494 | 8170.0059 | 205.1552
Tre 9 | Tre 9Gjennomsnitt max tre høyde (m) | Gjennomsnitt max tre høyde (m) | 9.271 |  |  | 80 | 58.1724 | 1127.3869 | 2066.876 | 51.5452 | 30.1764 | 2036.6996 | 50.7926 | 80 | 44.7135 | 391.8583 | 718.4068 | 5.0158 | 10.4887 | 707.9181 | 4.9426 | 80 | 74.2847 | 4208.7343 | 7716.0129 | 143.0898 | 112.6538 | 7603.3591 | 141.0007 | 80 | 39.9201 | 1139.8573 | 2089.7385 | 28.8034 | 30.5102 | 2059.2283 | 28.3828 | 80 | 62.1623 | 1981.256 | 3632.3026 | 96.2633 | 1.4054 | 3630.8972 | 96.2614 | 80 | 47.0761 | 1411.6752 | 2588.0712 | 7.347 | 37.7858 | 2550.2854 | 7.2397 | 80 | 45.5464 | 1099.0191 | 2014.8684 | 10.0604 | 29.4171 | 1985.4513 | 9.9136 | 80 | 45.6856 | 2213.3976 | 4057.8956 | 20.6142 | 59.2453 | 3998.6503 | 20.3133 | 80 | 45.8175 | 767.8294 | 1407.6872 | 6.8649 | 20.5522 | 1387.135 | 6.7647 | 80 | 67.1724 | 4637.6179 | 8502.2996 | 211.2443 | 124.1336 | 8378.166 | 208.1601
Tre 10 | Tre 10Valg tre arter | Valg tre arter | Parkia | Netto karbonbinding over 50 years |  | 81 | 58.8871 | 1155.8651 | 2119.086 | 52.21 | 30.9387 | 2088.1473 | 51.4477 | 81 | 44.8479 | 394.4926 | 723.2364 | 4.8296 | 10.5593 | 712.6772 | 4.7591 | 81 | 74.862 | 4285.5136 | 7856.775 | 140.7621 | 114.7089 | 7742.0661 | 138.707 | 81 | 40.15 | 1155.2415 | 2117.9427 | 28.2042 | 30.922 | 2087.0207 | 27.7924 | 81 | 62.8524 | 2033.4818 | 3728.0499 | 95.7473 | 1.3979 | 3726.652 | 95.7548 | 81 | 47.1257 | 1415.4762 | 2595.0397 | 6.9684 | 37.8876 | 2557.1521 | 6.8667 | 81 | 45.6469 | 1104.2969 | 2024.5442 | 9.6759 | 29.5583 | 1994.9859 | 9.5346 | 81 | 45.7804 | 2224.2143 | 4077.7262 | 19.8306 | 59.5348 | 4018.1914 | 19.5411 | 81 | 45.9069 | 771.4313 | 1414.2907 | 6.6035 | 20.6486 | 1393.6421 | 6.5071 | 81 | 67.8871 | 4754.5117 | 8716.6048 | 214.3053 | 127.2624 | 8589.3424 | 211.1764
Tre 10 | Tre 10Treantall (stk) | Treantall (stk) | 1 | 3295.3564 | kg CO2 | 82 | 59.6017 | 1184.7061 | 2171.9611 | 52.8751 | 31.7106 | 2140.2505 | 52.1031 | 82 | 44.9768 | 397.0287 | 727.8859 | 4.6495 | 10.6271 | 717.2588 | 4.5816 | 82 | 75.424 | 4361.0169 | 7995.1976 | 138.4226 | 116.7299 | 7878.4677 | 136.4016 | 82 | 40.3733 | 1170.3016 | 2145.5529 | 27.6102 | 31.3251 | 2114.2278 | 27.2071 | 82 | 63.5285 | 2085.4029 | 3823.2387 | 95.1888 | 1.3898 | 3821.8489 | 95.197 | 82 | 47.1727 | 1419.081 | 2601.6484 | 6.6088 | 37.9841 | 2563.6644 | 6.5123 | 82 | 45.7432 | 1109.3723 | 2033.8492 | 9.305 | 29.6942 | 2004.155 | 9.1691 | 82 | 45.8713 | 2234.6185 | 4096.8006 | 19.0744 | 59.8133 | 4036.9873 | 18.796 | 82 | 45.9926 | 774.8956 | 1420.6419 | 6.3512 | 20.7414 | 1399.9005 | 6.2585 | 82 | 68.6017 | 4873.0814 | 8933.9825 | 217.3777 | 130.4361 | 8803.5464 | 214.204
Tre 10 | Tre 10Gjennomsnitt diameter (cm) | Gjennomsnitt diameter (cm) | 10 |  |  | 83 | 60.3164 | 1213.91 | 2225.5017 | 53.5406 | 32.4923 | 2193.0094 | 52.7589 | 83 | 45.1005 | 399.4698 | 732.3613 | 4.4754 | 10.6925 | 721.6688 | 4.4101 | 83 | 75.9711 | 4435.2397 | 8131.2728 | 136.0752 | 118.7166 | 8012.5562 | 134.0885 | 83 | 40.5903 | 1185.0407 | 2172.5747 | 27.0218 | 31.7196 | 2140.8551 | 26.6273 | 83 | 64.1908 | 2136.9978 | 3917.8293 | 94.5906 | 1.381 | 3916.4483 | 94.5994 | 83 | 47.2172 | 1422.4994 | 2607.9155 | 6.2671 | 38.0756 | 2569.84 | 6.1756 | 83 | 45.8357 | 1114.2526 | 2042.7965 | 8.9473 | 29.8248 | 2012.9717 | 8.8167 | 83 | 45.9585 | 2244.6248 | 4115.1455 | 18.345 | 60.0811 | 4055.0644 | 18.0771 | 83 | 46.0749 | 778.2272 | 1426.7498 | 6.1079 | 20.8305 | 1405.9193 | 6.0187 | 83 | 69.3164 | 4993.3331 | 9154.444 | 220.4615 | 133.6549 | 9020.7891 | 217.2427
Tre 10 | Tre 10Område type | Område type | Park | CO2 lagring år 0 |  | 84 | 61.031 | 1243.4771 | 2279.7081 | 54.2064 | 33.2837 | 2246.4243 | 53.415 | 84 | 45.2191 | 401.8192 | 736.6685 | 4.3072 | 10.7554 | 725.9131 | 4.2443 | 84 | 76.5037 | 4508.1798 | 8264.9963 | 133.7235 | 120.6689 | 8144.3274 | 131.7712 | 84 | 40.8011 | 1199.4623 | 2199.0142 | 26.4395 | 32.1056 | 2166.9086 | 26.0535 | 84 | 64.8396 | 2188.2462 | 4011.7846 | 93.9553 | 1.3717 | 4010.4129 | 93.9646 | 84 | 47.2594 | 1425.7408 | 2613.8582 | 5.9426 | 38.1623 | 2575.6958 | 5.8559 | 84 | 45.9243 | 1118.9449 | 2051.399 | 8.6025 | 29.9504 | 2021.4486 | 8.4769 | 84 | 46.0421 | 2254.2474 | 4132.7869 | 17.6414 | 60.3387 | 4072.4483 | 17.3838 | 84 | 46.1538 | 781.4308 | 1432.6231 | 5.8733 | 20.9163 | 1411.7068 | 5.7875 | 84 | 70.031 | 5115.273 | 9378.0005 | 223.5565 | 136.9188 | 9241.0817 | 220.2926
Tre 10 | Tre 10Tre tilstand | Tre tilstand | Utmerket | 96.3425 | kg CO2 | 85 | 61.7457 | 1273.4076 | 2334.5806 | 54.8725 | 34.0849 | 2300.4957 | 54.0714 | 85 | 45.3329 | 404.0799 | 740.8132 | 4.1447 | 10.8159 | 729.9973 | 4.0842 | 85 | 77.0221 | 4579.8367 | 8396.3673 | 131.371 | 122.587 | 8273.7803 | 129.453 | 85 | 41.0059 | 1213.5697 | 2224.8778 | 25.8636 | 32.4832 | 2192.3946 | 25.486 | 85 | 65.4752 | 2239.129 | 4105.0698 | 93.2852 | 1.362 | 4103.7078 | 93.295 | 85 | 47.2993 | 1428.8142 | 2619.4927 | 5.6345 | 38.2446 | 2581.2481 | 5.5523 | 85 | 46.0094 | 1123.4559 | 2059.6692 | 8.2702 | 30.0712 | 2029.598 | 8.1494 | 85 | 46.1224 | 2263.5 | 4149.7499 | 16.963 | 60.5863 | 4089.1636 | 16.7153 | 85 | 46.2295 | 784.511 | 1438.2702 | 5.6471 | 20.9987 | 1417.2715 | 5.5646 | 85 | 70.7457 | 5238.9072 | 9604.6632 | 226.6628 | 140.2281 | 9464.4352 | 223.3535
Tre 10 | Tre 10Sted | Sted | Adger og Sør-Østlandet |  |  | 86 | 62.4603 | 1303.7016 | 2390.1196 | 55.539 | 34.8957 | 2355.2239 | 54.7282 | 86 | 45.4421 | 406.2551 | 744.801 | 3.9878 | 10.8741 | 733.9269 | 3.9296 | 86 | 77.5267 | 4650.2116 | 8525.3879 | 129.0206 | 124.4707 | 8400.9172 | 127.1369 | 86 | 41.2049 | 1227.3668 | 2250.1724 | 25.2946 | 32.8525 | 2217.3199 | 24.9253 | 86 | 66.0978 | 2289.6286 | 4197.6524 | 92.5826 | 1.3517 | 4196.3007 | 92.5929 | 86 | 47.3371 | 1431.728 | 2624.8347 | 5.342 | 38.3226 | 2586.5121 | 5.264 | 86 | 46.091 | 1127.7922 | 2067.6191 | 7.9499 | 30.1872 | 2037.4318 | 7.8338 | 86 | 46.1994 | 2272.3958 | 4166.059 | 16.309 | 60.8245 | 4105.2345 | 16.0709 | 86 | 46.3021 | 787.4723 | 1443.6993 | 5.4291 | 21.078 | 1422.6213 | 5.3498 | 86 | 71.4603 | 5364.2418 | 9834.4434 | 229.7801 | 143.5829 | 9690.8605 | 226.4254
Tre 10 | Tre 10Diameter min (cm) | Diameter min (cm) | 10 | CO2 lagring år 50 |  | 87 | 63.175 | 1334.3594 | 2446.3255 | 56.2058 | 35.7164 | 2410.6091 | 55.3852 | 87 | 45.5468 | 408.3477 | 748.6374 | 3.8364 | 10.9301 | 737.7073 | 3.7803 | 87 | 78.018 | 4719.3072 | 8652.0632 | 126.6753 | 126.3201 | 8525.7431 | 124.8259 | 87 | 41.3983 | 1240.8574 | 2274.9051 | 24.7327 | 33.2136 | 2241.6915 | 24.3716 | 87 | 66.7077 | 2339.7286 | 4289.5024 | 91.85 | 1.341 | 4288.1614 | 91.8607 | 87 | 47.3729 | 1434.4904 | 2629.8991 | 5.0643 | 38.3965 | 2591.5025 | 4.9904 | 87 | 46.1692 | 1131.9602 | 2075.2604 | 7.6414 | 30.2988 | 2044.9616 | 7.5298 | 87 | 46.2732 | 2280.9479 | 4181.7377 | 15.6788 | 61.0534 | 4120.6844 | 15.4498 | 87 | 46.3718 | 790.319 | 1448.9182 | 5.219 | 21.1542 | 1427.764 | 5.1428 | 87 | 72.175 | 5491.2829 | 10067.352 | 232.9086 | 146.9833 | 9920.3686 | 229.5081
Tre 10 | Tre 10Diameter max (cm) | Diameter max (cm) | 114.3 | 3391.6989 | kg CO2 | 88 | 63.8897 | 1365.381 | 2503.1985 | 56.873 | 36.5467 | 2466.6518 | 56.0426 | 88 | 45.6472 | 410.3605 | 752.3276 | 3.6902 | 10.984 | 741.3436 | 3.6363 | 88 | 78.4961 | 4787.1278 | 8776.401 | 124.3378 | 128.1355 | 8648.2656 | 122.5225 | 88 | 41.5861 | 1254.0455 | 2299.0834 | 24.1782 | 33.5666 | 2265.5168 | 23.8252 | 88 | 67.3052 | 2389.4136 | 4380.5916 | 91.0893 | 1.3299 | 4379.2617 | 91.1004 | 88 | 47.4067 | 1437.109 | 2634.6998 | 4.8008 | 38.4666 | 2596.2332 | 4.7307 | 88 | 46.2443 | 1135.9661 | 2082.6046 | 7.3442 | 30.406 | 2052.1986 | 7.2369 | 88 | 46.344 | 2289.1686 | 4196.8091 | 15.0714 | 61.2734 | 4135.5357 | 14.8514 | 88 | 46.4386 | 793.0553 | 1453.9348 | 5.0165 | 21.2274 | 1432.7073 | 4.9433 | 88 | 72.8897 | 5620.0363 | 10303.4 | 236.048 | 150.4296 | 10152.9703 | 232.6017
Tre 10 | Tre 10Gjennomsnitt max tre høyde (m) | Gjennomsnitt max tre høyde (m) | 27.432 |  |  | 89 | 64.6043 | 1396.7667 | 2560.7389 | 57.5405 | 37.3868 | 2523.3521 | 56.7004 | 89 | 45.7436 | 412.2964 | 755.8767 | 3.5492 | 11.0358 | 744.8409 | 3.4974 | 89 | 78.9616 | 4853.679 | 8898.4115 | 122.0105 | 129.9168 | 8768.4947 | 120.2292 | 89 | 41.7686 | 1266.9354 | 2322.7148 | 23.6314 | 33.9116 | 2288.8032 | 23.2864 | 89 | 67.8905 | 2438.6696 | 4470.8943 | 90.3026 | 1.3184 | 4469.5758 | 90.3141 | 89 | 47.4388 | 1439.5912 | 2639.2505 | 4.5507 | 38.5331 | 2600.7174 | 4.4842 | 89 | 46.3163 | 1139.8159 | 2089.6625 | 7.0579 | 30.5091 | 2059.1535 | 6.9549 | 89 | 46.412 | 2297.0703 | 4211.2955 | 14.4863 | 61.4849 | 4149.8105 | 14.2748 | 89 | 46.5027 | 795.6853 | 1458.7563 | 4.8215 | 21.2978 | 1437.4585 | 4.7511 | 89 | 73.6043 | 5750.5081 | 10542.5983 | 239.1983 | 153.9219 | 10388.6763 | 235.706
[6 empty] | 90 | 65.319 | 1428.5166 | 2618.9472 | 58.2082 | 38.2366 | 2580.7105 | 57.3584 | 90 | 45.836 | 414.1581 | 759.2899 | 3.4132 | 11.0856 | 748.2042 | 3.3633 | 90 | 79.4148 | 4918.9676 | 9018.1073 | 119.6958 | 131.6644 | 8886.443 | 117.9482 | 90 | 41.946 | 1279.5313 | 2345.8073 | 23.0925 | 34.2488 | 2311.5585 | 22.7553 | 90 | 68.4639 | 2487.4834 | 4560.3862 | 89.492 | 1.3066 | 4559.0797 | 89.5038 | 90 | 47.4692 | 1441.9439 | 2643.5638 | 4.3133 | 38.596 | 2604.9678 | 4.2503 | 90 | 46.3854 | 1143.5154 | 2096.4449 | 6.7823 | 30.6081 | 2065.8368 | 6.6833 | 90 | 46.4771 | 2304.6645 | 4225.2182 | 13.9227 | 61.6882 | 4163.53 | 13.7195 | 90 | 46.5641 | 798.2127 | 1463.39 | 4.6337 | 21.3655 | 1442.0245 | 4.5661 | 90 | 74.319 | 5882.7042 | 10784.9578 | 242.3595 | 157.4604 | 10627.4974 | 238.8211
[6 empty] | 91 | 66.0336 | 1460.631 | 2677.8235 | 58.8763 | 39.0962 | 2638.7273 | 58.0168 | 91 | 45.9246 | 415.9483 | 762.5719 | 3.282 | 11.1335 | 751.4383 | 3.2341 | 91 | 79.8558 | 4983.0017 | 9135.503 | 117.3957 | 133.3783 | 9002.1247 | 115.6817 | 91 | 42.1183 | 1291.8376 | 2368.369 | 22.5616 | 34.5782 | 2333.7908 | 22.2322 | 91 | 69.0256 | 2535.843 | 4649.0455 | 88.6593 | 1.2944 | 4647.7511 | 88.6715 | 91 | 47.498 | 1444.1738 | 2647.652 | 4.0881 | 38.6557 | 2608.9962 | 4.0284 | 91 | 46.4516 | 1147.0701 | 2102.9619 | 6.517 | 30.7032 | 2072.2587 | 6.4219 | 91 | 46.5397 | 2311.9626 | 4238.5982 | 13.38 | 61.8835 | 4176.7147 | 13.1846 | 91 | 46.6231 | 800.6416 | 1467.8429 | 4.4529 | 21.4305 | 1446.4124 | 4.3879 | 91 | 75.0336 | 6016.6305 | 11030.4892 | 245.5315 | 161.0451 | 10869.4441 | 241.9467
[6 empty] | 92 | 66.7483 | 1493.11 | 2737.3683 | 59.5448 | 39.9656 | 2697.4027 | 58.6754 | 92 | 46.0097 | 417.6695 | 765.7274 | 3.1555 | 11.1796 | 754.5478 | 3.1095 | 92 | 80.2852 | 5045.7901 | 9250.6152 | 115.1121 | 135.059 | 9115.5562 | 113.4315 | 92 | 42.2857 | 1303.8589 | 2390.408 | 22.039 | 34.9 | 2355.508 | 21.7172 | 92 | 69.5759 | 2583.7374 | 4736.8519 | 87.8064 | 1.282 | 4735.5699 | 87.8188 | 92 | 47.5252 | 1446.2872 | 2651.5265 | 3.8745 | 38.7123 | 2612.8142 | 3.8179 | 92 | 46.5152 | 1150.4855 | 2109.2235 | 6.2616 | 30.7947 | 2078.4288 | 6.1702 | 92 | 46.5996 | 2318.9758 | 4251.4556 | 12.8574 | 62.0713 | 4189.3843 | 12.6697 | 92 | 46.6797 | 802.9755 | 1472.1217 | 4.2788 | 21.493 | 1450.6288 | 4.2163 | 92 | 75.7483 | 6152.2927 | 11279.2033 | 248.7141 | 164.6764 | 11114.527 | 245.0829
[6 empty] | 93 | 67.4629 | 1525.9537 | 2797.5818 | 60.2135 | 40.8447 | 2756.7371 | 59.3344 | 93 | 46.0912 | 419.3242 | 768.7611 | 3.0337 | 11.2239 | 757.5372 | 2.9894 | 93 | 80.7032 | 5107.343 | 9363.4621 | 112.8469 | 136.7065 | 9226.7555 | 111.1994 | 93 | 42.4483 | 1315.5997 | 2411.9327 | 21.5248 | 35.2142 | 2376.7185 | 21.2105 | 93 | 70.1149 | 2631.1564 | 4823.7868 | 86.9349 | 1.2692 | 4822.5176 | 86.9476 | 93 | 47.551 | 1448.29 | 2655.1983 | 3.6719 | 38.7659 | 2616.4324 | 3.6183 | 93 | 46.5761 | 1153.7669 | 2115.2393 | 6.0158 | 30.8825 | 2084.3568 | 5.928 | 93 | 46.6571 | 2325.7145 | 4263.8099 | 12.3543 | 62.2516 | 4201.5583 | 12.1739 | 93 | 46.7339 | 805.218 | 1476.2329 | 4.1112 | 21.553 | 1454.6799 | 4.0512 | 93 | 76.4629 | 6289.6968 | 11531.1108 | 251.9074 | 168.3542 | 11362.7565 | 248.2296
[6 empty] | 94 | 68.1776 | 1559.1623 | 2858.4643 | 60.8825 | 41.7336 | 2816.7307 | 59.9936 | 94 | 46.1695 | 420.9149 | 771.6773 | 2.9162 | 11.2665 | 760.4108 | 2.8736 | 94 | 81.11 | 5167.6711 | 9474.0637 | 110.6016 | 138.3213 | 9335.7424 | 108.9869 | 94 | 42.6063 | 1327.0646 | 2432.9517 | 21.019 | 35.5211 | 2397.4306 | 20.7121 | 94 | 70.643 | 2678.0909 | 4909.8334 | 86.0466 | 1.2563 | 4908.5771 | 86.0595 | 94 | 47.5754 | 1450.188 | 2658.678 | 3.4797 | 38.8167 | 2619.8613 | 3.4288 | 94 | 46.6346 | 1156.9192 | 2121.0186 | 5.7793 | 30.9669 | 2090.0517 | 5.6949 | 94 | 46.7123 | 2332.1891 | 4275.6799 | 11.87 | 62.4249 | 4213.255 | 11.6967 | 94 | 46.786 | 807.3724 | 1480.1828 | 3.9499 | 21.6107 | 1458.5721 | 3.8922 | 94 | 77.1776 | 6428.8484 | 11786.2221 | 255.1113 | 172.0788 | 11614.1432 | 251.3867
[6 empty] | 95 | 68.8922 | 1592.7361 | 2920.0162 | 61.5519 | 42.6322 | 2877.3839 | 60.6532 | 95 | 46.2445 | 422.4438 | 774.4804 | 2.8031 | 11.3074 | 763.1729 | 2.7621 | 95 | 81.5061 | 5226.7863 | 9582.4415 | 108.3778 | 139.9036 | 9442.5379 | 106.7955 | 95 | 42.7599 | 1338.2583 | 2453.4735 | 20.5218 | 35.8207 | 2417.6528 | 20.2222 | 95 | 71.1602 | 2724.5326 | 4994.9764 | 85.143 | 1.2431 | 4993.7333 | 85.1562 | 95 | 47.5985 | 1451.9865 | 2661.9753 | 3.2974 | 38.8648 | 2623.1105 | 3.2492 | 95 | 46.6907 | 1159.9474 | 2126.5702 | 5.5517 | 31.0479 | 2095.5223 | 5.4706 | 95 | 46.7652 | 2338.4094 | 4287.0839 | 11.404 | 62.5914 | 4224.4925 | 11.2375 | 95 | 46.8359 | 809.4422 | 1483.9775 | 3.7947 | 21.6661 | 1462.3114 | 3.7392 | 95 | 77.8922 | 6569.7533 | 12044.5478 | 258.3257 | 175.8504 | 11868.6974 | 254.5541
[6 empty] | 96 | 69.6069 | 1626.6751 | 2982.2377 | 62.2215 | 43.5407 | 2938.697 | 61.3131 | 96 | 46.3165 | 423.9133 | 777.1744 | 2.6941 | 11.3467 | 765.8277 | 2.6547 | 96 | 81.8916 | 5284.7008 | 9688.6182 | 106.1767 | 141.4538 | 9547.1644 | 104.6265 | 96 | 42.909 | 1349.1855 | 2473.5067 | 20.0332 | 36.1132 | 2437.3935 | 19.7407 | 96 | 71.667 | 2770.4738 | 5079.202 | 84.2256 | 1.2297 | 5077.9723 | 84.239 | 96 | 47.6204 | 1453.6908 | 2665.0998 | 3.1245 | 38.9105 | 2626.1894 | 3.0789 | 96 | 46.7445 | 1162.8561 | 2131.9029 | 5.3327 | 31.1258 | 2100.7771 | 5.2549 | 96 | 46.816 | 2344.3851 | 4298.0394 | 10.9555 | 62.7514 | 4235.288 | 10.7955 | 96 | 46.8838 | 811.4306 | 1487.6227 | 3.6453 | 21.7193 | 1465.9035 | 3.5921 | 96 | 78.6069 | 6712.4173 | 12306.0983 | 261.5506 | 179.669 | 12126.4293 | 257.7319
[6 empty] | 97 | 70.3216 | 1660.9795 | 3045.1291 | 62.8914 | 44.4589 | 3000.6702 | 61.9732 | 97 | 46.3856 | 425.3256 | 779.7635 | 2.5891 | 11.3845 | 768.379 | 2.5513 | 97 | 82.2669 | 5341.4279 | 9792.6177 | 103.9995 | 142.9722 | 9649.6455 | 102.4812 | 97 | 43.054 | 1359.8509 | 2493.06 | 19.5533 | 36.3987 | 2456.6613 | 19.2679 | 97 | 72.1634 | 2815.9079 | 5162.4979 | 83.2959 | 1.2161 | 5161.2818 | 83.3095 | 97 | 47.6411 | 1455.3057 | 2668.0604 | 2.9606 | 38.9537 | 2629.1067 | 2.9173 | 97 | 46.7961 | 1165.65 | 2137.025 | 5.1221 | 31.2006 | 2105.8245 | 5.0473 | 97 | 46.8647 | 2350.1255 | 4308.5634 | 10.524 | 62.905 | 4245.6583 | 10.3703 | 97 | 46.9297 | 813.3405 | 1491.1243 | 3.5016 | 21.7704 | 1469.3539 | 3.4505 | 97 | 79.3216 | 6856.8459 | 12570.8841 | 264.7858 | 183.5349 | 12387.3492 | 260.9199
[6 empty] | 98 | 71.0362 | 1695.6495 | 3108.6908 | 63.5617 | 45.3869 | 3063.3039 | 62.6337 | 98 | 46.4518 | 426.6826 | 782.2515 | 2.488 | 11.4209 | 770.8307 | 2.4517 | 98 | 82.6323 | 5396.981 | 9894.4652 | 101.8475 | 144.4592 | 9750.006 | 100.3605 | 98 | 43.1948 | 1370.2594 | 2512.1422 | 19.0822 | 36.6773 | 2475.4649 | 18.8036 | 98 | 72.6497 | 2860.829 | 5244.8531 | 82.3553 | 1.2024 | 5243.6508 | 82.369 | 98 | 47.6616 | 1456.9028 | 2670.9885 | 2.9281 | 38.9964 | 2631.992 | 2.8853 | 98 | 46.8456 | 1168.3334 | 2141.9446 | 4.9195 | 31.2724 | 2110.6722 | 4.8477 | 98 | 46.9114 | 2355.6394 | 4318.6722 | 10.1089 | 63.0526 | 4255.6196 | 9.9613 | 98 | 46.9738 | 815.1751 | 1494.4877 | 3.3634 | 21.8195 | 1472.6682 | 3.3143 | 98 | 80.0362 | 7003.0448 | 12838.9155 | 268.0314 | 187.4482 | 12651.4673 | 264.1181
[6 empty] | 99 | 71.7509 | 1730.6852 | 3172.923 | 64.2322 | 46.3247 | 3126.5983 | 63.2944 | 99 | 46.5154 | 427.9867 | 784.6422 | 2.3907 | 11.4558 | 773.1864 | 2.3558 | 99 | 82.9879 | 5451.3745 | 9994.1866 | 99.7214 | 145.9151 | 9848.2715 | 98.2655 | 99 | 43.3316 | 1380.4156 | 2530.762 | 18.6198 | 36.9491 | 2493.8129 | 18.3479 | 99 | 73.1261 | 2905.2317 | 5326.2581 | 81.405 | 1.1885 | 5325.0696 | 81.4189 | 99 | 47.6821 | 1458.501 | 2673.9185 | 2.93 | 39.0392 | 2634.8793 | 2.8873 | 99 | 46.8931 | 1170.9105 | 2146.6693 | 4.7247 | 31.3414 | 2115.3279 | 4.6557 | 99 | 46.9562 | 2360.9355 | 4328.3818 | 9.7096 | 63.1944 | 4265.1874 | 9.5678 | 99 | 47.0161 | 816.9371 | 1497.7181 | 3.2304 | 21.8667 | 1475.8514 | 3.1832 | 99 | 80.7509 | 7151.0196 | 13110.2027 | 271.2872 | 191.409 | 12918.7937 | 267.3264
[6 empty] | 100 | 72.4655 | 1766.0869 | 3237.826 | 64.903 | 47.2723 | 3190.5537 | 63.9554 | 100 | 46.5763 | 429.2396 | 786.9392 | 2.297 | 11.4893 | 775.4499 | 2.2635 | 100 | 83.3341 | 5504.623 | 10091.8089 | 97.6223 | 147.3404 | 9944.4685 | 96.197 | 100 | 43.4645 | 1390.3244 | 2548.9281 | 18.1661 | 37.2144 | 2511.7138 | 17.9009 | 100 | 73.5927 | 2949.1115 | 5406.7045 | 80.4463 | 1.1745 | 5405.53 | 80.4603 | 100 | 47.7026 | 1460.1003 | 2676.8505 | 2.932 | 39.082 | 2637.7685 | 2.8892 | 100 | 46.9387 | 1173.3855 | 2151.2067 | 4.5374 | 31.4076 | 2119.7991 | 4.4712 | 100 | 46.9992 | 2366.0222 | 4337.7074 | 9.3255 | 63.3305 | 4274.3768 | 9.1894 | 100 | 47.0566 | 818.6294 | 1500.8206 | 3.1025 | 21.912 | 1478.9086 | 3.0572 | 100 | 81.4655 | 7300.776 | 13384.7559 | 274.5533 | 195.4174 | 13189.3385 | 270.5448
[6 empty] | 101 | 73.1802 | 1801.8546 | 3303.4001 | 65.5741 | 48.2296 | 3255.1704 | 64.6167 | 101 | 46.6348 | 430.4433 | 789.1461 | 2.2069 | 11.5215 | 777.6246 | 2.1746 | 101 | 83.6711 | 5556.7417 | 10187.3597 | 95.5508 | 148.7355 | 10038.6243 | 94.1558 | 101 | 43.5937 | 1399.9906 | 2566.6494 | 17.7212 | 37.4731 | 2529.1763 | 17.4625 | 101 | 74.0499 | 2992.4645 | 5486.185 | 79.4805 | 1.1604 | 5485.0245 | 79.4946 | 101 | 47.7231 | 1461.7006 | 2679.7844 | 2.9339 | 39.1249 | 2640.6596 | 2.8911 | 101 | 46.9824 | 1175.7622 | 2155.564 | 4.3573 | 31.4712 | 2124.0927 | 4.2937 | 101 | 47.0405 | 2370.9074 | 4346.6636 | 8.9562 | 63.4613 | 4283.2023 | 8.8255 | 101 | 47.0955 | 820.2547 | 1503.8002 | 2.9796 | 21.9555 | 1481.8447 | 2.9361 | 101 | 82.1802 | 7452.3193 | 13662.5854 | 277.8295 | 199.4737 | 13463.1116 | 273.7731
[6 empty] | 102 | 73.8948 | 1837.9885 | 3369.6456 | 66.2455 | 49.1968 | 3320.4487 | 65.2783 | 102 | 46.6909 | 431.5998 | 791.2662 | 2.1201 | 11.5525 | 779.7137 | 2.0892 | 102 | 83.9991 | 5607.7459 | 10280.8674 | 93.5077 | 150.1007 | 10130.7668 | 92.1425 | 102 | 43.7192 | 1409.4188 | 2583.9344 | 17.2851 | 37.7254 | 2546.209 | 17.0327 | 102 | 74.4977 | 3035.2874 | 5564.6935 | 78.5085 | 1.1462 | 5563.5473 | 78.5227 | 102 | 47.7436 | 1463.302 | 2682.7203 | 2.9359 | 39.1677 | 2643.5526 | 2.893 | 102 | 47.0243 | 1178.0444 | 2159.7481 | 4.1841 | 31.5323 | 2128.2158 | 4.123 | 102 | 47.08 | 2375.5989 | 4355.2647 | 8.6011 | 63.5869 | 4291.6778 | 8.4755 | 102 | 47.1328 | 821.8154 | 1506.6616 | 2.8614 | 21.9973 | 1484.6643 | 2.8196 | 102 | 82.8948 | 7605.6552 | 13943.7011 | 281.1157 | 203.578 | 13740.1231 | 277.0115
[6 empty] | 103 | 74.6095 | 1874.4887 | 3436.5627 | 66.9172 | 50.1738 | 3386.3889 | 65.9402 | 103 | 46.7447 | 432.7106 | 793.3029 | 2.0366 | 11.5822 | 781.7206 | 2.0069 | 103 | 84.3184 | 5657.6514 | 10372.361 | 91.4935 | 151.4365 | 10220.9245 | 90.1577 | 103 | 43.8411 | 1418.6138 | 2600.792 | 16.8576 | 37.9716 | 2562.8204 | 16.6114 | 103 | 74.9365 | 3077.5773 | 5642.2251 | 77.5316 | 1.132 | 5641.0931 | 77.5458 | 103 | 47.7641 | 1464.9045 | 2685.6582 | 2.9379 | 39.2106 | 2646.4476 | 2.895 | 103 | 47.0645 | 1180.2359 | 2163.7658 | 4.0177 | 31.591 | 2132.1748 | 3.959 | 103 | 47.1179 | 2380.1042 | 4363.5243 | 8.2596 | 63.7075 | 4299.8168 | 8.1391 | 103 | 47.1686 | 823.3141 | 1509.4093 | 2.7477 | 22.0374 | 1487.3719 | 2.7076 | 103 | 83.6095 | 7760.789 | 14228.1132 | 284.4121 | 207.7305 | 14020.3827 | 280.2597
[6 empty] | 104 | 75.3241 | 1911.3555 | 3504.1518 | 67.5891 | 51.1606 | 3452.9912 | 66.6023 | 104 | 46.7963 | 433.7777 | 795.2592 | 1.9563 | 11.6108 | 783.6484 | 1.9278 | 104 | 84.6293 | 5706.4744 | 10461.8698 | 89.5088 | 152.7433 | 10309.1265 | 88.202 | 104 | 43.9595 | 1427.5804 | 2617.2307 | 16.4387 | 38.2116 | 2579.0191 | 16.1987 | 104 | 75.3662 | 3119.3322 | 5718.7757 | 76.5507 | 1.1176 | 5717.6581 | 76.565 | 104 | 47.7846 | 1466.508 | 2688.598 | 2.9398 | 39.2535 | 2649.3445 | 2.8969 | 104 | 47.1031 | 1182.3401 | 2167.6235 | 3.8577 | 31.6473 | 2135.9762 | 3.8014 | 104 | 47.1543 | 2384.4304 | 4371.4557 | 7.9314 | 63.8233 | 4307.6324 | 7.8156 | 104 | 47.2029 | 824.7533 | 1512.0477 | 2.6384 | 22.0759 | 1489.9718 | 2.5999 | 104 | 84.3241 | 7917.7263 | 14515.8316 | 287.7184 | 211.9311 | 14303.9004 | 283.5177
[6 empty] | 105 | 76.0388 | 1948.589 | 3572.4131 | 68.2613 | 52.1572 | 3520.2559 | 67.2647 | 105 | 46.8458 | 434.8027 | 797.1383 | 1.8791 | 11.6382 | 785.5 | 1.8516 | 105 | 84.9318 | 5754.2312 | 10549.4238 | 87.554 | 154.0216 | 10395.4022 | 86.2757 | 105 | 44.0746 | 1436.3231 | 2633.2591 | 16.0284 | 38.4456 | 2594.8135 | 15.7944 | 105 | 75.7872 | 3160.5504 | 5794.3424 | 75.5667 | 1.1033 | 5793.2391 | 75.5811 | 105 | 47.805 | 1468.1126 | 2691.5398 | 2.9418 | 39.2965 | 2652.2433 | 2.8988 | 105 | 47.1401 | 1184.3604 | 2171.3274 | 3.7039 | 31.7014 | 2139.626 | 3.6498 | 105 | 47.1892 | 2388.5845 | 4379.0715 | 7.6158 | 63.9344 | 4315.1371 | 7.5046 | 105 | 47.2358 | 826.1351 | 1514.5811 | 2.5334 | 22.1129 | 1492.4682 | 2.4964 | 105 | 85.0388 | 8076.4725 | 14806.8662 | 291.0346 | 216.1802 | 14590.686 | 286.7855
[6 empty] | 106 | 76.7534 | 1986.1892 | 3641.3469 | 68.9338 | 53.1637 | 3588.1833 | 67.9274 | 106 | 46.8933 | 435.7871 | 798.943 | 1.8048 | 11.6646 | 787.2785 | 1.7784 | 106 | 85.2264 | 5800.9381 | 10635.0532 | 85.6294 | 155.2718 | 10479.7815 | 84.3792 | 106 | 44.1865 | 1444.8468 | 2648.8858 | 15.6267 | 38.6737 | 2610.212 | 15.3985 | 106 | 76.1997 | 3201.2308 | 5868.9231 | 74.5807 | 1.0889 | 5867.8342 | 74.5951 | 106 | 47.8255 | 1469.7183 | 2694.4835 | 2.9437 | 39.3395 | 2655.144 | 2.9007 | 106 | 47.1756 | 1186.3001 | 2174.8835 | 3.5561 | 31.7533 | 2143.1302 | 3.5042 | 106 | 47.2227 | 2392.5731 | 4386.384 | 7.3125 | 64.0412 | 4322.3428 | 7.2058 | 106 | 47.2674 | 827.4619 | 1517.0135 | 2.4324 | 22.1484 | 1494.8651 | 2.3969 | 106 | 85.7534 | 8237.0329 | 15101.227 | 294.3607 | 220.4779 | 14880.749 | 290.0631
[6 empty] | 107 | 77.4681 | 2024.1564 | 3710.9535 | 69.6066 | 54.1799 | 3656.7736 | 68.5903 | 107 | 46.9388 | 436.7325 | 800.6763 | 1.7333 | 11.6899 | 788.9865 | 1.708 | 107 | 85.5131 | 5846.612 | 10718.7887 | 83.7354 | 156.4943 | 10562.2943 | 82.5129 | 107 | 44.2951 | 1453.1559 | 2664.1191 | 15.2334 | 38.8961 | 2625.223 | 15.011 | 107 | 76.6037 | 3241.3726 | 5942.5165 | 73.5934 | 1.0745 | 5941.442 | 73.6078 | 107 | 47.846 | 1471.325 | 2697.4292 | 2.9457 | 39.3825 | 2658.0467 | 2.9027 | 107 | 47.2096 | 1188.1623 | 2178.2976 | 3.4141 | 31.8031 | 2146.4945 | 3.3643 | 107 | 47.2548 | 2396.4028 | 4393.4051 | 7.021 | 64.1437 | 4329.2614 | 6.9185 | 107 | 47.2977 | 828.7358 | 1519.3489 | 2.3354 | 22.1825 | 1497.1664 | 2.3013 | 107 | 86.4681 | 8399.4129 | 15398.9236 | 297.6967 | 224.8243 | 15174.0993 | 293.3503
[6 empty] | 108 | 78.1828 | 2062.4908 | 3781.2331 | 70.2796 | 55.206 | 3726.0271 | 69.2535 | 108 | 46.9825 | 437.6405 | 802.3409 | 1.6646 | 11.7142 | 790.6268 | 1.6403 | 108 | 85.7922 | 5891.2695 | 10800.6608 | 81.8721 | 157.6896 | 10642.9712 | 80.6768 | 108 | 44.4007 | 1461.2551 | 2678.9676 | 14.8485 | 39.1129 | 2639.8547 | 14.6317 | 108 | 76.9995 | 3280.9757 | 6015.1222 | 72.6057 | 1.06 | 6014.0621 | 72.6201 | 108 | 47.8665 | 1472.9328 | 2700.3768 | 2.9476 | 39.4255 | 2660.9513 | 2.9046 | 108 | 47.2423 | 1189.9502 | 2181.5753 | 3.2777 | 31.851 | 2149.7243 | 3.2298 | 108 | 47.2857 | 2400.0796 | 4400.1459 | 6.7409 | 64.2421 | 4335.9038 | 6.6425 | 108 | 47.3268 | 829.9588 | 1521.5911 | 2.2422 | 22.2152 | 1499.3759 | 2.2095 | 108 | 87.1828 | 8563.6178 | 15699.966 | 301.0424 | 229.2195 | 15470.7465 | 296.6471
[6 empty] | 109 | 78.8974 | 2101.1924 | 3852.186 | 70.9529 | 56.2419 | 3795.9441 | 69.917 | 109 | 47.0245 | 438.5124 | 803.9395 | 1.5985 | 11.7375 | 792.202 | 1.5752 | 109 | 86.0639 | 5934.9276 | 10880.7006 | 80.0398 | 158.8582 | 10721.8424 | 78.8713 | 109 | 44.5032 | 1469.1488 | 2693.4394 | 14.4718 | 39.3242 | 2654.1152 | 14.2605 | 109 | 77.3872 | 3320.0403 | 6086.7405 | 71.6184 | 1.0456 | 6085.6949 | 71.6328 | 109 | 47.887 | 1474.5417 | 2703.3264 | 2.9496 | 39.4686 | 2663.8578 | 2.9065 | 109 | 47.2736 | 1191.6664 | 2184.7218 | 3.1465 | 31.8969 | 2152.8249 | 3.1006 | 109 | 47.3152 | 2403.6096 | 4406.6176 | 6.4717 | 64.3366 | 4342.281 | 6.3772 | 109 | 47.3547 | 831.1329 | 1523.7437 | 2.1526 | 22.2467 | 1501.4971 | 2.1212 | 109 | 87.8974 | 8729.653 | 16004.3638 | 304.3978 | 233.6637 | 15770.7 | 299.9536
[6 empty] | 110 | 79.6121 | 2140.2613 | 3923.8124 | 71.6265 | 57.2877 | 3866.5248 | 70.5807 | 110 | 47.0647 | 439.3497 | 805.4745 | 1.535 | 11.7599 | 793.7146 | 1.5126 | 110 | 86.3284 | 5977.6032 | 10958.9393 | 78.2386 | 160.0005 | 10798.9387 | 77.0963 | 110 | 44.6029 | 1476.8415 | 2707.5428 | 14.1034 | 39.5301 | 2668.0127 | 13.8975 | 110 | 77.767 | 3358.5669 | 6157.3726 | 70.6321 | 1.0312 | 6156.3414 | 70.6465 | 110 | 47.9075 | 1476.1516 | 2706.2779 | 2.9516 | 39.5117 | 2666.7663 | 2.9085 | 110 | 47.3036 | 1193.314 | 2187.7424 | 3.0206 | 31.941 | 2155.8014 | 2.9765 | 110 | 47.3436 | 2406.9985 | 4412.8306 | 6.213 | 64.4273 | 4348.4032 | 6.1223 | 110 | 47.3814 | 832.2601 | 1525.8102 | 2.0665 | 22.2768 | 1503.5334 | 2.0363 | 110 | 88.6121 | 8897.5236 | 16312.1266 | 307.7628 | 238.157 | 16073.9695 | 303.2695
[6 empty] | 111 | 80.3267 | 2179.6979 | 3996.1127 | 72.3003 | 58.3432 | 3937.7695 | 71.2447 | 111 | 47.1032 | 440.1537 | 806.9485 | 1.474 | 11.7814 | 795.167 | 1.4524 | 111 | 86.5858 | 6019.3133 | 11035.4078 | 76.4685 | 161.117 | 10874.2908 | 75.3521 | 111 | 44.6997 | 1484.3378 | 2721.2859 | 13.7431 | 39.7308 | 2681.5551 | 13.5424 | 111 | 78.1391 | 3396.5565 | 6227.0203 | 69.6477 | 1.0169 | 6226.0034 | 69.662 | 111 | 47.928 | 1477.7626 | 2709.2314 | 2.9535 | 39.5548 | 2669.6767 | 2.9104 | 111 | 47.3325 | 1194.8956 | 2190.6419 | 2.8996 | 31.9834 | 2158.6586 | 2.8572 | 111 | 47.3708 | 2410.2518 | 4418.795 | 5.9644 | 64.5144 | 4354.2806 | 5.8773 | 111 | 47.4071 | 833.3422 | 1527.794 | 1.9838 | 22.3058 | 1505.4882 | 1.9548 | 111 | 89.3267 | 9067.235 | 16623.2641 | 311.1375 | 242.6997 | 16380.5645 | 306.5949
[6 empty] | 112 | 81.0414 | 2219.5021 | 4069.0871 | 72.9744 | 59.4087 | 4009.6784 | 71.9089 | 112 | 47.1402 | 440.9257 | 808.3637 | 1.4153 | 11.8021 | 796.5616 | 1.3946 | 112 | 86.8365 | 6060.0749 | 11110.1373 | 74.7296 | 162.208 | 10947.9293 | 73.6385 | 112 | 44.7937 | 1491.6418 | 2734.6767 | 13.3908 | 39.9263 | 2694.7504 | 13.1953 | 112 | 78.5036 | 3434.0105 | 6295.686 | 68.6657 | 1.0025 | 6294.6834 | 68.68 | 112 | 47.9485 | 1479.3747 | 2712.1869 | 2.9555 | 39.5979 | 2672.589 | 2.9123 | 112 | 47.3601 | 1196.4138 | 2193.4252 | 2.7833 | 32.024 | 2161.4012 | 2.7427 | 112 | 47.3968 | 2413.3749 | 4424.5206 | 5.7256 | 64.598 | 4359.9226 | 5.642 | 112 | 47.4317 | 834.3809 | 1529.6984 | 1.9043 | 22.3336 | 1507.3648 | 1.8765 | 112 | 90.0414 | 9238.7923 | 16937.7859 | 314.5218 | 247.2917 | 16690.4942 | 309.9297
[6 empty] | 113 | 81.756 | 2259.6741 | 4142.7358 | 73.6487 | 60.4839 | 4082.2519 | 72.5734 | 113 | 47.1757 | 441.6669 | 809.7226 | 1.3589 | 11.8219 | 797.9007 | 1.339 | 113 | 87.0804 | 6099.905 | 11183.1591 | 73.0218 | 163.2741 | 11019.885 | 71.9557 | 113 | 44.8851 | 1498.758 | 2747.723 | 13.0463 | 40.1168 | 2707.6063 | 12.8559 | 113 | 78.8606 | 3470.9305 | 6363.3727 | 67.6867 | 0.98823 | 6362.3844 | 67.701 | 113 | 47.969 | 1480.9878 | 2715.1443 | 2.9574 | 39.6411 | 2675.5032 | 2.9142 | 113 | 47.3866 | 1197.871 | 2196.0969 | 2.6716 | 32.063 | 2164.0339 | 2.6326 | 113 | 47.4219 | 2416.3728 | 4430.0168 | 5.4962 | 64.6782 | 4365.3386 | 5.416 | 113 | 47.4553 | 835.378 | 1531.5264 | 1.828 | 22.3603 | 1509.1661 | 1.8013 | 113 | 90.756 | 9412.2007 | 17255.7014 | 317.9155 | 251.9332 | 17003.7681 | 313.2739
[6 empty] | 114 | 82.4707 | 2300.2141 | 4217.0591 | 74.3233 | 61.5691 | 4155.49 | 73.2382 | 114 | 47.2097 | 442.3785 | 811.0273 | 1.3047 | 11.841 | 799.1863 | 1.2856 | 114 | 87.3179 | 6138.8205 | 11254.5042 | 71.3451 | 164.3158 | 11090.1884 | 70.3034 | 114 | 44.9739 | 1505.6906 | 2760.4327 | 12.7097 | 40.3023 | 2720.1304 | 12.5242 | 114 | 79.2104 | 3507.3186 | 6430.0841 | 66.7114 | 0.97399 | 6429.1101 | 66.7256 | 114 | 47.9894 | 1482.602 | 2718.1037 | 2.9594 | 39.6843 | 2678.4194 | 2.9162 | 114 | 47.4121 | 1199.2698 | 2198.6612 | 2.5644 | 32.1005 | 2166.5608 | 2.5269 | 114 | 47.4459 | 2419.2506 | 4435.2927 | 5.2759 | 64.7553 | 4370.5374 | 5.1988 | 114 | 47.4779 | 836.3351 | 1533.2811 | 1.7547 | 22.3859 | 1510.8952 | 1.7291 | 114 | 91.4707 | 9587.4655 | 17577.0201 | 321.3187 | 256.6245 | 17320.3956 | 316.6275
[6 empty] | 115 | 83.1853 | 2341.1221 | 4292.0573 | 74.9982 | 62.664 | 4229.3932 | 73.9032 | 115 | 47.2424 | 443.0617 | 812.2798 | 1.2526 | 11.8593 | 800.4205 | 1.2343 | 115 | 87.5491 | 6176.8383 | 11324.2035 | 69.6993 | 165.3334 | 11158.8702 | 68.6817 | 115 | 45.0602 | 1512.4437 | 2772.8135 | 12.3808 | 40.4831 | 2732.3304 | 12.2 | 115 | 79.5531 | 3543.1769 | 6495.8243 | 65.7403 | 0.95981 | 6494.8645 | 65.7544 | 115 | 48.0099 | 1484.2173 | 2721.0651 | 2.9613 | 39.7276 | 2681.3375 | 2.9181 | 115 | 47.4365 | 1200.6123 | 2201.1226 | 2.4613 | 32.1364 | 2168.9862 | 2.4254 | 115 | 47.4689 | 2422.0128 | 4440.3569 | 5.0642 | 64.8292 | 4375.5276 | 4.9902 | 115 | 47.4996 | 837.2538 | 1534.9653 | 1.6843 | 22.4105 | 1512.5548 | 1.6597 | 115 | 92.1849 | 9764.4871 | 17901.5597 | 324.5396 | 261.3628 | 17640.1969 | 319.8013
[6 empty] | 116 | 83.9 | 2382.3985 | 4367.7305 | 75.6733 | 63.7689 | 4303.9616 | 74.5684 | 116 | 47.2737 | 443.7176 | 813.4823 | 1.2025 | 11.8768 | 801.6055 | 1.1849 | 116 | 87.7741 | 6213.9753 | 11392.288 | 68.0845 | 166.3274 | 11225.9606 | 67.0904 | 116 | 45.144 | 1519.0216 | 2784.8729 | 12.0594 | 40.6591 | 2744.2138 | 11.8833 | 116 | 79.8887 | 3578.5081 | 6560.5981 | 64.7738 | 0.9457 | 6559.6524 | 64.7879 | 116 | 48.0304 | 1485.8337 | 2724.0284 | 2.9633 | 39.7708 | 2684.2576 | 2.92 | 116 | 47.4599 | 1201.9009 | 2203.485 | 2.3624 | 32.1709 | 2171.3141 | 2.3279 | 116 | 47.491 | 2424.6642 | 4445.2177 | 4.8608 | 64.9002 | 4380.3175 | 4.7899 | 116 | 47.5205 | 838.1356 | 1536.582 | 1.6166 | 22.4341 | 1514.1479 | 1.593 | 116 | 92.8895 | 9940.9297 | 18225.0377 | 323.4781 | 266.0856 | 17958.9522 | 318.7553
[6 empty] | 117 | 84.6147 | 2424.0432 | 4444.0791 | 76.3486 | 64.8836 | 4379.1956 | 75.2339 | 117 | 47.3037 | 444.3473 | 814.6367 | 1.1544 | 11.8937 | 802.743 | 1.1375 | 117 | 87.9932 | 6250.2482 | 11458.7883 | 66.5003 | 167.2983 | 11291.49 | 65.5294 | 117 | 45.2255 | 1525.4282 | 2796.6183 | 11.7454 | 40.8306 | 2755.7877 | 11.574 | 117 | 80.2176 | 3613.3149 | 6624.4106 | 63.8125 | 0.93166 | 6623.479 | 63.8265 | 117 | 48.0509 | 1487.4511 | 2726.9937 | 2.9653 | 39.8141 | 2687.1796 | 2.922 | 117 | 47.4823 | 1203.1377 | 2205.7524 | 2.2674 | 32.204 | 2173.5484 | 2.2343 | 117 | 47.5122 | 2427.2091 | 4449.8833 | 4.6656 | 64.9683 | 4384.915 | 4.5974 | 117 | 47.5404 | 838.982 | 1538.1336 | 1.5516 | 22.4568 | 1515.6768 | 1.529 | 117 | 93.5844 | 10116.7566 | 18547.3871 | 322.3494 | 270.7919 | 18276.5953 | 317.6431
[6 empty] | 118 | 85.3293 | 2466.0563 | 4521.1033 | 77.0242 | 66.0081 | 4455.0952 | 75.8996 | 118 | 47.3326 | 444.9518 | 815.7449 | 1.1082 | 11.9099 | 803.835 | 1.092 | 118 | 88.2064 | 6285.6736 | 11523.735 | 64.9466 | 168.2465 | 11355.4884 | 63.9984 | 118 | 45.3046 | 1531.6676 | 2808.0572 | 11.4388 | 40.9976 | 2767.0596 | 11.2718 | 118 | 80.5397 | 3647.6004 | 6687.2675 | 62.8568 | 0.91771 | 6686.3498 | 62.8708 | 118 | 48.0714 | 1489.0696 | 2729.9609 | 2.9672 | 39.8574 | 2690.1035 | 2.9239 | 118 | 47.5039 | 1204.3246 | 2207.9285 | 2.1761 | 32.2358 | 2175.6928 | 2.1444 | 118 | 47.5325 | 2429.6516 | 4454.3613 | 4.478 | 65.0337 | 4389.3276 | 4.4126 | 118 | 47.5596 | 839.7943 | 1539.6228 | 1.4892 | 22.4785 | 1517.1443 | 1.4675 | 118 | 94.2699 | 10291.9327 | 18868.5434 | 321.1562 | 275.4807 | 18593.0626 | 316.4673
[6 empty] | 119 | 86.044 | 2508.4382 | 4598.8033 | 77.7 | 67.1425 | 4531.6608 | 76.5656 | 119 | 47.3602 | 445.532 | 816.8087 | 1.0638 | 11.9254 | 804.8833 | 1.0483 | 119 | 88.414 | 6320.2681 | 11587.1582 | 63.4232 | 169.1725 | 11417.9857 | 62.4973 | 119 | 45.3815 | 1537.7436 | 2819.1966 | 11.1394 | 41.1603 | 2778.0364 | 10.9768 | 119 | 80.8553 | 3681.368 | 6749.1747 | 61.9072 | 0.90385 | 6748.2708 | 61.9211 | 119 | 48.0919 | 1490.6891 | 2732.9301 | 2.9692 | 39.9008 | 2693.0293 | 2.9258 | 119 | 47.5245 | 1205.4638 | 2210.017 | 2.0885 | 32.2662 | 2177.7508 | 2.058 | 119 | 47.552 | 2431.9959 | 4458.6592 | 4.2979 | 65.0964 | 4393.5627 | 4.2351 | 119 | 47.578 | 840.5739 | 1541.0522 | 1.4293 | 22.4994 | 1518.5528 | 1.4085 | 119 | 94.9461 | 10466.4243 | 19188.4446 | 319.9012 | 280.1513 | 18908.2933 | 315.2307
[6 empty] | 120 | 86.7586 | 2551.1888 | 4677.1795 | 78.3761 | 68.2868 | 4608.8926 | 77.2318 | 120 | 47.3867 | 446.089 | 817.8299 | 1.0211 | 11.9403 | 805.8895 | 1.0062 | 120 | 88.616 | 6354.0481 | 11649.0881 | 61.9299 | 170.0767 | 11479.0114 | 61.0257 | 120 | 45.4561 | 1543.6602 | 2830.0438 | 10.8471 | 41.3186 | 2788.7251 | 10.6888 | 120 | 81.1644 | 3714.6211 | 6810.1387 | 60.964 | 0.89007 | 6809.2486 | 60.9777 | 120 | 48.1124 | 1492.3098 | 2735.9012 | 2.9712 | 39.9442 | 2695.9571 | 2.9278 | 120 | 47.5443 | 1206.5571 | 2212.0214 | 2.0044 | 32.2955 | 2179.7259 | 1.9751 | 120 | 47.5707 | 2434.2459 | 4462.7841 | 4.1249 | 65.1566 | 4397.6274 | 4.0647 | 120 | 47.5956 | 841.3222 | 1542.424 | 1.3718 | 22.5194 | 1519.9046 | 1.3518 | 120 | 95.6131 | 10640.199 | 19507.0315 | 318.587 | 284.8027 | 19222.2289 | 313.9356
[6 empty] | 121 | 87.4733 | 2594.3083 | 4756.2319 | 79.0524 | 69.441 | 4686.7909 | 77.8983 | 121 | 47.4121 | 446.6237 | 818.81 | 0.98018 | 11.9546 | 806.8554 | 0.96587 | 121 | 88.8127 | 6387.0297 | 11709.5544 | 60.4663 | 170.9595 | 11538.5949 | 59.5835 | 121 | 45.5287 | 1549.4212 | 2840.6056 | 10.5618 | 41.4728 | 2799.1327 | 10.4076 | 121 | 81.4672 | 3747.3634 | 6870.1662 | 60.0275 | 0.8764 | 6869.2898 | 60.0412 | 121 | 48.1329 | 1493.9315 | 2738.8744 | 2.9731 | 39.9876 | 2698.8868 | 2.9297 | 121 | 47.5633 | 1207.6064 | 2213.945 | 1.9236 | 32.3236 | 2181.6214 | 1.8955 | 121 | 47.5886 | 2436.4052 | 4466.7429 | 3.9588 | 65.2144 | 4401.5285 | 3.901 | 121 | 47.6125 | 842.0403 | 1543.7405 | 1.3165 | 22.5386 | 1521.2019 | 1.2973 | 121 | 96.2711 | 10813.2259 | 19824.2475 | 317.216 | 289.434 | 19534.8135 | 312.5846
[6 empty] | 122 | 88.1879 | 2637.7969 | 4835.9609 | 79.729 | 70.605 | 4765.3559 | 78.565 | 122 | 47.4365 | 447.1368 | 819.7509 | 0.94083 | 11.9684 | 807.7825 | 0.9271 | 122 | 89.0042 | 6419.2291 | 11768.5867 | 59.0323 | 171.8214 | 11596.7653 | 58.1704 | 122 | 45.5992 | 1555.0303 | 2850.8889 | 10.2833 | 41.623 | 2809.2659 | 10.1331 | 122 | 81.7639 | 3779.5988 | 6929.2644 | 59.0982 | 0.86283 | 6928.4016 | 59.1118 | 122 | 48.1533 | 1495.5542 | 2741.8494 | 2.9751 | 40.031 | 2701.8184 | 2.9316 | 122 | 47.5816 | 1208.6133 | 2215.791 | 1.846 | 32.3505 | 2183.4405 | 1.8191 | 122 | 47.6058 | 2438.4776 | 4470.5423 | 3.7993 | 65.2699 | 4405.2723 | 3.7439 | 122 | 47.6288 | 842.7294 | 1545.004 | 1.2635 | 22.5571 | 1522.4469 | 1.245 | 122 | 96.9201 | 10985.4754 | 20140.0383 | 315.7908 | 294.0446 | 19845.9937 | 311.1802
[6 empty] | 123 | 88.9026 | 2681.6546 | 4916.3667 | 80.4058 | 71.779 | 4844.5878 | 79.2319 | 123 | 47.46 | 447.6294 | 820.6539 | 0.90304 | 11.9815 | 808.6724 | 0.88986 | 123 | 89.1906 | 6450.6622 | 11826.2141 | 57.6274 | 172.6627 | 11653.5514 | 56.786 | 123 | 45.6677 | 1560.4911 | 2860.9003 | 10.0115 | 41.7691 | 2819.1312 | 9.8653 | 123 | 82.0545 | 3811.3313 | 6987.4408 | 58.1764 | 0.84937 | 6986.5914 | 58.1898 | 123 | 48.1738 | 1497.1781 | 2744.8265 | 2.977 | 40.0745 | 2704.752 | 2.9336 | 123 | 47.5991 | 1209.5796 | 2217.5626 | 1.7715 | 32.3764 | 2185.1862 | 1.7457 | 123 | 47.6223 | 2440.4664 | 4474.1885 | 3.6462 | 65.3232 | 4408.8653 | 3.593 | 123 | 47.6445 | 843.3974 | 1546.2286 | 1.2247 | 22.5749 | 1523.6537 | 1.2068 | 123 | 97.5603 | 11156.9193 | 20454.352 | 314.3137 | 298.6335 | 20155.7184 | 309.7247
[6 empty] | 124 | 89.6172 | 2725.8816 | 4997.4496 | 81.0828 | 72.9628 | 4924.4868 | 79.899 | 124 | 47.4824 | 448.1022 | 821.5207 | 0.86674 | 11.9942 | 809.5264 | 0.85409 | 124 | 89.372 | 6481.3448 | 11882.4655 | 56.2514 | 173.484 | 11708.9815 | 55.4301 | 124 | 45.7343 | 1565.8073 | 2870.6466 | 9.7463 | 41.9114 | 2828.7352 | 9.604 | 124 | 82.3392 | 3842.5653 | 7044.703 | 57.2622 | 0.83603 | 7043.867 | 57.2755 | 124 | 48.1943 | 1498.803 | 2747.8055 | 2.979 | 40.118 | 2707.6875 | 2.9355 | 124 | 47.6158 | 1210.5069 | 2219.2626 | 1.7 | 32.4012 | 2186.8614 | 1.6752 | 124 | 47.6381 | 2442.3751 | 4477.6876 | 3.4992 | 65.3742 | 4412.3134 | 3.4481 | 124 | 47.6602 | 844.0657 | 1547.4539 | 1.2252 | 22.5928 | 1524.861 | 1.2073 | 124 | 98.1918 | 11327.5304 | 20767.139 | 312.787 | 303.2002 | 20463.9388 | 308.2204
[6 empty] | 125 | 90.3319 | 2770.478 | 5079.2097 | 81.7601 | 74.1565 | 5005.0532 | 80.5664 | 125 | 47.5039 | 448.5559 | 822.3525 | 0.83188 | 12.0063 | 810.3462 | 0.81974 | 125 | 89.5486 | 6511.2924 | 11937.3694 | 54.9039 | 174.2856 | 11763.0838 | 54.1023 | 125 | 45.799 | 1570.9823 | 2880.1342 | 9.4876 | 42.05 | 2838.0842 | 9.349 | 125 | 82.618 | 3873.3049 | 7101.059 | 56.356 | 0.8228 | 7100.2362 | 56.3693 | 125 | 48.2148 | 1500.429 | 2750.7865 | 2.981 | 40.1615 | 2710.625 | 2.9375 | 125 | 47.6319 | 1211.3967 | 2220.894 | 1.6314 | 32.4251 | 2188.469 | 1.6076 | 125 | 47.6539 | 2444.2715 | 4481.1645 | 3.4769 | 65.425 | 4415.7395 | 3.4261 | 125 | 47.6759 | 844.7344 | 1548.6797 | 1.2258 | 22.6107 | 1526.0689 | 1.2079 | 125 | 98.8147 | 11497.283 | 21078.3522 | 311.2132 | 307.7439 | 20770.6082 | 306.6695
[6 empty] | 126 | 91.0466 | 2815.444 | 5161.6473 | 82.4376 | 75.3601 | 5086.2872 | 81.234 | 126 | 47.5246 | 448.9914 | 823.1509 | 0.79841 | 12.018 | 811.1329 | 0.78675 | 126 | 89.7205 | 6540.5204 | 11990.954 | 53.5847 | 175.0679 | 11815.8861 | 52.8023 | 126 | 45.8618 | 1576.0197 | 2889.3694 | 9.2352 | 42.1848 | 2847.1846 | 9.1003 | 126 | 82.8912 | 3903.5548 | 7156.5172 | 55.4581 | 0.80969 | 7155.7075 | 55.4712 | 126 | 48.2353 | 1502.056 | 2753.7694 | 2.9829 | 40.205 | 2713.5644 | 2.9394 | 126 | 47.6477 | 1212.2664 | 2222.4884 | 1.5944 | 32.4483 | 2190.0401 | 1.5711 | 126 | 47.6696 | 2446.1689 | 4484.6429 | 3.4784 | 65.4758 | 4419.1671 | 3.4276 | 126 | 47.6917 | 845.4033 | 1549.906 | 1.2264 | 22.6286 | 1527.2774 | 1.2085 | 126 | 99.4291 | 11666.1526 | 21387.9464 | 309.5942 | 312.264 | 21075.6824 | 305.0742
[6 empty] | 127 | 91.7612 | 2860.7796 | 5244.7626 | 83.1153 | 76.5735 | 5168.1891 | 81.9019 | 127 | 47.5444 | 449.4094 | 823.9172 | 0.76626 | 12.0292 | 811.888 | 0.75507 | 127 | 89.8879 | 6569.044 | 12043.2473 | 52.2932 | 175.8314 | 11867.4159 | 51.5297 | 127 | 45.9228 | 1580.9227 | 2898.3584 | 8.989 | 42.316 | 2856.0423 | 8.8578 | 127 | 83.1589 | 3933.3196 | 7211.0858 | 54.5687 | 0.7967 | 7210.2891 | 54.5817 | 127 | 48.2558 | 1503.6842 | 2756.7543 | 2.9849 | 40.2486 | 2716.5057 | 2.9413 | 127 | 47.6634 | 1213.1364 | 2224.0834 | 1.595 | 32.4716 | 2191.6118 | 1.5717 | 127 | 47.6853 | 2448.067 | 4488.1229 | 3.48 | 65.5266 | 4422.5963 | 3.4292 | 127 | 47.7074 | 846.0725 | 1551.133 | 1.2269 | 22.6465 | 1528.4864 | 1.209 | 127 | 100.0352 | 11834.1157 | 21695.8788 | 307.9324 | 316.7598 | 21379.119 | 303.4366
[6 empty] | 128 | 92.4715 | 2906.2046 | 5328.0418 | 83.2791 | 77.7894 | 5250.2523 | 82.0633 | 128 | 47.5634 | 449.8105 | 824.6526 | 0.73539 | 12.0399 | 812.6127 | 0.72466 | 128 | 90.0508 | 6596.8781 | 12094.2765 | 51.0293 | 176.5764 | 11917.7001 | 50.2842 | 128 | 45.9822 | 1585.6949 | 2907.1073 | 8.7489 | 42.4438 | 2864.6635 | 8.6212 | 128 | 83.421 | 3962.6039 | 7264.7737 | 53.6879 | 0.78384 | 7263.9899 | 53.7008 | 128 | 48.2763 | 1505.3134 | 2759.7412 | 2.9869 | 40.2922 | 2719.449 | 2.9433 | 128 | 47.6791 | 1214.0067 | 2225.679 | 1.5956 | 32.4949 | 2193.1841 | 1.5723 | 128 | 47.701 | 2449.9661 | 4491.6044 | 3.4815 | 65.5774 | 4426.027 | 3.4307 | 128 | 47.7231 | 846.7421 | 1552.3605 | 1.2275 | 22.6645 | 1529.696 | 1.2096 | 128 | 100.633 | 12001.1501 | 22002.1086 | 306.2298 | 321.2308 | 21680.8778 | 301.7588
[6 empty] | 129 | 93.1721 | 2951.3703 | 5410.8456 | 82.8038 | 78.9983 | 5331.8472 | 81.5949 | 129 | 47.5816 | 450.1955 | 825.3584 | 0.70576 | 12.0502 | 813.3081 | 0.69545 | 129 | 90.2094 | 6624.0376 | 12144.069 | 49.7924 | 177.3034 | 11966.7655 | 49.0654 | 129 | 46.0398 | 1590.3393 | 2915.6221 | 8.5148 | 42.5681 | 2873.054 | 8.3905 | 129 | 83.6779 | 3991.4126 | 7317.5897 | 52.816 | 0.77111 | 7316.8186 | 52.8287 | 129 | 48.2968 | 1506.9437 | 2762.73 | 2.9888 | 40.3359 | 2722.3942 | 2.9452 | 129 | 47.6948 | 1214.8774 | 2227.2753 | 1.5962 | 32.5182 | 2194.757 | 1.5729 | 129 | 47.7168 | 2451.8659 | 4495.0875 | 3.4831 | 65.6283 | 4429.4592 | 3.4322 | 129 | 47.7388 | 847.4119 | 1553.5885 | 1.2281 | 22.6824 | 1530.9061 | 1.2101 | 129 | 101.2228 | 12167.2347 | 22306.5969 | 304.4883 | 325.6763 | 21980.9206 | 300.0428
[6 empty] | 130 | 93.8632 | 2996.2707 | 5493.163 | 82.3174 | 80.2002 | 5412.9628 | 81.1156 | 130 | 47.5991 | 450.5649 | 826.0357 | 0.6773 | 12.0601 | 813.9755 | 0.66741 | 130 | 90.3637 | 6650.537 | 12192.6512 | 48.5822 | 178.0127 | 12014.6385 | 47.8729 | 130 | 46.0958 | 1594.8593 | 2923.9086 | 8.2865 | 42.6891 | 2881.2196 | 8.1656 | 130 | 83.9295 | 4019.7506 | 7369.5428 | 51.9531 | 0.75852 | 7368.7843 | 51.9657 | 130 | 48.3172 | 1508.575 | 2765.7209 | 2.9908 | 40.3795 | 2725.3413 | 2.9471 | 130 | 47.7106 | 1215.7484 | 2228.8721 | 1.5969 | 32.5415 | 2196.3306 | 1.5735 | 130 | 47.7325 | 2453.7666 | 4498.5722 | 3.4846 | 65.6792 | 4432.893 | 3.4338 | 130 | 47.7546 | 848.0821 | 1554.8172 | 1.2286 | 22.7003 | 1532.1168 | 1.2107 | 130 | 101.8045 | 12332.3493 | 22609.307 | 302.7101 | 330.0959 | 22279.2111 | 298.2905
[6 empty] | 131 | 94.545 | 3040.9002 | 5574.9836 | 81.8206 | 81.3948 | 5493.5889 | 80.6261 | 131 | 47.6159 | 450.9194 | 826.6856 | 0.64998 | 12.0696 | 814.616 | 0.64049 | 131 | 90.514 | 6676.3907 | 12240.0496 | 47.3984 | 178.7047 | 12061.3449 | 46.7064 | 131 | 46.1502 | 1599.2578 | 2931.9726 | 8.064 | 42.8068 | 2889.1658 | 7.9463 | 131 | 84.1759 | 4047.623 | 7420.6422 | 51.0994 | 0.74605 | 7419.8962 | 51.1119 | 131 | 48.3377 | 1510.2074 | 2768.7136 | 2.9928 | 40.4232 | 2728.2904 | 2.9491 | 131 | 47.7263 | 1216.6198 | 2230.4696 | 1.5975 | 32.5649 | 2197.9047 | 1.5741 | 131 | 47.7482 | 2455.6682 | 4502.0584 | 3.4862 | 65.7301 | 4436.3283 | 3.4353 | 131 | 47.7703 | 848.7526 | 1556.0464 | 1.2292 | 22.7183 | 1533.3281 | 1.2113 | 131 | 102.3783 | 12496.4749 | 22910.204 | 300.897 | 334.489 | 22575.715 | 296.5039
[6 empty] | 132 | 95.2174 | 3085.2533 | 5656.2976 | 81.314 | 82.5819 | 5573.7157 | 80.1268 | 132 | 47.632 | 451.2597 | 827.3094 | 0.62374 | 12.0787 | 815.2307 | 0.61464 | 132 | 90.6603 | 6701.6128 | 12286.2901 | 46.2405 | 179.3798 | 12106.9102 | 45.5654 | 132 | 46.203 | 1603.538 | 2939.8197 | 7.8471 | 42.9214 | 2896.8984 | 7.7325 | 132 | 84.4174 | 4075.0349 | 7470.8973 | 50.255 | 0.73372 | 7470.1636 | 50.2674 | 132 | 48.3582 | 1511.8409 | 2771.7084 | 2.9947 | 40.4669 | 2731.2414 | 2.951 | 132 | 47.742 | 1217.4915 | 2232.0677 | 1.5981 | 32.5882 | 2199.4795 | 1.5748 | 132 | 47.7639 | 2457.5706 | 4505.5461 | 3.4877 | 65.781 | 4439.7651 | 3.4368 | 132 | 47.786 | 849.4233 | 1557.2761 | 1.2298 | 22.7362 | 1534.5399 | 1.2118 | 132 | 102.9443 | 12659.5936 | 23209.2549 | 299.0509 | 338.8551 | 22870.3998 | 294.6847
[6 empty] | 133 | 95.8807 | 3129.3249 | 5737.0957 | 80.7981 | 83.7616 | 5653.3341 | 79.6184 | 133 | 47.6477 | 451.5922 | 827.9191 | 0.60969 | 12.0876 | 815.8314 | 0.60079 | 133 | 90.8027 | 6726.2172 | 12331.3981 | 45.1081 | 180.0384 | 12151.3597 | 44.4495 | 133 | 46.2544 | 1607.7029 | 2947.4554 | 7.6356 | 43.0328 | 2904.4225 | 7.5242 | 133 | 84.6539 | 4101.9913 | 7520.3174 | 49.4201 | 0.72153 | 7519.5959 | 49.4323 | 133 | 48.3787 | 1513.4755 | 2774.7051 | 2.9967 | 40.5107 | 2734.1944 | 2.953 | 133 | 47.7577 | 1218.3635 | 2233.6664 | 1.5987 | 32.6115 | 2201.0548 | 1.5754 | 133 | 47.7796 | 2459.4738 | 4509.0354 | 3.4893 | 65.8319 | 4443.2035 | 3.4384 | 133 | 47.8017 | 850.0944 | 1558.5065 | 1.2303 | 22.7542 | 1535.7523 | 1.2124 | 133 | 103.5026 | 12821.6882 | 23506.4284 | 297.1735 | 343.1939 | 23163.2346 | 292.8348
[6 empty] | 134 | 96.5351 | 3173.1104 | 5817.3691 | 80.2734 | 84.9336 | 5732.4355 | 79.1014 | 134 | 47.6634 | 451.9249 | 828.529 | 0.60994 | 12.0965 | 816.4325 | 0.60103 | 134 | 90.9413 | 6750.2176 | 12375.3989 | 44.0007 | 180.6808 | 12194.718 | 43.3583 | 134 | 46.3043 | 1611.7554 | 2954.8849 | 7.4296 | 43.1413 | 2911.7436 | 7.3211 | 134 | 84.8856 | 4128.4975 | 7568.9121 | 48.5947 | 0.70948 | 7568.2026 | 48.6068 | 134 | 48.3992 | 1515.1111 | 2777.7038 | 2.9987 | 40.5545 | 2737.1493 | 2.9549 | 134 | 47.7734 | 1219.2358 | 2235.2657 | 1.5993 | 32.6349 | 2202.6308 | 1.576 | 134 | 47.7954 | 2461.3779 | 4512.5262 | 3.4908 | 65.8829 | 4446.6434 | 3.4399 | 134 | 47.8174 | 850.7658 | 1559.7374 | 1.2309 | 22.7722 | 1536.9652 | 1.2129 | 134 | 104.0534 | 12982.7428 | 23801.6952 | 295.2667 | 347.5047 | 23454.1904 | 290.9559
[6 empty] | 135 | 97.1805 | 3216.6053 | 5897.1097 | 79.7406 | 86.0978 | 5811.0119 | 78.5764 | 135 | 47.6792 | 452.2577 | 829.1392 | 0.61019 | 12.1054 | 817.0338 | 0.60128 | 135 | 91.0762 | 6773.6274 | 12418.317 | 42.9181 | 181.3074 | 12237.0095 | 42.2915 | 135 | 46.3528 | 1615.6983 | 2962.1136 | 7.2287 | 43.2469 | 2918.8668 | 7.1232 | 135 | 85.1126 | 4154.5588 | 7616.6912 | 47.779 | 0.69757 | 7615.9936 | 47.7909 | 135 | 48.4197 | 1516.7479 | 2780.7044 | 3.0007 | 40.5983 | 2740.1061 | 2.9568 | 135 | 47.7892 | 1220.1085 | 2236.8657 | 1.5999 | 32.6582 | 2204.2074 | 1.5766 | 135 | 47.8111 | 2463.2829 | 4516.0186 | 3.4924 | 65.9339 | 4450.0848 | 3.4414 | 135 | 47.8332 | 851.4375 | 1560.9688 | 1.2315 | 22.7901 | 1538.1787 | 1.2135 | 135 | 104.5966 | 13142.7422 | 24095.0274 | 293.3322 | 351.7874 | 23743.24 | 289.0496
[6 empty] | 136 | 97.8171 | 3259.8053 | 5976.3098 | 79.2001 | 87.2541 | 5889.0557 | 78.0438 | 136 | 47.6949 | 452.5907 | 829.7496 | 0.61043 | 12.1143 | 817.6353 | 0.60152 | 136 | 91.2076 | 6796.4601 | 12460.1768 | 41.8598 | 181.9186 | 12278.2582 | 41.2486 | 136 | 46.3999 | 1619.5345 | 2969.1467 | 7.033 | 43.3495 | 2925.7971 | 6.9304 | 136 | 85.3349 | 4180.1805 | 7663.6642 | 46.973 | 0.68581 | 7662.9784 | 46.9848 | 136 | 48.4402 | 1518.3857 | 2783.707 | 3.0026 | 40.6421 | 2743.0649 | 2.9588 | 136 | 47.8049 | 1220.9816 | 2238.4662 | 1.6006 | 32.6816 | 2205.7846 | 1.5772 | 136 | 47.8268 | 2465.1887 | 4519.5126 | 3.494 | 65.9849 | 4453.5277 | 3.4429 | 136 | 47.8489 | 852.1096 | 1562.2009 | 1.232 | 22.8081 | 1539.3927 | 1.214 | 136 | 105.1325 | 13301.6722 | 24386.399 | 291.3716 | 356.0414 | 24030.3576 | 287.1176
[6 empty] | 137 | 98.4451 | 3302.7067 | 6054.9622 | 78.6524 | 88.4024 | 5966.5598 | 77.5041 | 137 | 47.7106 | 452.9238 | 830.3603 | 0.61068 | 12.1233 | 818.237 | 0.60177 | 137 | 91.3354 | 6818.7284 | 12501.0021 | 40.8253 | 182.5146 | 12318.4875 | 40.2293 | 137 | 46.4456 | 1623.2667 | 2975.989 | 6.8424 | 43.4494 | 2932.5396 | 6.7425 | 137 | 85.5528 | 4205.3678 | 7709.8411 | 46.1769 | 0.67418 | 7709.1669 | 46.1885 | 137 | 48.4607 | 1520.0245 | 2786.7116 | 3.0046 | 40.686 | 2746.0257 | 2.9607 | 137 | 47.8206 | 1221.8549 | 2240.0674 | 1.6012 | 32.705 | 2207.3624 | 1.5778 | 137 | 47.8425 | 2467.0953 | 4523.0081 | 3.4955 | 66.0359 | 4456.9722 | 3.4445 | 137 | 47.8646 | 852.7819 | 1563.4334 | 1.2326 | 22.8261 | 1540.6073 | 1.2146 | 137 | 105.6611 | 13459.5194 | 24675.7855 | 289.3865 | 360.2665 | 24315.5191 | 285.1615
[6 empty] | 138 | 99.0646 | 3345.3056 | 6133.0604 | 78.0981 | 89.5427 | 6043.5177 | 76.9579 | 138 | 47.7263 | 453.257 | 830.9712 | 0.61093 | 12.1322 | 818.8391 | 0.60201 | 138 | 91.4599 | 6840.4453 | 12540.8164 | 39.8143 | 183.0959 | 12357.7205 | 39.233 | 138 | 46.4901 | 1626.8976 | 2982.6456 | 6.6566 | 43.5466 | 2939.099 | 6.5594 | 138 | 85.7661 | 4230.1263 | 7755.2316 | 45.3905 | 0.6627 | 7754.5689 | 45.402 | 138 | 48.4812 | 1521.6645 | 2789.7182 | 3.0066 | 40.7299 | 2748.9883 | 2.9627 | 138 | 47.8363 | 1222.7287 | 2241.6692 | 1.6018 | 32.7284 | 2208.9408 | 1.5784 | 138 | 47.8583 | 2469.0028 | 4526.5052 | 3.4971 | 66.087 | 4460.4182 | 3.446 | 138 | 47.8803 | 853.4545 | 1564.6666 | 1.2332 | 22.8441 | 1541.8225 | 1.2152 | 138 | 106.1825 | 13616.2713 | 24963.1641 | 287.3785 | 364.4622 | 24598.7019 | 283.1828
[6 empty] | 139 | 99.6756 | 3387.5989 | 6210.5979 | 77.5376 | 90.6747 | 6119.9232 | 76.4055 | 139 | 47.7421 | 453.5904 | 831.5824 | 0.61118 | 12.1411 | 819.4413 | 0.60226 | 139 | 91.581 | 6861.6233 | 12579.6427 | 38.8263 | 183.6628 | 12395.98 | 38.2595 | 139 | 46.5333 | 1630.4298 | 2989.1213 | 6.4756 | 43.6412 | 2945.4801 | 6.3811 | 139 | 85.9752 | 4254.4613 | 7799.8457 | 44.6141 | 0.65137 | 7799.1944 | 44.6255 | 139 | 48.5016 | 1523.3055 | 2792.7267 | 3.0085 | 40.7738 | 2751.9529 | 2.9646 | 139 | 47.8521 | 1223.6027 | 2243.2716 | 1.6024 | 32.7518 | 2210.5199 | 1.579 | 139 | 47.874 | 2470.9111 | 4530.0038 | 3.4986 | 66.1381 | 4463.8657 | 3.4475 | 139 | 47.8961 | 854.1275 | 1565.9004 | 1.2337 | 22.8621 | 1543.0382 | 1.2157 | 139 | 106.6968 | 13771.9163 | 25248.5132 | 285.3491 | 368.6283 | 24879.8849 | 281.183
[6 empty] | 140 | 100.2784 | 3429.5832 | 6287.5691 | 76.9712 | 91.7985 | 6195.7706 | 75.8475 | 140 | 47.7578 | 453.9239 | 832.1938 | 0.61143 | 12.15 | 820.0438 | 0.6025 | 140 | 91.699 | 6882.2748 | 12617.5037 | 37.861 | 184.2156 | 12433.2882 | 37.3082 | 140 | 46.5753 | 1633.8658 | 2995.4206 | 6.2994 | 43.7331 | 2951.6875 | 6.2074 | 140 | 86.1799 | 4278.3782 | 7843.6934 | 43.8477 | 0.64018 | 7843.0532 | 43.8589 | 140 | 48.5221 | 1524.9476 | 2795.7372 | 3.0105 | 40.8178 | 2754.9195 | 2.9666 | 140 | 47.8678 | 1224.4771 | 2244.8747 | 1.603 | 32.7752 | 2212.0995 | 1.5796 | 140 | 47.8897 | 2472.8203 | 4533.5039 | 3.5002 | 66.1892 | 4467.3148 | 3.4491 | 140 | 47.9118 | 854.8007 | 1567.1347 | 1.2343 | 22.8802 | 1544.2545 | 1.2163 | 140 | 107.2042 | 13926.4434 | 25531.8129 | 283.2998 | 372.7645 | 25159.0484 | 279.1636
[6 empty] | 141 | 100.8729 | 3471.2557 | 6363.9687 | 76.3996 | 92.9139 | 6271.0548 | 75.2841 | 141 | 47.7735 | 454.2576 | 832.8055 | 0.61168 | 12.159 | 820.6466 | 0.60274 | 141 | 91.8138 | 6902.4118 | 12654.4216 | 36.9179 | 184.7546 | 12469.6671 | 36.3789 | 141 | 46.616 | 1637.2082 | 3001.5483 | 6.1277 | 43.8226 | 2957.7257 | 6.0382 | 141 | 86.3805 | 4301.8825 | 7886.7846 | 43.0912 | 0.62913 | 7886.1555 | 43.1022 | 141 | 48.5426 | 1526.5908 | 2798.7497 | 3.0125 | 40.8617 | 2757.888 | 2.9685 | 141 | 47.8835 | 1225.3518 | 2246.4783 | 1.6037 | 32.7986 | 2213.6797 | 1.5802 | 141 | 47.9054 | 2474.7304 | 4537.0057 | 3.5017 | 66.2403 | 4470.7654 | 3.4506 | 141 | 47.9275 | 855.4743 | 1568.3695 | 1.2349 | 22.8982 | 1545.4713 | 1.2168 | 141 | 107.7046 | 14079.8426 | 25813.0448 | 281.2319 | 376.8705 | 25436.1743 | 277.1259
[6 empty] | 142 | 101.4594 | 3512.6137 | 6439.7917 | 75.823 | 94.021 | 6345.7707 | 74.716 | 142 | 47.7892 | 454.5913 | 833.4174 | 0.61192 | 12.1679 | 821.2495 | 0.60299 | 142 | 91.9255 | 6922.0463 | 12690.4181 | 35.9965 | 185.2801 | 12505.138 | 35.471 | 142 | 46.6557 | 1640.4593 | 3007.5087 | 5.9604 | 43.9096 | 2963.5991 | 5.8734 | 142 | 86.577 | 4324.9796 | 7929.1293 | 42.3447 | 0.61823 | 7928.511 | 42.3556 | 142 | 48.5631 | 1528.235 | 2801.7642 | 3.0145 | 40.9058 | 2760.8584 | 2.9704 | 142 | 47.8992 | 1226.2269 | 2248.0826 | 1.6043 | 32.822 | 2215.2606 | 1.5809 | 142 | 47.9211 | 2476.6412 | 4540.5089 | 3.5033 | 66.2914 | 4474.2175 | 3.4521 | 142 | 47.9432 | 856.1482 | 1569.605 | 1.2354 | 22.9162 | 1546.6887 | 1.2174 | 142 | 108.1982 | 14232.1045 | 26092.1916 | 279.1468 | 380.946 | 25711.2456 | 275.0713
[6 empty] | 143 | 102.0379 | 3553.6547 | 6515.0336 | 75.2419 | 95.1195 | 6419.9141 | 74.1434 | 143 | 47.8049 | 454.9252 | 834.0296 | 0.61217 | 12.1768 | 821.8528 | 0.60323 | 143 | 92.0343 | 6941.1899 | 12725.5147 | 35.0966 | 185.7925 | 12539.7222 | 34.5842 | 143 | 46.6941 | 1643.6216 | 3013.3063 | 5.7976 | 43.9943 | 2969.312 | 5.7129 | 143 | 86.7695 | 4347.675 | 7970.7375 | 41.6082 | 0.60748 | 7970.13 | 41.6189 | 143 | 48.5836 | 1529.8803 | 2804.7806 | 3.0164 | 40.9498 | 2763.8308 | 2.9724 | 143 | 47.9149 | 1227.1023 | 2249.6875 | 1.6049 | 32.8454 | 2216.842 | 1.5815 | 143 | 47.9369 | 2478.553 | 4544.0138 | 3.5048 | 66.3426 | 4477.6712 | 3.4537 | 143 | 47.9589 | 856.8223 | 1570.841 | 1.236 | 22.9343 | 1547.9067 | 1.218 | 143 | 108.6852 | 14383.2205 | 26369.2376 | 277.046 | 384.9909 | 25984.2467 | 273.0011
[6 empty] | 144 | 102.6085 | 3594.3765 | 6589.6903 | 74.6567 | 96.2095 | 6493.4808 | 73.5667 | 144 | 47.8207 | 455.2593 | 834.642 | 0.61242 | 12.1858 | 822.4563 | 0.60348 | 144 | 92.1402 | 6959.854 | 12759.7324 | 34.2176 | 186.2921 | 12573.4403 | 33.7181 | 144 | 46.7315 | 1646.6974 | 3018.9453 | 5.639 | 44.0766 | 2974.8687 | 5.5567 | 144 | 86.9581 | 4369.9741 | 8011.6191 | 40.8817 | 0.59687 | 8011.0223 | 40.8923 | 144 | 48.6041 | 1531.5267 | 2807.799 | 3.0184 | 40.9939 | 2766.8051 | 2.9743 | 144 | 47.9307 | 1227.978 | 2251.293 | 1.6055 | 32.8689 | 2218.4241 | 1.5821 | 144 | 47.9526 | 2480.4655 | 4547.5202 | 3.5064 | 66.3938 | 4481.1264 | 3.4552 | 144 | 47.9747 | 857.4968 | 1572.0775 | 1.2366 | 22.9523 | 1549.1252 | 1.2185 | 144 | 109.1655 | 14533.1827 | 26644.1682 | 274.9306 | 389.0049 | 26255.1634 | 270.9166
[6 empty] | 145 | 103.1714 | 3634.7771 | 6663.758 | 74.0677 | 97.2909 | 6566.4672 | 72.9863 | 145 | 47.8364 | 455.5935 | 835.2547 | 0.61267 | 12.1947 | 823.06 | 0.60372 | 145 | 92.2433 | 6978.05 | 12793.0916 | 33.3592 | 186.7791 | 12606.3125 | 32.8722 | 145 | 46.7679 | 1649.689 | 3024.4298 | 5.4846 | 44.1567 | 2980.2732 | 5.4045 | 145 | 87.1428 | 4391.8824 | 8051.7843 | 40.1652 | 0.58641 | 8051.1979 | 40.1756 | 145 | 48.6246 | 1533.1742 | 2810.8194 | 3.0204 | 41.038 | 2769.7814 | 2.9763 | 145 | 47.9464 | 1228.8541 | 2252.8991 | 1.6061 | 32.8923 | 2220.0068 | 1.5827 | 145 | 47.9683 | 2482.379 | 4551.0281 | 3.5079 | 66.445 | 4484.5831 | 3.4567 | 145 | 47.9904 | 858.1716 | 1573.3147 | 1.2371 | 22.9704 | 1550.3443 | 1.2191 | 145 | 109.6393 | 14681.9837 | 26916.9702 | 272.802 | 392.9878 | 26523.9824 | 268.8191
[6 empty] | 146 | 103.7267 | 3674.8546 | 6737.2334 | 73.4754 | 98.3636 | 6638.8698 | 72.4027 | 146 | 47.8521 | 455.9278 | 835.8676 | 0.61292 | 12.2037 | 823.6639 | 0.60397 | 146 | 92.3437 | 6995.7887 | 12825.6126 | 32.521 | 187.2539 | 12638.3587 | 32.0462 | 146 | 46.8032 | 1652.5986 | 3029.764 | 5.3342 | 44.2346 | 2985.5295 | 5.2563 | 146 | 87.3238 | 4413.4052 | 8091.243 | 39.4586 | 0.5761 | 8090.6669 | 39.469 | 146 | 48.6451 | 1534.8228 | 2813.8417 | 3.0223 | 41.0821 | 2772.7596 | 2.9782 | 146 | 47.9621 | 1229.7305 | 2254.5059 | 1.6067 | 32.9158 | 2221.5901 | 1.5833 | 146 | 47.984 | 2484.2932 | 4554.5376 | 3.5095 | 66.4962 | 4488.0413 | 3.4583 | 146 | 48.0061 | 858.8468 | 1574.5524 | 1.2377 | 22.9885 | 1551.5639 | 1.2196 | 146 | 110.1066 | 14829.6171 | 27187.6314 | 270.6612 | 396.9394 | 26790.692 | 266.7096
[6 empty] | 147 | 104.2744 | 3714.6073 | 6810.1135 | 72.88 | 99.4277 | 6710.6858 | 71.816 | 147 | 47.8678 | 456.2622 | 836.4808 | 0.61316 | 12.2126 | 824.2682 | 0.60421 | 147 | 92.4413 | 7013.081 | 12857.3152 | 31.7026 | 187.7168 | 12669.5984 | 31.2397 | 147 | 46.8375 | 1655.4283 | 3034.9518 | 5.1878 | 44.3103 | 2990.6415 | 5.1121 | 147 | 87.5011 | 4434.5482 | 8130.005 | 38.7621 | 0.56593 | 8129.4391 | 38.7722 | 147 | 48.6655 | 1536.4724 | 2816.866 | 3.0243 | 41.1262 | 2775.7398 | 2.9802 | 147 | 47.9778 | 1230.6072 | 2256.1132 | 1.6074 | 32.9393 | 2223.174 | 1.5839 | 147 | 47.9998 | 2486.2084 | 4558.0486 | 3.5111 | 66.5475 | 4491.5011 | 3.4598 | 147 | 48.0218 | 859.5222 | 1575.7907 | 1.2383 | 23.0065 | 1552.7841 | 1.2202 | 147 | 110.5676 | 14976.0769 | 27456.141 | 268.5096 | 400.8597 | 27055.2814 | 264.5894
[6 empty] | 148 | 104.8146 | 3754.0338 | 6882.3954 | 72.2819 | 100.483 | 6781.9124 | 71.2266 | 148 | 47.8836 | 456.5968 | 837.0942 | 0.61341 | 12.2216 | 824.8726 | 0.60446 | 148 | 92.5364 | 7029.9375 | 12888.2188 | 30.9035 | 188.168 | 12700.0508 | 30.4523 | 148 | 46.8708 | 1658.1802 | 3039.9971 | 5.0453 | 44.384 | 2995.6131 | 4.9716 | 148 | 87.6748 | 4455.3166 | 8168.0804 | 38.0754 | 0.5559 | 8167.5245 | 38.0854 | 148 | 48.686 | 1538.1231 | 2819.8923 | 3.0263 | 41.1704 | 2778.7219 | 2.9821 | 148 | 47.9936 | 1231.4843 | 2257.7212 | 1.608 | 32.9627 | 2224.7585 | 1.5845 | 148 | 48.0155 | 2488.1243 | 4561.5613 | 3.5126 | 66.5988 | 4494.9625 | 3.4613 | 148 | 48.0376 | 860.1979 | 1577.0295 | 1.2388 | 23.0246 | 1554.0049 | 1.2208 | 148 | 111.0223 | 15121.3578 | 27522.8354 | 66.6943 | 401.8334 | 27121.002 | 65.7206
[6 empty] | 149 | 105.3475 | 3793.1328 | 6954.0769 | 71.6815 | 101.5295 | 6852.5473 | 70.6349 | 149 | 47.8993 | 456.9316 | 837.7079 | 0.61366 | 12.2305 | 825.4773 | 0.6047 | 149 | 92.629 | 7046.3685 | 12918.3422 | 30.1234 | 188.6078 | 12729.7344 | 29.6836 | 149 | 46.9032 | 1660.8565 | 3044.9036 | 4.9065 | 44.4556 | 3000.448 | 4.8349 | 149 | 87.8449 | 4475.7159 | 8205.4791 | 37.3987 | 0.54602 | 8204.9331 | 37.4085 | 149 | 48.7065 | 1539.7749 | 2822.9206 | 3.0283 | 41.2146 | 2781.706 | 2.9841 | 149 | 48.0093 | 1232.3617 | 2259.3298 | 1.6086 | 32.9862 | 2226.3436 | 1.5851 | 149 | 48.0312 | 2490.0411 | 4565.0754 | 3.5142 | 66.6501 | 4498.4253 | 3.4629 | 149 | 48.0533 | 860.874 | 1578.2689 | 1.2394 | 23.0427 | 1555.2262 | 1.2213 | 149 | 111.4709 | 15265.4549 | 27588.6234 | 65.788 | 402.7939 | 27185.8295 | 64.8275
[6 empty] | 150 | 105.8732 | 3831.9032 | 7025.1558 | 71.079 | 102.5673 | 6922.5885 | 70.0412 | 150 | 47.915 | 457.2664 | 838.3218 | 0.61391 | 12.2395 | 826.0823 | 0.60495 | 150 | 92.7191 | 7062.3841 | 12947.7042 | 29.362 | 189.0365 | 12758.6677 | 28.9333 | 150 | 46.9347 | 1663.4591 | 3049.6751 | 4.7715 | 44.5253 | 3005.1498 | 4.7018 | 150 | 88.0115 | 4495.7514 | 8242.2109 | 36.7318 | 0.53628 | 8241.6746 | 36.7415 | 150 | 48.727 | 1541.4277 | 2825.9509 | 3.0303 | 41.2589 | 2784.692 | 2.986 | 150 | 48.025 | 1233.2395 | 2260.9391 | 1.6092 | 33.0097 | 2227.9293 | 1.5857 | 150 | 48.0469 | 2491.9588 | 4568.5911 | 3.5157 | 66.7014 | 4501.8897 | 3.4644 | 150 | 48.069 | 861.5503 | 1579.5089 | 1.24 | 23.0608 | 1556.4481 | 1.2219 | 150 | 111.9134 | 15408.3642 | 27653.5175 | 64.8941 | 403.7414 | 27249.7761 | 63.9466
[6 empty] | 151 | 106.3917 | 3870.3439 | 7095.6305 | 70.4747 | 103.5962 | 6992.0343 | 69.4457 | 151 | 47.9307 | 457.6014 | 838.9359 | 0.61416 | 12.2485 | 826.6875 | 0.60519 | 151 | 92.8068 | 7077.9943 | 12976.3228 | 28.6187 | 189.4543 | 12786.8685 | 28.2009 | 151 | 46.9652 | 1665.9901 | 3054.3151 | 4.64 | 44.593 | 3009.7221 | 4.5723 | 151 | 88.1748 | 4515.4285 | 8278.2855 | 36.0747 | 0.52669 | 8277.7588 | 36.0843 | 151 | 48.7475 | 1543.0817 | 2828.9831 | 3.0322 | 41.3032 | 2787.6799 | 2.988 | 151 | 48.0407 | 1234.1176 | 2262.5489 | 1.6098 | 33.0332 | 2229.5157 | 1.5863 | 151 | 48.0626 | 2493.8773 | 4572.1084 | 3.5173 | 66.7528 | 4505.3556 | 3.4659 | 151 | 48.0847 | 862.227 | 1580.7494 | 1.2405 | 23.0789 | 1557.6705 | 1.2224 | 151 | 112.3498 | 15550.0821 | 27717.5297 | 64.0122 | 404.6759 | 27312.8538 | 63.0777
[6 empty] | 152 | 106.9032 | 3908.4542 | 7165.4994 | 69.8689 | 104.6163 | 7060.8831 | 68.8488 | 152 | 47.9464 | 457.9365 | 839.5503 | 0.61441 | 12.2574 | 827.2929 | 0.60543 | 152 | 92.8922 | 7093.2088 | 13004.2161 | 27.8932 | 189.8616 | 12814.3545 | 27.486 | 152 | 46.9949 | 1668.4512 | 3058.8271 | 4.512 | 44.6589 | 3014.1683 | 4.4462 | 152 | 88.3347 | 4534.7525 | 8313.7128 | 35.4273 | 0.51724 | 8313.1956 | 35.4368 | 152 | 48.768 | 1544.7367 | 2832.0173 | 3.0342 | 41.3475 | 2790.6698 | 2.9899 | 152 | 48.0564 | 1234.996 | 2264.1594 | 1.6105 | 33.0567 | 2231.1026 | 1.5869 | 152 | 48.0784 | 2495.7967 | 4575.6272 | 3.5188 | 66.8042 | 4508.8231 | 3.4675 | 152 | 48.1004 | 862.9039 | 1581.9906 | 1.2411 | 23.0971 | 1558.8935 | 1.223 | 152 | 112.7803 | 15690.6055 | 27780.6721 | 63.1424 | 405.5978 | 27375.0743 | 62.2205
[6 empty] | 153 | 107.4077 | 3946.2335 | 7234.7614 | 69.262 | 105.6275 | 7129.1338 | 68.2507 | 153 | 47.9622 | 458.2718 | 840.165 | 0.61465 | 12.2664 | 827.8986 | 0.60568 | 153 | 92.9753 | 7108.0371 | 13031.4014 | 27.1853 | 190.2585 | 12841.1429 | 26.7884 | 153 | 47.0238 | 1670.8444 | 3063.2147 | 4.3875 | 44.7229 | 3018.4917 | 4.3235 | 153 | 88.4914 | 4553.7286 | 8348.5025 | 34.7897 | 0.50793 | 8347.9946 | 34.799 | 153 | 48.7885 | 1546.3928 | 2835.0535 | 3.0362 | 41.3918 | 2793.6617 | 2.9919 | 153 | 48.0722 | 1235.8748 | 2265.7704 | 1.6111 | 33.0802 | 2232.6902 | 1.5876 | 153 | 48.0941 | 2497.7169 | 4579.1476 | 3.5204 | 66.8556 | 4512.2921 | 3.469 | 153 | 48.1162 | 863.5812 | 1583.2322 | 1.2417 | 23.1152 | 1560.1171 | 1.2236 | 153 | 113.205 | 15829.9318 | 27842.9565 | 62.2844 | 406.5072 | 27436.4493 | 61.375
[6 empty] | 154 | 107.9054 | 3983.6811 | 7303.4154 | 68.6541 | 106.6299 | 7196.7856 | 67.6517 | 154 | 47.9779 | 458.6072 | 840.7799 | 0.6149 | 12.2754 | 828.5045 | 0.60592 | 154 | 93.0562 | 7122.4886 | 13057.8957 | 26.4944 | 190.6453 | 12867.2505 | 26.1076 | 154 | 47.0518 | 1673.1714 | 3067.481 | 4.2663 | 44.7852 | 3022.6957 | 4.204 | 154 | 88.6449 | 4572.3623 | 8382.6642 | 34.1617 | 0.49876 | 8382.1654 | 34.1708 | 154 | 48.809 | 1548.05 | 2838.0916 | 3.0382 | 41.4361 | 2796.6555 | 2.9938 | 154 | 48.0879 | 1236.7539 | 2267.3821 | 1.6117 | 33.1038 | 2234.2784 | 1.5882 | 154 | 48.1098 | 2499.6379 | 4582.6696 | 3.5219 | 66.907 | 4515.7626 | 3.4705 | 154 | 48.1319 | 864.2588 | 1584.4745 | 1.2423 | 23.1333 | 1561.3412 | 1.2241 | 154 | 113.6239 | 15968.0589 | 27904.3945 | 61.438 | 407.4042 | 27496.9904 | 60.541
[6 empty] | 155 | 108.3963 | 4020.7969 | 7371.461 | 68.0455 | 107.6233 | 7263.8376 | 67.0521 | 155 | 47.9936 | 458.9427 | 841.395 | 0.61515 | 12.2844 | 829.1107 | 0.60617 | 155 | 93.1349 | 7136.5723 | 13083.7159 | 25.8202 | 191.0223 | 12892.6937 | 25.4432 | 155 | 47.0791 | 1675.4342 | 3071.6293 | 4.1484 | 44.8458 | 3026.7835 | 4.0878 | 155 | 88.7952 | 4590.6586 | 8416.2074 | 33.5432 | 0.48973 | 8415.7177 | 33.5523 | 155 | 48.8294 | 1549.7082 | 2841.1318 | 3.0401 | 41.4805 | 2799.6513 | 2.9958 | 155 | 48.1036 | 1237.6333 | 2268.9945 | 1.6123 | 33.1273 | 2235.8671 | 1.5888 | 155 | 48.1255 | 2501.5599 | 4586.1931 | 3.5235 | 66.9584 | 4519.2346 | 3.4721 | 155 | 48.1476 | 864.9367 | 1585.7173 | 1.2428 | 23.1515 | 1562.5658 | 1.2247 | 155 | 114.0371 | 16104.9855 | 27964.9977 | 60.6032 | 408.289 | 27556.7087 | 59.7184
[6 empty] | 156 | 108.8805 | 4057.5804 | 7438.8975 | 67.4365 | 108.6079 | 7330.2896 | 66.452 | 156 | 48.0093 | 459.2784 | 842.0104 | 0.6154 | 12.2934 | 829.7171 | 0.60641 | 156 | 93.2116 | 7150.2973 | 13108.8784 | 25.1624 | 191.3896 | 12917.4887 | 24.795 | 156 | 47.1055 | 1677.6343 | 3075.6629 | 4.0336 | 44.9047 | 3030.7582 | 3.9747 | 156 | 88.9425 | 4608.6228 | 8449.1418 | 32.9343 | 0.48084 | 8448.6609 | 32.9432 | 156 | 48.8499 | 1551.3676 | 2844.1739 | 3.0421 | 41.5249 | 2802.649 | 2.9977 | 156 | 48.1193 | 1238.5131 | 2270.6074 | 1.6129 | 33.1509 | 2237.4565 | 1.5894 | 156 | 48.1413 | 2503.4826 | 4589.7181 | 3.5251 | 67.0099 | 4522.7082 | 3.4736 | 156 | 48.1633 | 865.6149 | 1586.9607 | 1.2434 | 23.1696 | 1563.7911 | 1.2252 | 156 | 114.4447 | 16240.7102 | 28024.7774 | 59.7797 | 409.1617 | 27615.6156 | 58.9069
[6 empty] | 157 | 109.3582 | 4094.0317 | 7505.7249 | 66.8274 | 109.5836 | 7396.1413 | 65.8517 | 157 | 48.0251 | 459.6142 | 842.6261 | 0.61565 | 12.3023 | 830.3237 | 0.60666 | 157 | 93.2862 | 7163.6722 | 13133.399 | 24.5206 | 191.7476 | 12941.6514 | 24.1626 | 157 | 47.1312 | 1679.7735 | 3079.5848 | 3.9219 | 44.9619 | 3034.6228 | 3.8646 | 157 | 89.0868 | 4626.26 | 8481.4766 | 32.3348 | 0.47209 | 8481.0045 | 32.3436 | 157 | 48.8704 | 1553.028 | 2847.218 | 3.0441 | 41.5694 | 2805.6486 | 2.9997 | 157 | 48.1351 | 1239.3932 | 2272.221 | 1.6136 | 33.1744 | 2239.0465 | 1.59 | 157 | 48.157 | 2505.4062 | 4593.2447 | 3.5266 | 67.0614 | 4526.1834 | 3.4751 | 157 | 48.1791 | 866.2935 | 1588.2047 | 1.244 | 23.1878 | 1565.0169 | 1.2258 | 157 | 114.8467 | 16375.2326 | 28083.7447 | 58.9673 | 410.0227 | 27673.722 | 58.1064
[6 empty] | 158 | 109.8294 | 4130.1508 | 7571.9431 | 66.2182 | 110.5504 | 7461.3927 | 65.2515 | 158 | 48.0408 | 459.9502 | 843.242 | 0.6159 | 12.3113 | 830.9306 | 0.6069 | 158 | 93.3589 | 7176.7055 | 13157.2935 | 23.8945 | 192.0965 | 12965.197 | 23.5456 | 158 | 47.1562 | 1681.8534 | 3083.398 | 3.8132 | 45.0176 | 3038.3804 | 3.7575 | 158 | 89.2282 | 4643.5753 | 8513.2213 | 31.7447 | 0.46347 | 8512.7578 | 31.7533 | 158 | 48.8909 | 1554.6895 | 2850.2641 | 3.0461 | 41.6139 | 2808.6502 | 3.0016 | 158 | 48.1508 | 1240.2737 | 2273.8351 | 1.6142 | 33.198 | 2240.6371 | 1.5906 | 158 | 48.1727 | 2507.3307 | 4596.7729 | 3.5282 | 67.1129 | 4529.66 | 3.4767 | 158 | 48.1948 | 866.9723 | 1589.4492 | 1.2445 | 23.206 | 1566.2432 | 1.2264 | 158 | 115.2433 | 16508.5523 | 28141.9107 | 58.166 | 410.8719 | 27731.0388 | 57.3168
[6 empty] | 159 | 110.2941 | 4165.9377 | 7637.5525 | 65.6094 | 111.5083 | 7526.0442 | 64.6515 | 159 | 48.0565 | 460.2862 | 843.8581 | 0.61614 | 12.3203 | 831.5378 | 0.60715 | 159 | 93.4296 | 7189.4057 | 13180.5772 | 23.2837 | 192.4364 | 12988.1408 | 22.9438 | 159 | 47.1805 | 1683.8757 | 3087.1054 | 3.7074 | 45.0717 | 3042.0337 | 3.6533 | 159 | 89.3666 | 4660.5737 | 8544.3852 | 31.1639 | 0.45499 | 8543.9302 | 31.1724 | 159 | 48.9114 | 1556.3521 | 2853.3121 | 3.0481 | 41.6584 | 2811.6538 | 3.0036 | 159 | 48.1665 | 1241.1545 | 2275.4499 | 1.6148 | 33.2216 | 2242.2284 | 1.5912 | 159 | 48.1884 | 2509.256 | 4600.3026 | 3.5297 | 67.1644 | 4533.1382 | 3.4782 | 159 | 48.2105 | 867.6514 | 1590.6943 | 1.2451 | 23.2241 | 1567.4702 | 1.2269 | 159 | 115.6345 | 16640.6696 | 28199.2864 | 57.3756 | 411.7096 | 27787.5768 | 56.538
[6 empty] | 160 | 110.7526 | 4201.3928 | 7702.5535 | 65.001 | 112.4573 | 7590.0962 | 64.052 | 160 | 48.0722 | 460.6225 | 844.4745 | 0.61639 | 12.3293 | 832.1452 | 0.60739 | 160 | 93.4984 | 7201.7809 | 13203.2651 | 22.6879 | 192.7677 | 13010.4974 | 22.3566 | 160 | 47.2041 | 1685.8418 | 3090.71 | 3.6046 | 45.1244 | 3045.5856 | 3.5519 | 160 | 89.5023 | 4677.2604 | 8574.9774 | 30.5922 | 0.44665 | 8574.5308 | 30.6006 | 160 | 48.9319 | 1558.0157 | 2856.3622 | 3.05 | 41.7029 | 2814.6593 | 3.0055 | 160 | 48.1822 | 1242.0356 | 2277.0653 | 1.6154 | 33.2452 | 2243.8202 | 1.5918 | 160 | 48.2041 | 2511.1821 | 4603.8339 | 3.5313 | 67.216 | 4536.6179 | 3.4797 | 160 | 48.2262 | 868.3309 | 1591.94 | 1.2457 | 23.2423 | 1568.6976 | 1.2275 | 160 | 116.0204 | 16771.585 | 28255.8824 | 56.596 | 412.5359 | 27843.3465 | 55.7697
[6 empty] | 161 | 111.2048 | 4236.5164 | 7766.9468 | 64.3933 | 113.3974 | 7653.5493 | 63.4531 | 161 | 48.0879 | 460.9588 | 845.0911 | 0.61664 | 12.3383 | 832.7528 | 0.60764 | 161 | 93.5654 | 7213.8391 | 13225.3718 | 22.1067 | 193.0904 | 13032.2813 | 21.7839 | 161 | 47.227 | 1687.7533 | 3094.2144 | 3.5045 | 45.1755 | 3049.0389 | 3.4533 | 161 | 89.6351 | 4693.6403 | 8605.0072 | 30.0297 | 0.43843 | 8604.5687 | 30.0379 | 161 | 48.9524 | 1559.6805 | 2859.4142 | 3.052 | 41.7474 | 2817.6668 | 3.0075 | 161 | 48.1979 | 1242.9171 | 2278.6814 | 1.616 | 33.2687 | 2245.4126 | 1.5924 | 161 | 48.2199 | 2513.1091 | 4607.3668 | 3.5328 | 67.2676 | 4540.0992 | 3.4813 | 161 | 48.2419 | 869.0106 | 1593.1862 | 1.2462 | 23.2605 | 1569.9257 | 1.228 | 161 | 116.401 | 16901.2997 | 28311.7093 | 55.8269 | 413.351 | 27898.3583 | 55.0119
[6 empty] | 162 | 111.6509 | 4271.309 | 7830.7332 | 63.7864 | 114.3287 | 7716.4045 | 62.8551 | 162 | 48.1037 | 461.2953 | 845.708 | 0.61689 | 12.3473 | 833.3607 | 0.60788 | 162 | 93.6307 | 7225.5881 | 13246.9116 | 21.5398 | 193.4049 | 13053.5067 | 21.2253 | 162 | 47.2493 | 1689.6117 | 3097.6215 | 3.4071 | 45.2253 | 3052.3962 | 3.3573 | 162 | 89.7653 | 4709.7182 | 8634.4834 | 29.4762 | 0.43035 | 8634.0531 | 29.4843 | 162 | 48.9729 | 1561.3463 | 2862.4682 | 3.054 | 41.792 | 2820.6762 | 3.0094 | 162 | 48.2137 | 1243.7989 | 2280.298 | 1.6167 | 33.2924 | 2247.0057 | 1.5931 | 162 | 48.2356 | 2515.037 | 4610.9012 | 3.5344 | 67.3192 | 4543.582 | 3.4828 | 162 | 48.2577 | 869.6907 | 1594.433 | 1.2468 | 23.2787 | 1571.1543 | 1.2286 | 162 | 116.7765 | 17029.8148 | 28366.7776 | 55.0683 | 414.155 | 27952.6227 | 54.2643
[6 empty] | 163 | 112.0909 | 4305.7712 | 7893.9138 | 63.1806 | 115.2511 | 7778.6627 | 62.2582 | 163 | 48.1194 | 461.6319 | 846.3252 | 0.61714 | 12.3563 | 833.9688 | 0.60813 | 163 | 93.6942 | 7237.0356 | 13267.8985 | 20.987 | 193.7113 | 13074.1872 | 20.6805 | 163 | 47.2709 | 1691.4185 | 3100.9339 | 3.3123 | 45.2736 | 3055.6602 | 3.264 | 163 | 89.8928 | 4725.4992 | 8663.4151 | 28.9317 | 0.4224 | 8662.9927 | 28.9397 | 163 | 48.9933 | 1563.0132 | 2865.5242 | 3.056 | 41.8367 | 2823.6875 | 3.0114 | 163 | 48.2294 | 1244.6811 | 2281.9153 | 1.6173 | 33.316 | 2248.5993 | 1.5937 | 163 | 48.2513 | 2516.9657 | 4614.4371 | 3.536 | 67.3708 | 4547.0663 | 3.4843 | 163 | 48.2734 | 870.3711 | 1595.6804 | 1.2474 | 23.2969 | 1572.3834 | 1.2292 | 163 | 117.1469 | 17157.1322 | 28421.0976 | 54.32 | 414.948 | 28006.1496 | 53.5269
[6 empty] | 164 | 112.5249 | 4339.9036 | 7956.4899 | 62.5761 | 116.1648 | 7840.3251 | 61.6624 | 164 | 48.1351 | 461.9687 | 846.9426 | 0.61739 | 12.3654 | 834.5772 | 0.60837 | 164 | 93.756 | 7248.1889 | 13288.3463 | 20.4478 | 194.0099 | 13094.3364 | 20.1492 | 164 | 47.2919 | 1693.1749 | 3104.154 | 3.2202 | 45.3206 | 3058.8334 | 3.1732 | 164 | 90.0177 | 4740.9879 | 8691.8111 | 28.396 | 0.41458 | 8691.3966 | 28.4038 | 164 | 49.0138 | 1564.6812 | 2868.5822 | 3.058 | 41.8813 | 2826.7009 | 3.0133 | 164 | 48.2451 | 1245.5636 | 2283.5332 | 1.6179 | 33.3396 | 2250.1936 | 1.5943 | 164 | 48.267 | 2518.8953 | 4617.9746 | 3.5375 | 67.4224 | 4550.5522 | 3.4859 | 164 | 48.2891 | 871.0518 | 1596.9283 | 1.2479 | 23.3152 | 1573.6132 | 1.2297 | 164 | 117.5122 | 17283.2539 | 28474.6795 | 53.5819 | 415.7303 | 28058.9492 | 52.7996
[6 empty] | 165 | 112.9531 | 4373.707 | 8018.4628 | 61.9729 | 117.0696 | 7901.3932 | 61.0681 | 165 | 48.1508 | 462.3056 | 847.5602 | 0.61763 | 12.3744 | 835.1858 | 0.60862 | 165 | 93.8161 | 7259.0554 | 13308.2682 | 19.9219 | 194.3007 | 13113.9675 | 19.6311 | 165 | 47.3123 | 1694.8825 | 3107.2845 | 3.1305 | 45.3664 | 3061.9182 | 3.0848 | 165 | 90.1401 | 4756.1892 | 8719.6803 | 27.8691 | 0.40689 | 8719.2734 | 27.8768 | 165 | 49.0343 | 1566.3502 | 2871.6421 | 3.06 | 41.926 | 2829.7161 | 3.0153 | 165 | 48.2608 | 1246.4464 | 2285.1517 | 1.6185 | 33.3632 | 2251.7885 | 1.5949 | 165 | 48.2828 | 2520.8257 | 4621.5137 | 3.5391 | 67.4741 | 4554.0396 | 3.4874 | 165 | 48.3048 | 871.7328 | 1598.1768 | 1.2485 | 23.3334 | 1574.8434 | 1.2303 | 165 | 117.8726 | 17408.1823 | 28527.5333 | 52.8538 | 416.502 | 28111.0313 | 52.0821
[6 empty] | 166 | 113.3754 | 4407.1822 | 8079.8341 | 61.3713 | 117.9656 | 7961.8685 | 60.4753 | 166 | 48.1666 | 462.6426 | 848.1781 | 0.61788 | 12.3834 | 835.7947 | 0.60886 | 166 | 93.8747 | 7269.6422 | 13327.6774 | 19.4092 | 194.5841 | 13133.0933 | 19.1258 | 166 | 47.3322 | 1696.5425 | 3110.3279 | 3.0433 | 45.4108 | 3064.9171 | 2.9989 | 166 | 90.26 | 4771.1079 | 8747.0311 | 27.3509 | 0.39932 | 8746.6318 | 27.3584 | 166 | 49.0548 | 1568.0204 | 2874.7041 | 3.0619 | 41.9707 | 2832.7334 | 3.0172 | 166 | 48.2766 | 1247.3295 | 2286.7708 | 1.6191 | 33.3869 | 2253.384 | 1.5955 | 166 | 48.2985 | 2522.7569 | 4625.0544 | 3.5406 | 67.5258 | 4557.5286 | 3.4889 | 166 | 48.3206 | 872.4141 | 1599.4259 | 1.2491 | 23.3516 | 1576.0743 | 1.2308 | 166 | 118.228 | 17531.9201 | 28579.6688 | 52.1356 | 417.2632 | 28162.4057 | 51.3744
[6 empty] | 167 | 113.792 | 4440.3303 | 8140.6055 | 60.7714 | 118.8528 | 8021.7526 | 59.8841 | 167 | 48.1823 | 462.9797 | 848.7962 | 0.61813 | 12.3924 | 836.4038 | 0.60911 | 167 | 93.9317 | 7279.9563 | 13346.5866 | 18.9092 | 194.8602 | 13151.7264 | 18.6331 | 167 | 47.3514 | 1698.1562 | 3113.2863 | 2.9585 | 45.454 | 3067.8324 | 2.9153 | 167 | 90.3774 | 4785.7485 | 8773.8723 | 26.8412 | 0.39188 | 8773.4804 | 26.8486 | 167 | 49.0753 | 1569.6916 | 2877.768 | 3.0639 | 42.0154 | 2835.7526 | 3.0192 | 167 | 48.2923 | 1248.213 | 2288.3906 | 1.6198 | 33.4105 | 2254.9801 | 1.5961 | 167 | 48.3142 | 2524.689 | 4628.5966 | 3.5422 | 67.5775 | 4561.019 | 3.4905 | 167 | 48.3363 | 873.0958 | 1600.6755 | 1.2496 | 23.3699 | 1577.3057 | 1.2314 | 167 | 118.5787 | 17654.4704 | 28631.096 | 51.4271 | 418.014 | 28213.082 | 50.6763
[6 empty] | 168 | 114.2029 | 4473.1521 | 8200.7789 | 60.1734 | 119.7314 | 8081.0475 | 59.2949 | 168 | 48.198 | 463.317 | 849.4146 | 0.61838 | 12.4015 | 837.0131 | 0.60935 | 168 | 93.9872 | 7290.0045 | 13365.0083 | 18.4217 | 195.1291 | 13169.8791 | 18.1527 | 168 | 47.3702 | 1699.7249 | 3116.1623 | 2.876 | 45.496 | 3070.6663 | 2.834 | 168 | 90.4925 | 4800.1158 | 8800.2123 | 26.34 | 0.38456 | 8799.8277 | 26.3473 | 168 | 49.0958 | 1571.3639 | 2880.8339 | 3.0659 | 42.0602 | 2838.7737 | 3.0211 | 168 | 48.308 | 1249.0969 | 2290.011 | 1.6204 | 33.4342 | 2256.5768 | 1.5967 | 168 | 48.3299 | 2526.622 | 4632.1403 | 3.5438 | 67.6292 | 4564.5111 | 3.492 | 168 | 48.352 | 873.7777 | 1601.9258 | 1.2502 | 23.3881 | 1578.5376 | 1.232 | 168 | 118.9245 | 17775.8364 | 28681.8242 | 50.7283 | 418.7546 | 28263.0696 | 49.9877
[6 empty] | 169 | 114.6082 | 4505.6489 | 8260.3563 | 59.5774 | 120.6012 | 8139.7551 | 58.7076 | 169 | 48.2137 | 463.6545 | 850.0332 | 0.61863 | 12.4105 | 837.6227 | 0.6096 | 169 | 94.0413 | 7299.7934 | 13382.9546 | 17.9463 | 195.3911 | 13187.5635 | 17.6843 | 169 | 47.3884 | 1701.2498 | 3118.958 | 2.7957 | 45.5368 | 3073.4212 | 2.7549 | 169 | 90.6052 | 4814.2143 | 8826.0595 | 25.8472 | 0.37737 | 8825.6821 | 25.8544 | 169 | 49.1163 | 1573.0373 | 2883.9018 | 3.0679 | 42.105 | 2841.7968 | 3.0231 | 169 | 48.3237 | 1249.9811 | 2291.6319 | 1.621 | 33.4578 | 2258.1741 | 1.5973 | 169 | 48.3456 | 2528.5558 | 4635.6856 | 3.5453 | 67.681 | 4568.0046 | 3.4936 | 169 | 48.3677 | 874.4599 | 1603.1766 | 1.2508 | 23.4064 | 1579.7702 | 1.2325 | 169 | 119.2657 | 17896.0217 | 28731.8632 | 50.039 | 419.4852 | 28312.378 | 49.3084
[6 empty] | 170 | 115.008 | 4537.8217 | 8319.3398 | 58.9835 | 121.4624 | 8197.8774 | 58.1224 | 170 | 48.2294 | 463.9921 | 850.6521 | 0.61888 | 12.4195 | 838.2326 | 0.60984 | 170 | 94.0939 | 7309.3295 | 13400.4375 | 17.4829 | 195.6464 | 13204.7911 | 17.2276 | 170 | 47.406 | 1702.7322 | 3121.6757 | 2.7177 | 45.5765 | 3076.0992 | 2.678 | 170 | 90.7155 | 4828.0485 | 8851.4222 | 25.3627 | 0.3703 | 8851.0519 | 25.3697 | 170 | 49.1368 | 1574.7118 | 2886.9716 | 3.0699 | 42.1498 | 2844.8219 | 3.0251 | 170 | 48.3394 | 1250.8656 | 2293.2536 | 1.6216 | 33.4815 | 2259.7721 | 1.5979 | 170 | 48.3614 | 2530.4905 | 4639.2325 | 3.5469 | 67.7328 | 4571.4997 | 3.4951 | 170 | 48.3834 | 875.1425 | 1604.4279 | 1.2514 | 23.4246 | 1581.0033 | 1.2331 | 170 | 119.6023 | 18015.0302 | 28781.2222 | 49.359 | 420.2058 | 28361.0164 | 48.6384
[6 empty] | 171 | 115.4024 | 4569.6719 | 8377.7318 | 58.392 | 122.3149 | 8255.4169 | 57.5394 | 171 | 48.2452 | 464.3298 | 851.2712 | 0.61913 | 12.4286 | 838.8427 | 0.61009 | 171 | 94.145 | 7318.6192 | 13417.4685 | 17.031 | 195.895 | 13221.5735 | 16.7824 | 171 | 47.4232 | 1704.1732 | 3124.3175 | 2.6418 | 45.615 | 3078.7024 | 2.6032 | 171 | 90.8237 | 4841.6228 | 8876.3085 | 24.8863 | 0.36334 | 8875.9452 | 24.8933 | 171 | 49.1573 | 1576.3874 | 2890.0435 | 3.0719 | 42.1946 | 2847.8489 | 3.027 | 171 | 48.3552 | 1251.7504 | 2294.8758 | 1.6222 | 33.5052 | 2261.3706 | 1.5985 | 171 | 48.3771 | 2532.426 | 4642.7809 | 3.5484 | 67.7846 | 4574.9963 | 3.4966 | 171 | 48.3992 | 875.8254 | 1605.6798 | 1.2519 | 23.4429 | 1582.2369 | 1.2336 | 171 | 119.9342 | 18132.8661 | 28829.9105 | 48.6883 | 420.9167 | 28408.9938 | 47.9774
[6 empty] | 172 | 115.7915 | 4601.2007 | 8435.5346 | 57.8028 | 123.1588 | 8312.3758 | 56.9589 | 172 | 48.2609 | 464.6676 | 851.8906 | 0.61937 | 12.4376 | 839.453 | 0.61033 | 172 | 94.1949 | 7327.6686 | 13434.0591 | 16.5906 | 196.1373 | 13237.9218 | 16.3483 | 172 | 47.4399 | 1705.5738 | 3126.8854 | 2.5679 | 45.6525 | 3081.2329 | 2.5304 | 172 | 90.9296 | 4854.9418 | 8900.7266 | 24.4181 | 0.3565 | 8900.3701 | 24.4249 | 172 | 49.1777 | 1578.064 | 2893.1174 | 3.0738 | 42.2395 | 2850.8778 | 3.029 | 172 | 48.3709 | 1252.6356 | 2296.4986 | 1.6228 | 33.5289 | 2262.9698 | 1.5992 | 172 | 48.3928 | 2534.3623 | 4646.3309 | 3.55 | 67.8364 | 4578.4945 | 3.4982 | 172 | 48.4149 | 876.5085 | 1606.9323 | 1.2525 | 23.4612 | 1583.4711 | 1.2342 | 172 | 120.2617 | 18249.5335 | 28877.9371 | 48.0267 | 421.6179 | 28456.3193 | 47.3255
[6 empty] | 173 | 116.1752 | 4632.4095 | 8492.7507 | 57.2161 | 123.9942 | 8368.7566 | 56.3808 | 173 | 48.2766 | 465.0056 | 852.5102 | 0.61962 | 12.4466 | 840.0636 | 0.61058 | 173 | 94.2434 | 7336.4838 | 13450.2202 | 16.1612 | 196.3732 | 13253.847 | 15.9252 | 173 | 47.4561 | 1706.9354 | 3129.3815 | 2.4961 | 45.689 | 3083.6925 | 2.4597 | 173 | 91.0334 | 4868.0097 | 8924.6844 | 23.9578 | 0.34978 | 8924.3346 | 23.9645 | 173 | 49.1982 | 1579.7417 | 2896.1932 | 3.0758 | 42.2844 | 2853.9088 | 3.0309 | 173 | 48.3866 | 1253.5211 | 2298.1221 | 1.6235 | 33.5526 | 2264.5695 | 1.5998 | 173 | 48.4085 | 2536.2995 | 4649.8825 | 3.5516 | 67.8883 | 4581.9942 | 3.4997 | 173 | 48.4306 | 877.192 | 1608.1854 | 1.2531 | 23.4795 | 1584.7059 | 1.2348 | 173 | 120.5847 | 18365.0373 | 28925.3112 | 47.3741 | 422.3095 | 28503.0016 | 46.6824
[6 empty] | 174 | 116.5538 | 4663.2997 | 8549.3828 | 56.6321 | 124.821 | 8424.5619 | 55.8053 | 174 | 48.2923 | 465.3437 | 853.1301 | 0.61987 | 12.4557 | 840.6744 | 0.61082 | 174 | 94.2906 | 7345.0706 | 13465.9628 | 15.7426 | 196.6031 | 13269.3598 | 15.5127 | 174 | 47.4719 | 1708.2588 | 3131.8078 | 2.4263 | 45.7244 | 3086.0834 | 2.3909 | 174 | 91.1351 | 4880.8308 | 8948.1899 | 23.5054 | 0.34318 | 8947.8467 | 23.5121 | 174 | 49.2187 | 1581.4206 | 2899.271 | 3.0778 | 42.3294 | 2856.9417 | 3.0329 | 174 | 48.4023 | 1254.407 | 2299.7462 | 1.6241 | 33.5763 | 2266.1699 | 1.6004 | 174 | 48.4243 | 2538.2376 | 4653.4356 | 3.5531 | 67.9402 | 4585.4954 | 3.5012 | 174 | 48.4463 | 877.8758 | 1609.439 | 1.2536 | 23.4978 | 1585.9412 | 1.2353 | 174 | 120.9033 | 18479.3821 | 28972.0415 | 46.7303 | 422.9918 | 28549.0497 | 46.048
[6 empty] | 175 | 116.9271 | 4693.8729 | 8605.4337 | 56.0508 | 125.6393 | 8479.7944 | 55.2325 | 175 | 48.3081 | 465.6819 | 853.7502 | 0.62012 | 12.4648 | 841.2855 | 0.61107 | 175 | 94.3366 | 7353.4349 | 13481.2974 | 15.3345 | 196.8269 | 13284.4704 | 15.1107 | 175 | 47.4872 | 1709.5452 | 3134.1662 | 2.3584 | 45.7588 | 3088.4074 | 2.324 | 175 | 91.2347 | 4893.4095 | 8971.2507 | 23.0609 | 0.33669 | 8970.914 | 23.0673 | 175 | 49.2392 | 1583.1005 | 2902.3508 | 3.0798 | 42.3743 | 2859.9765 | 3.0348 | 175 | 48.4181 | 1255.2932 | 2301.3709 | 1.6247 | 33.6 | 2267.7709 | 1.601 | 175 | 48.44 | 2540.1765 | 4656.9903 | 3.5547 | 67.9921 | 4588.9982 | 3.5028 | 175 | 48.4621 | 878.56 | 1610.6933 | 1.2542 | 23.5161 | 1587.1771 | 1.2359 | 175 | 121.2176 | 18592.573 | 29018.1368 | 46.0953 | 423.6648 | 28594.472 | 45.4223
[6 empty] | 176 | 117.2955 | 4724.1306 | 8660.9061 | 55.4724 | 126.4492 | 8534.4569 | 54.6625 | 176 | 48.3238 | 466.0203 | 854.3706 | 0.62037 | 12.4738 | 841.8968 | 0.61131 | 176 | 94.3813 | 7361.5823 | 13496.2342 | 14.9368 | 197.045 | 13299.1892 | 14.7188 | 176 | 47.502 | 1710.7956 | 3136.4586 | 2.2924 | 45.7923 | 3090.6663 | 2.2589 | 176 | 91.3322 | 4905.7498 | 8993.8747 | 22.6239 | 0.33031 | 8993.5444 | 22.6303 | 176 | 49.2597 | 1584.7814 | 2905.4326 | 3.0818 | 42.4193 | 2863.0133 | 3.0368 | 176 | 48.4338 | 1256.1798 | 2302.9962 | 1.6253 | 33.6237 | 2269.3725 | 1.6016 | 176 | 48.4557 | 2542.1163 | 4660.5465 | 3.5562 | 68.044 | 4592.5025 | 3.5043 | 176 | 48.4778 | 879.2444 | 1611.948 | 1.2548 | 23.5344 | 1588.4136 | 1.2365 | 176 | 121.5276 | 18704.6153 | 29063.6057 | 45.4689 | 424.3286 | 28639.2771 | 44.8051
[6 empty] | 177 | 117.6588 | 4754.0744 | 8715.803 | 54.8969 | 127.2507 | 8588.5523 | 54.0954 | 177 | 48.3395 | 466.3588 | 854.9912 | 0.62062 | 12.4829 | 842.5083 | 0.61156 | 177 | 94.4249 | 7369.5182 | 13510.7834 | 14.5492 | 197.2574 | 13313.5259 | 14.3368 | 177 | 47.5165 | 1712.011 | 3138.6868 | 2.2282 | 45.8248 | 3092.8619 | 2.1956 | 177 | 91.4278 | 4917.856 | 9016.0693 | 22.1946 | 0.32404 | 9015.7452 | 22.2009 | 177 | 49.2802 | 1586.4635 | 2908.5164 | 3.0838 | 42.4643 | 2866.0521 | 3.0388 | 177 | 48.4495 | 1257.0666 | 2304.6222 | 1.6259 | 33.6475 | 2270.9747 | 1.6022 | 177 | 48.4714 | 2544.0569 | 4664.1043 | 3.5578 | 68.0959 | 4596.0084 | 3.5058 | 177 | 48.4935 | 879.9291 | 1613.2034 | 1.2553 | 23.5528 | 1589.6506 | 1.237 | 177 | 121.8334 | 18815.5143 | 29108.4568 | 44.8511 | 424.9835 | 28683.4733 | 44.1962
[6 empty] | 178 | 118.0172 | 4783.7059 | 8770.1275 | 54.3244 | 128.0439 | 8642.0836 | 53.5313 | 178 | 48.3552 | 466.6975 | 855.6121 | 0.62087 | 12.4919 | 843.1201 | 0.6118 | 178 | 94.4673 | 7377.248 | 13524.9547 | 14.1713 | 197.4643 | 13327.4904 | 13.9644 | 178 | 47.5305 | 1713.1923 | 3140.8525 | 2.1657 | 45.8564 | 3094.9961 | 2.1341 | 178 | 91.5214 | 4929.732 | 9037.842 | 21.7728 | 0.31788 | 9037.5241 | 21.7789 | 178 | 49.3007 | 1588.1466 | 2911.6022 | 3.0858 | 42.5094 | 2869.0928 | 3.0407 | 178 | 48.4652 | 1257.9539 | 2306.2487 | 1.6266 | 33.6712 | 2272.5775 | 1.6028 | 178 | 48.4872 | 2545.9983 | 4667.6636 | 3.5594 | 68.1479 | 4599.5157 | 3.5074 | 178 | 48.5092 | 880.6142 | 1614.4593 | 1.2559 | 23.5711 | 1590.8882 | 1.2376 | 178 | 122.1351 | 18925.2758 | 29152.6984 | 44.2416 | 425.6294 | 28727.069 | 43.5957
[6 empty] | 179 | 118.3707 | 4813.0268 | 8823.8826 | 53.7551 | 128.8287 | 8695.0539 | 52.9703 | 179 | 48.3709 | 467.0363 | 856.2332 | 0.62112 | 12.501 | 843.7322 | 0.61205 | 179 | 94.5086 | 7384.777 | 13538.7578 | 13.8031 | 197.6659 | 13341.0919 | 13.6016 | 179 | 47.5442 | 1714.3405 | 3142.9575 | 2.105 | 45.8872 | 3097.0704 | 2.0743 | 179 | 91.6132 | 4941.382 | 9059.2003 | 21.3583 | 0.31183 | 9058.8885 | 21.3643 | 179 | 49.3212 | 1589.8309 | 2914.69 | 3.0878 | 42.5545 | 2872.1355 | 3.0427 | 179 | 48.4809 | 1258.8414 | 2307.8759 | 1.6272 | 33.695 | 2274.1809 | 1.6034 | 179 | 48.5029 | 2547.9407 | 4671.2245 | 3.5609 | 68.1999 | 4603.0247 | 3.5089 | 179 | 48.525 | 881.2995 | 1615.7158 | 1.2565 | 23.5895 | 1592.1263 | 1.2381 | 179 | 122.4326 | 19033.9055 | 29196.3388 | 43.6404 | 426.2665 | 28770.0723 | 43.0033
[6 empty] | 180 | 118.7194 | 4842.039 | 8877.0715 | 53.1889 | 129.6052 | 8747.4663 | 52.4124 | 180 | 48.3867 | 467.3752 | 856.8545 | 0.62136 | 12.5101 | 844.3445 | 0.61229 | 180 | 94.5487 | 7392.1102 | 13552.202 | 13.4442 | 197.8621 | 13354.3399 | 13.2479 | 180 | 47.5574 | 1715.4565 | 3145.0035 | 2.046 | 45.9171 | 3099.0865 | 2.0161 | 180 | 91.703 | 4952.8098 | 9080.1514 | 20.9511 | 0.30589 | 9079.8455 | 20.957 | 180 | 49.3416 | 1591.5162 | 2917.7797 | 3.0898 | 42.5996 | 2875.1801 | 3.0446 | 180 | 48.4967 | 1259.7293 | 2309.5037 | 1.6278 | 33.7188 | 2275.785 | 1.604 | 180 | 48.5186 | 2549.8838 | 4674.787 | 3.5625 | 68.2519 | 4606.5351 | 3.5105 | 180 | 48.5407 | 881.9852 | 1616.9728 | 1.2571 | 23.6078 | 1593.365 | 1.2387 | 180 | 122.7261 | 19141.4094 | 29239.3862 | 43.0474 | 426.895 | 28812.4912 | 42.4189
[6 empty] | 181 | 119.0633 | 4870.7441 | 8929.6976 | 52.6261 | 130.3736 | 8799.324 | 51.8577 | 181 | 48.4024 | 467.7143 | 857.4762 | 0.62161 | 12.5192 | 844.957 | 0.61254 | 181 | 94.5879 | 7399.2526 | 13565.2965 | 13.0944 | 198.0533 | 13367.2431 | 12.9033 | 181 | 47.5703 | 1716.5412 | 3146.9921 | 1.9886 | 45.9461 | 3101.046 | 1.9596 | 181 | 91.791 | 4964.0195 | 9100.7024 | 20.5511 | 0.30005 | 9100.4024 | 20.5569 | 181 | 49.3621 | 1593.2026 | 2920.8715 | 3.0917 | 42.6447 | 2878.2267 | 3.0466 | 181 | 48.5124 | 1260.6175 | 2311.1321 | 1.6284 | 33.7425 | 2277.3896 | 1.6047 | 181 | 48.5343 | 2551.8279 | 4678.3511 | 3.564 | 68.3039 | 4610.0471 | 3.512 | 181 | 48.5564 | 882.6712 | 1618.2305 | 1.2576 | 23.6262 | 1594.6043 | 1.2393 | 181 | 123.0156 | 19247.7936 | 29281.8487 | 42.4624 | 427.515 | 28854.3337 | 41.8425
[6 empty] | 182 | 119.4026 | 4899.1441 | 8981.7641 | 52.0666 | 131.1338 | 8850.6304 | 51.3064 | 182 | 48.4181 | 468.0535 | 858.098 | 0.62186 | 12.5282 | 845.5698 | 0.61278 | 182 | 94.6259 | 7406.2091 | 13578.05 | 12.7536 | 198.2395 | 13379.8105 | 12.5674 | 182 | 47.5828 | 1717.5954 | 3148.9249 | 1.9328 | 45.9743 | 3102.9506 | 1.9046 | 182 | 91.8773 | 4975.0148 | 9120.8605 | 20.1581 | 0.29431 | 9120.5662 | 20.1638 | 182 | 49.3826 | 1594.8901 | 2923.9652 | 3.0937 | 42.6899 | 2881.2753 | 3.0486 | 182 | 48.5281 | 1261.5061 | 2312.7612 | 1.629 | 33.7663 | 2278.9949 | 1.6053 | 182 | 48.55 | 2553.7727 | 4681.9167 | 3.5656 | 68.356 | 4613.5607 | 3.5135 | 182 | 48.5721 | 883.3575 | 1619.4887 | 1.2582 | 23.6445 | 1595.8441 | 1.2398 | 182 | 123.3012 | 19353.0644 | 29323.7341 | 41.8854 | 428.1265 | 28895.6076 | 41.2739
[6 empty] | 183 | 119.7373 | 4927.2407 | 9033.2746 | 51.5105 | 131.8858 | 8901.3888 | 50.7584 | 183 | 48.4338 | 468.3928 | 858.7201 | 0.62211 | 12.5373 | 846.1828 | 0.61303 | 183 | 94.663 | 7412.9844 | 13590.4715 | 12.4214 | 198.4209 | 13392.0506 | 12.2401 | 183 | 47.595 | 1718.6201 | 3150.8034 | 1.8785 | 46.0017 | 3104.8017 | 1.8511 | 183 | 91.9617 | 4985.7996 | 9140.6326 | 19.7721 | 0.28867 | 9140.344 | 19.7777 | 183 | 49.4031 | 1596.5787 | 2927.0609 | 3.0957 | 42.7351 | 2884.3258 | 3.0505 | 183 | 48.5438 | 1262.395 | 2314.3909 | 1.6297 | 33.7901 | 2280.6008 | 1.6059 | 183 | 48.5658 | 2555.7184 | 4685.4838 | 3.5672 | 68.4081 | 4617.0758 | 3.5151 | 183 | 48.5878 | 884.0441 | 1620.7474 | 1.2588 | 23.6629 | 1597.0845 | 1.2404 | 183 | 123.5829 | 19457.2282 | 29365.0504 | 41.3163 | 428.7297 | 28936.3206 | 40.7131
[6 empty] | 184 | 120.0674 | 4955.0359 | 9084.2325 | 50.9579 | 132.6298 | 8951.6027 | 50.2139 | 184 | 48.4496 | 468.7323 | 859.3425 | 0.62236 | 12.5464 | 846.7961 | 0.61327 | 184 | 94.6991 | 7419.5832 | 13602.5692 | 12.0977 | 198.5975 | 13403.9717 | 11.9211 | 184 | 47.6068 | 1719.6159 | 3152.6292 | 1.8258 | 46.0284 | 3106.6008 | 1.7991 | 184 | 92.0445 | 4996.3776 | 9160.0256 | 19.393 | 0.28314 | 9159.7425 | 19.3985 | 184 | 49.4236 | 1598.2684 | 2930.1587 | 3.0977 | 42.7803 | 2887.3783 | 3.0525 | 184 | 48.5596 | 1263.2843 | 2316.0211 | 1.6303 | 33.8139 | 2282.2072 | 1.6065 | 184 | 48.5815 | 2557.665 | 4689.0525 | 3.5687 | 68.4602 | 4620.5924 | 3.5166 | 184 | 48.6036 | 884.731 | 1622.0068 | 1.2593 | 23.6813 | 1598.3255 | 1.241 | 184 | 123.8608 | 19560.2917 | 29405.8052 | 40.7548 | 429.3248 | 28976.4805 | 40.1598
[6 empty] | 185 | 120.3931 | 4982.5316 | 9134.6412 | 50.4088 | 133.3658 | 9001.2755 | 49.6728 | 185 | 48.4653 | 469.0719 | 859.9651 | 0.62261 | 12.5555 | 847.4096 | 0.61352 | 185 | 94.7342 | 7426.0099 | 13614.3515 | 11.7823 | 198.7695 | 13415.582 | 11.6103 | 185 | 47.6182 | 1720.5838 | 3154.4037 | 1.7745 | 46.0543 | 3108.3494 | 1.7486 | 185 | 92.1255 | 5006.7525 | 9179.0463 | 19.0207 | 0.2777 | 9178.7686 | 19.0261 | 185 | 49.4441 | 1599.9591 | 2933.2584 | 3.0997 | 42.8256 | 2890.4328 | 3.0545 | 185 | 48.5753 | 1264.1738 | 2317.6521 | 1.6309 | 33.8377 | 2283.8143 | 1.6071 | 185 | 48.5972 | 2559.6124 | 4692.6228 | 3.5703 | 68.5123 | 4624.1105 | 3.5182 | 185 | 48.6193 | 885.4182 | 1623.2667 | 1.2599 | 23.6997 | 1599.567 | 1.2415 | 185 | 124.1349 | 19662.2613 | 29446.0063 | 40.201 | 429.9117 | 29016.0946 | 39.6141
[6 empty] | 186 | 120.7143 | 5009.7298 | 9184.5046 | 49.8633 | 134.0938 | 9050.4108 | 49.1353 | 186 | 48.481 | 469.4116 | 860.588 | 0.62286 | 12.5646 | 848.0234 | 0.61376 | 186 | 94.7684 | 7432.269 | 13625.8265 | 11.475 | 198.9371 | 13426.8894 | 11.3074 | 186 | 47.6294 | 1721.5245 | 3156.1283 | 1.7246 | 46.0795 | 3110.0489 | 1.6994 | 186 | 92.2049 | 5016.928 | 9197.7013 | 18.655 | 0.27236 | 9197.4289 | 18.6603 | 186 | 49.4646 | 1601.651 | 2936.3601 | 3.1017 | 42.8709 | 2893.4892 | 3.0564 | 186 | 48.591 | 1265.0638 | 2319.2836 | 1.6315 | 33.8615 | 2285.422 | 1.6077 | 186 | 48.6129 | 2561.5607 | 4696.1947 | 3.5718 | 68.5644 | 4627.6302 | 3.5197 | 186 | 48.635 | 886.1057 | 1624.5272 | 1.2605 | 23.7181 | 1600.8091 | 1.2421 | 186 | 124.4053 | 19763.1441 | 29485.661 | 39.6548 | 430.4907 | 29055.1704 | 39.0758
[6 empty] | 187 | 121.0311 | 5036.6324 | 9233.8261 | 49.3215 | 134.8139 | 9099.0123 | 48.6014 | 187 | 48.4967 | 469.7515 | 861.2111 | 0.62311 | 12.5737 | 848.6374 | 0.61401 | 187 | 94.8016 | 7438.3647 | 13637.0019 | 11.1755 | 199.1002 | 13437.9017 | 11.0123 | 187 | 47.6404 | 1722.4495 | 3157.824 | 1.6957 | 46.1042 | 3111.7198 | 1.6709 | 187 | 92.2827 | 5026.9076 | 9215.9972 | 18.2959 | 0.26712 | 9215.7301 | 18.3011 | 187 | 49.4851 | 1603.3439 | 2939.4638 | 3.1037 | 42.9162 | 2896.5476 | 3.0584 | 187 | 48.6067 | 1265.954 | 2320.9157 | 1.6321 | 33.8854 | 2287.0304 | 1.6083 | 187 | 48.6287 | 2563.5099 | 4699.7681 | 3.5734 | 68.6166 | 4631.1515 | 3.5212 | 187 | 48.6507 | 886.7936 | 1625.7882 | 1.2611 | 23.7365 | 1602.0517 | 1.2426 | 187 | 124.672 | 19862.9469 | 29524.7769 | 39.1159 | 431.0617 | 29093.7152 | 38.5448
[6 empty] | 188 | 121.3437 | 5063.2416 | 9282.6096 | 48.7835 | 135.5261 | 9147.0835 | 48.0712 | 188 | 48.5125 | 470.0915 | 861.8344 | 0.62336 | 12.5828 | 849.2516 | 0.61426 | 188 | 94.834 | 7444.3013 | 13647.8856 | 10.8837 | 199.2591 | 13448.6265 | 10.7248 | 188 | 47.6513 | 1723.3746 | 3159.5202 | 1.6962 | 46.129 | 3113.3912 | 1.6714 | 188 | 92.3589 | 5036.6948 | 9233.9404 | 17.9433 | 0.26197 | 9233.6785 | 17.9484 | 188 | 49.5055 | 1605.0379 | 2942.5695 | 3.1057 | 42.9615 | 2899.608 | 3.0604 | 188 | 48.6225 | 1266.8446 | 2322.5485 | 1.6328 | 33.9092 | 2288.6393 | 1.6089 | 188 | 48.6444 | 2565.4598 | 4703.3431 | 3.575 | 68.6688 | 4634.6742 | 3.5228 | 188 | 48.6665 | 887.4817 | 1627.0499 | 1.2616 | 23.7549 | 1603.2949 | 1.2432 | 188 | 124.935 | 19961.6768 | 29563.3613 | 38.5844 | 431.6251 | 29131.7362 | 38.021
[6 empty] | 189 | 121.652 | 5089.5593 | 9330.8587 | 48.2491 | 136.2305 | 9194.6282 | 47.5447 | 189 | 48.5282 | 470.4317 | 862.458 | 0.62361 | 12.5919 | 849.8661 | 0.6145 | 189 | 94.8656 | 7450.0827 | 13658.485 | 10.5994 | 199.4139 | 13459.0711 | 10.4446 | 189 | 47.6623 | 1724.3001 | 3161.2169 | 1.6967 | 46.1538 | 3115.0631 | 1.6719 | 189 | 92.4336 | 5046.2931 | 9251.5374 | 17.597 | 0.25692 | 9251.2805 | 17.6021 | 189 | 49.526 | 1606.733 | 2945.6772 | 3.1077 | 43.0069 | 2902.6703 | 3.0623 | 189 | 48.6382 | 1267.7356 | 2324.1819 | 1.6334 | 33.9331 | 2290.2488 | 1.6095 | 189 | 48.6601 | 2567.4107 | 4706.9196 | 3.5765 | 68.721 | 4638.1986 | 3.5243 | 189 | 48.6822 | 888.1702 | 1628.312 | 1.2622 | 23.7734 | 1604.5387 | 1.2438 | 189 | 125.1945 | 20059.3409 | 29601.4214 | 38.0601 | 432.1808 | 29169.2406 | 37.5044
[6 empty] | 190 | 121.9561 | 5115.5876 | 9378.5773 | 47.7186 | 136.9272 | 9241.6501 | 47.0219 | 190 | 48.5439 | 470.7719 | 863.0819 | 0.62385 | 12.601 | 850.4809 | 0.61475 | 190 | 94.8963 | 7455.7131 | 13668.8074 | 10.3224 | 199.5646 | 13469.2428 | 10.1717 | 190 | 47.6732 | 1725.2259 | 3162.9141 | 1.6972 | 46.1785 | 3116.7356 | 1.6724 | 190 | 92.5067 | 5055.7061 | 9268.7945 | 17.257 | 0.25195 | 9268.5425 | 17.262 | 190 | 49.5465 | 1608.4292 | 2948.7868 | 3.1097 | 43.0523 | 2905.7346 | 3.0643 | 190 | 48.6539 | 1268.6268 | 2325.8159 | 1.634 | 33.9569 | 2291.859 | 1.6102 | 190 | 48.6758 | 2569.3624 | 4710.4977 | 3.5781 | 68.7733 | 4641.7244 | 3.5259 | 190 | 48.6979 | 888.859 | 1629.5748 | 1.2628 | 23.7918 | 1605.783 | 1.2443 | 190 | 125.4505 | 20155.9464 | 29638.9643 | 37.5429 | 432.7289 | 29206.2354 | 36.9948
[6 empty] | 191 | 122.2561 | 5141.3287 | 9425.7693 | 47.192 | 137.6162 | 9288.1531 | 46.5029 | 191 | 48.5596 | 471.1124 | 863.706 | 0.6241 | 12.6101 | 851.0959 | 0.61499 | 191 | 94.9262 | 7461.1963 | 13678.8598 | 10.0525 | 199.7114 | 13479.1485 | 9.9057 | 191 | 47.6842 | 1726.1519 | 3164.6119 | 1.6977 | 46.2033 | 3118.4085 | 1.673 | 191 | 92.5783 | 5064.9369 | 9285.7177 | 16.9232 | 0.24708 | 9285.4706 | 16.9281 | 191 | 49.567 | 1610.1265 | 2951.8985 | 3.1117 | 43.0977 | 2908.8008 | 3.0662 | 191 | 48.6696 | 1269.5185 | 2327.4505 | 1.6346 | 33.9808 | 2293.4697 | 1.6108 | 191 | 48.6915 | 2571.3149 | 4714.0773 | 3.5797 | 68.8255 | 4645.2518 | 3.5274 | 191 | 48.7136 | 889.5481 | 1630.8381 | 1.2633 | 23.8102 | 1607.0279 | 1.2449 | 191 | 125.703 | 20251.5006 | 29675.997 | 37.0327 | 433.2696 | 29242.7274 | 36.492
[6 empty] | 192 | 122.552 | 5166.7846 | 9472.4385 | 46.6692 | 138.2976 | 9334.1409 | 45.9878 | 192 | 48.5753 | 471.4529 | 864.3303 | 0.62435 | 12.6192 | 851.7111 | 0.61524 | 192 | 94.9552 | 7466.536 | 13688.6493 | 9.7895 | 199.8543 | 13488.7951 | 9.6466 | 192 | 47.6951 | 1727.0782 | 3166.3101 | 1.6983 | 46.2281 | 3120.082 | 1.6735 | 192 | 92.6485 | 5073.989 | 9302.3132 | 16.5955 | 0.24229 | 9302.0709 | 16.6003 | 192 | 49.5875 | 1611.8248 | 2955.0122 | 3.1137 | 43.1432 | 2911.869 | 3.0682 | 192 | 48.6853 | 1270.4104 | 2329.0858 | 1.6352 | 34.0047 | 2295.0811 | 1.6114 | 192 | 48.7073 | 2573.2683 | 4717.6586 | 3.5812 | 68.8778 | 4648.7808 | 3.5289 | 192 | 48.7293 | 890.2375 | 1632.1021 | 1.2639 | 23.8287 | 1608.2734 | 1.2455 | 192 | 125.9521 | 20346.011 | 29712.5265 | 36.5295 | 433.8029 | 29278.7236 | 35.9962
[6 empty] | 193 | 122.8439 | 5191.9575 | 9518.5887 | 46.1503 | 138.9714 | 9379.6174 | 45.4765 | 193 | 48.5911 | 471.7936 | 864.9549 | 0.6246 | 12.6283 | 852.3266 | 0.61548 | 193 | 94.9836 | 7471.736 | 13698.1827 | 9.5333 | 199.9935 | 13498.1892 | 9.3942 | 193 | 47.7061 | 1728.0049 | 3168.0089 | 1.6988 | 46.2529 | 3121.756 | 1.674 | 193 | 92.7173 | 5082.8656 | 9318.587 | 16.2738 | 0.2376 | 9318.3494 | 16.2785 | 193 | 49.608 | 1613.5243 | 2958.1279 | 3.1157 | 43.1887 | 2914.9392 | 3.0702 | 193 | 48.7011 | 1271.3027 | 2330.7216 | 1.6359 | 34.0285 | 2296.6931 | 1.612 | 193 | 48.723 | 2575.2226 | 4721.2414 | 3.5828 | 68.9301 | 4652.3112 | 3.5305 | 193 | 48.7451 | 890.9272 | 1633.3665 | 1.2645 | 23.8472 | 1609.5194 | 1.246 | 193 | 126.1977 | 20439.4851 | 29748.5596 | 36.0331 | 434.329 | 29314.2306 | 35.507
[6 empty] | 194 | 123.1318 | 5216.8495 | 9564.2241 | 45.6354 | 139.6377 | 9424.5864 | 44.9691 | 194 | 48.6068 | 472.1344 | 865.5798 | 0.62485 | 12.6375 | 852.9423 | 0.61573 | 194 | 95.0111 | 7476.7999 | 13707.4665 | 9.2838 | 200.129 | 13507.3375 | 9.1482 | 194 | 47.7171 | 1728.9318 | 3169.7082 | 1.6993 | 46.2777 | 3123.4305 | 1.6745 | 194 | 92.7846 | 5091.57 | 9334.545 | 15.958 | 0.23299 | 9334.312 | 15.9626 | 194 | 49.6285 | 1615.2248 | 2961.2455 | 3.1177 | 43.2342 | 2918.0114 | 3.0721 | 194 | 48.7168 | 1272.1953 | 2332.3581 | 1.6365 | 34.0524 | 2298.3057 | 1.6126 | 194 | 48.7387 | 2577.1777 | 4724.8257 | 3.5844 | 68.9825 | 4655.8432 | 3.532 | 194 | 48.7608 | 891.6172 | 1634.6316 | 1.2651 | 23.8656 | 1610.766 | 1.2466 | 194 | 126.4401 | 20531.9304 | 29784.1031 | 35.5435 | 434.8479 | 29349.2552 | 35.0245
[6 empty] | 195 | 123.4158 | 5241.4628 | 9609.3485 | 45.1244 | 140.2965 | 9469.052 | 44.4656 | 195 | 48.6225 | 472.4754 | 866.2049 | 0.6251 | 12.6466 | 853.5583 | 0.61597 | 195 | 95.0379 | 7481.7312 | 13716.5071 | 9.0406 | 200.261 | 13516.2461 | 8.9087 | 195 | 47.728 | 1729.8589 | 3171.4081 | 1.6998 | 46.3026 | 3125.1055 | 1.675 | 195 | 92.8506 | 5100.1052 | 9350.1929 | 15.6479 | 0.22846 | 9349.9645 | 15.6525 | 195 | 49.649 | 1616.9265 | 2964.3652 | 3.1197 | 43.2797 | 2921.0855 | 3.0741 | 195 | 48.7325 | 1273.0883 | 2333.9952 | 1.6371 | 34.0763 | 2299.9189 | 1.6132 | 195 | 48.7544 | 2579.1336 | 4728.4116 | 3.5859 | 69.0348 | 4659.3768 | 3.5336 | 195 | 48.7765 | 892.3076 | 1635.8972 | 1.2656 | 23.8841 | 1612.0131 | 1.2471 | 195 | 126.6791 | 20623.3545 | 29819.1636 | 35.0605 | 435.3598 | 29383.8038 | 34.5486
[6 empty] | 196 | 123.6959 | 5265.7996 | 9653.966 | 44.6175 | 140.9479 | 9513.0181 | 43.9661 | 196 | 48.6382 | 472.8165 | 866.8302 | 0.62535 | 12.6557 | 854.1745 | 0.61622 | 196 | 95.0641 | 7486.5332 | 13725.3109 | 8.8038 | 200.3895 | 13524.9214 | 8.6753 | 196 | 47.739 | 1730.7864 | 3173.1084 | 1.7004 | 46.3274 | 3126.781 | 1.6755 | 196 | 92.9152 | 5108.4745 | 9365.5365 | 15.3436 | 0.22402 | 9365.3125 | 15.3481 | 196 | 49.6694 | 1618.6292 | 2967.4869 | 3.1217 | 43.3253 | 2924.1616 | 3.0761 | 196 | 48.7482 | 1273.9816 | 2335.633 | 1.6377 | 34.1002 | 2301.5327 | 1.6138 | 196 | 48.7702 | 2581.0904 | 4731.9991 | 3.5875 | 69.0872 | 4662.9119 | 3.5351 | 196 | 48.7922 | 892.9982 | 1637.1634 | 1.2662 | 23.9026 | 1613.2608 | 1.2477 | 196 | 126.9149 | 20713.7651 | 29853.7476 | 34.5841 | 435.8647 | 29417.8829 | 34.0791
[6 empty] | 197 | 123.9723 | 5289.8621 | 9698.0806 | 44.1146 | 141.592 | 9556.4886 | 43.4705 | 197 | 48.654 | 473.1577 | 867.4558 | 0.6256 | 12.6649 | 854.791 | 0.61646 | 197 | 95.0895 | 7491.2094 | 13733.884 | 8.5731 | 200.5147 | 13533.3693 | 8.4479 | 197 | 47.7499 | 1731.7142 | 3174.8093 | 1.7009 | 46.3522 | 3128.4571 | 1.676 | 197 | 92.9785 | 5116.6808 | 9380.5815 | 15.0449 | 0.21966 | 9380.3618 | 15.0493 | 197 | 49.6899 | 1620.333 | 2970.6105 | 3.1237 | 43.3709 | 2927.2396 | 3.0781 | 197 | 48.764 | 1274.8753 | 2337.2713 | 1.6383 | 34.1242 | 2303.1471 | 1.6144 | 197 | 48.7859 | 2583.0481 | 4735.5881 | 3.589 | 69.1396 | 4666.4486 | 3.5366 | 197 | 48.808 | 893.6892 | 1638.4302 | 1.2668 | 23.9211 | 1614.5091 | 1.2483 | 197 | 127.1475 | 20803.1699 | 29887.8617 | 34.1141 | 436.3628 | 29451.499 | 33.616
[6 empty] | 198 | 124.2449 | 5313.6525 | 9741.6963 | 43.6157 | 142.2288 | 9599.4676 | 42.9789 | 198 | 48.6697 | 473.4991 | 868.0817 | 0.62585 | 12.674 | 855.4077 | 0.61671 | 198 | 95.1142 | 7495.763 | 13742.2322 | 8.3483 | 200.6366 | 13541.5956 | 8.2264 | 198 | 47.7609 | 1732.6422 | 3176.5107 | 1.7014 | 46.3771 | 3130.1336 | 1.6766 | 198 | 93.0405 | 5124.7272 | 9395.3332 | 14.7517 | 0.21538 | 9395.1178 | 14.756 | 198 | 49.7104 | 1622.0379 | 2973.7362 | 3.1257 | 43.4165 | 2930.3196 | 3.08 | 198 | 48.7797 | 1275.7692 | 2338.9103 | 1.639 | 34.1481 | 2304.7622 | 1.615 | 198 | 48.8016 | 2585.0066 | 4739.1787 | 3.5906 | 69.192 | 4669.9867 | 3.5382 | 198 | 48.8237 | 894.3805 | 1639.6975 | 1.2673 | 23.9396 | 1615.7579 | 1.2488 | 198 | 127.377 | 20891.5769 | 29921.5123 | 33.6505 | 436.8541 | 29484.6582 | 33.1593
[6 empty] | 199 | 124.5137 | 5337.1731 | 9784.8173 | 43.1209 | 142.8583 | 9641.959 | 42.4914 | 199 | 48.6854 | 473.8406 | 868.7078 | 0.6261 | 12.6831 | 856.0246 | 0.61695 | 199 | 95.1383 | 7500.1972 | 13750.3616 | 8.1293 | 200.7553 | 13549.6063 | 8.0106 | 199 | 47.7718 | 1733.5705 | 3178.2126 | 1.7019 | 46.4019 | 3131.8107 | 1.6771 | 199 | 93.1013 | 5132.6166 | 9409.7972 | 14.464 | 0.21117 | 9409.586 | 14.4682 | 199 | 49.7309 | 1623.7439 | 2976.8638 | 3.1277 | 43.4622 | 2933.4016 | 3.082 | 199 | 48.7954 | 1276.6636 | 2340.5499 | 1.6396 | 34.172 | 2306.3778 | 1.6157 | 199 | 48.8173 | 2586.966 | 4742.7709 | 3.5922 | 69.2445 | 4673.5265 | 3.5397 | 199 | 48.8394 | 895.072 | 1640.9654 | 1.2679 | 23.9581 | 1617.0073 | 1.2494 | 199 | 127.6033 | 20978.9936 | 29954.7056 | 33.1933 | 437.3387 | 29517.3669 | 32.7087
[6 empty] | 200 | 124.779 | 5360.4259 | 9827.4475 | 42.6303 | 143.4807 | 9683.9668 | 42.0079 | 200 | 48.7011 | 474.1823 | 869.3341 | 0.62635 | 12.6923 | 856.6418 | 0.6172 | 200 | 95.1618 | 7504.5151 | 13758.2776 | 7.916 | 200.8709 | 13557.4068 | 7.8005 | 200 | 47.7828 | 1734.4991 | 3179.915 | 1.7024 | 46.4268 | 3133.4883 | 1.6776 | 200 | 93.1608 | 5140.3521 | 9423.9788 | 14.1816 | 0.20705 | 9423.7717 | 14.1857 | 200 | 49.7514 | 1625.451 | 2979.9935 | 3.1297 | 43.5079 | 2936.4856 | 3.084 | 200 | 48.8111 | 1277.5582 | 2342.1901 | 1.6402 | 34.196 | 2307.9941 | 1.6163 | 200 | 48.833 | 2588.9262 | 4746.3647 | 3.5937 | 69.2969 | 4677.0677 | 3.5413 | 200 | 48.8551 | 895.7639 | 1642.2339 | 1.2685 | 23.9766 | 1618.2573 | 1.25 | 200 | 127.8265 | 21065.4282 | 29987.4478 | 32.7422 | 437.8167 | 29549.6311 | 32.2642
[6 empty] | 201 | 125.0406 | 5383.4134 | 9869.5912 | 42.1437 | 144.096 | 9725.4952 | 41.5284 | 201 | 48.7168 | 474.524 | 869.9607 | 0.62659 | 12.7014 | 857.2593 | 0.61745 | 201 | 95.1846 | 7508.7196 | 13765.9859 | 7.7083 | 200.9834 | 13565.0025 | 7.5957 | 201 | 47.7937 | 1735.428 | 3181.618 | 1.703 | 46.4516 | 3135.1664 | 1.6781 | 201 | 93.2191 | 5147.9363 | 9437.8832 | 13.9045 | 0.203 | 9437.6802 | 13.9085 | 201 | 49.7719 | 1627.1592 | 2983.1251 | 3.1317 | 43.5536 | 2939.5715 | 3.0859 | 201 | 48.8268 | 1278.4532 | 2343.8309 | 1.6408 | 34.2199 | 2309.611 | 1.6169 | 201 | 48.8488 | 2590.8872 | 4749.96 | 3.5953 | 69.3494 | 4680.6105 | 3.5428 | 201 | 48.8708 | 896.4562 | 1643.503 | 1.2691 | 23.9951 | 1619.5078 | 1.2505 | 201 | 128.0467 | 21150.8884 | 30019.7451 | 32.2973 | 438.2883 | 29581.4568 | 31.8258
[6 empty] | 202 | 125.2986 | 5406.1377 | 9911.2524 | 41.6612 | 144.7043 | 9766.5481 | 41.053 | 202 | 48.7326 | 474.8659 | 870.5876 | 0.62684 | 12.7106 | 857.877 | 0.61769 | 202 | 95.2068 | 7512.8137 | 13773.4918 | 7.5059 | 201.093 | 13572.3988 | 7.3963 | 202 | 47.8047 | 1736.3572 | 3183.3215 | 1.7035 | 46.4765 | 3136.845 | 1.6786 | 202 | 93.2762 | 5155.3722 | 9451.5157 | 13.6325 | 0.19903 | 9451.3167 | 13.6365 | 202 | 49.7924 | 1628.8684 | 2986.2588 | 3.1337 | 43.5994 | 2942.6594 | 3.0879 | 202 | 48.8426 | 1279.3486 | 2345.4724 | 1.6415 | 34.2439 | 2311.2285 | 1.6175 | 202 | 48.8645 | 2592.8492 | 4753.5568 | 3.5969 | 69.4019 | 4684.1549 | 3.5444 | 202 | 48.8866 | 897.1487 | 1644.7726 | 1.2696 | 24.0137 | 1620.7589 | 1.2511 | 202 | 128.264 | 21235.3823 | 30051.6036 | 31.8584 | 438.7534 | 29612.8501 | 31.3933
[6 empty] | 203 | 125.5532 | 5428.6011 | 9952.4353 | 41.1829 | 145.3056 | 9807.1297 | 40.5816 | 203 | 48.7483 | 475.208 | 871.2147 | 0.62709 | 12.7197 | 858.4949 | 0.61794 | 203 | 95.2285 | 7516.8003 | 13780.8006 | 7.3088 | 201.1997 | 13579.6009 | 7.2021 | 203 | 47.8157 | 1737.2866 | 3185.0255 | 1.704 | 46.5014 | 3138.5241 | 1.6791 | 203 | 93.3322 | 5162.6625 | 9464.8813 | 13.3656 | 0.19514 | 9464.6862 | 13.3695 | 203 | 49.8129 | 1630.5788 | 2989.3945 | 3.1357 | 43.6452 | 2945.7493 | 3.0899 | 203 | 48.8583 | 1280.2442 | 2347.1144 | 1.6421 | 34.2679 | 2312.8466 | 1.6181 | 203 | 48.8802 | 2594.812 | 4757.1553 | 3.5984 | 69.4545 | 4687.7008 | 3.5459 | 203 | 48.9023 | 897.8415 | 1646.0428 | 1.2702 | 24.0322 | 1622.0106 | 1.2517 | 203 | 128.4782 | 21318.9178 | 30083.0291 | 31.4255 | 439.2122 | 29643.8168 | 30.9667
[6 empty] | 204 | 125.8043 | 5450.8058 | 9993.144 | 40.7087 | 145.8999 | 9847.2441 | 40.1143 | 204 | 48.764 | 475.5502 | 871.842 | 0.62734 | 12.7289 | 859.1131 | 0.61818 | 204 | 95.2495 | 7520.6822 | 13787.9174 | 7.1168 | 201.3036 | 13586.6138 | 7.0129 | 204 | 47.8266 | 1738.2164 | 3186.73 | 1.7045 | 46.5263 | 3140.2037 | 1.6796 | 204 | 93.387 | 5169.81 | 9477.985 | 13.1037 | 0.19131 | 9477.7937 | 13.1075 | 204 | 49.8334 | 1632.2902 | 2992.5321 | 3.1377 | 43.691 | 2948.8411 | 3.0918 | 204 | 48.874 | 1281.1403 | 2348.7571 | 1.6427 | 34.2919 | 2314.4653 | 1.6187 | 204 | 48.8959 | 2596.7756 | 4760.7553 | 3.6 | 69.507 | 4691.2482 | 3.5474 | 204 | 48.918 | 898.5347 | 1647.3135 | 1.2708 | 24.0508 | 1623.2628 | 1.2522 | 204 | 128.6896 | 21401.503 | 30114.0276 | 30.9985 | 439.6648 | 29674.3628 | 30.5459
[6 empty] | 205 | 126.052 | 5472.7541 | 10033.3826 | 40.2386 | 146.4874 | 9886.8952 | 39.6511 | 205 | 48.7797 | 475.8925 | 872.4696 | 0.62759 | 12.7381 | 859.7315 | 0.61843 | 205 | 95.27 | 7524.4621 | 13794.8472 | 6.9298 | 201.4048 | 13593.4424 | 6.8286 | 205 | 47.8376 | 1739.1464 | 3188.435 | 1.705 | 46.5512 | 3141.8839 | 1.6802 | 205 | 93.4407 | 5176.8173 | 9490.8318 | 12.8467 | 0.18756 | 9490.6442 | 12.8505 | 205 | 49.8538 | 1634.0028 | 2995.6718 | 3.1397 | 43.7368 | 2951.935 | 3.0938 | 205 | 48.8897 | 1282.0366 | 2350.4004 | 1.6433 | 34.3158 | 2316.0846 | 1.6193 | 205 | 48.9117 | 2598.7401 | 4764.3568 | 3.6016 | 69.5596 | 4694.7972 | 3.549 | 205 | 48.9337 | 899.2281 | 1648.5849 | 1.2713 | 24.0693 | 1624.5156 | 1.2528 | 205 | 128.8981 | 21483.1458 | 30144.6048 | 30.5773 | 440.1112 | 29704.4936 | 30.1308
[6 empty] | 206 | 126.2963 | 5494.4483 | 10073.1553 | 39.7727 | 147.0681 | 9926.0872 | 39.192 | 206 | 48.7955 | 476.235 | 873.0974 | 0.62784 | 12.7472 | 860.3502 | 0.61867 | 206 | 95.2905 | 7528.2412 | 13801.7755 | 6.9283 | 201.5059 | 13600.2696 | 6.8271 | 206 | 47.8485 | 1740.0767 | 3190.1406 | 1.7056 | 46.5761 | 3143.5645 | 1.6807 | 206 | 93.4933 | 5183.6871 | 9503.4263 | 12.5946 | 0.18388 | 9503.2425 | 12.5983 | 206 | 49.8743 | 1635.7164 | 2998.8134 | 3.1417 | 43.7827 | 2955.0308 | 3.0958 | 206 | 48.9055 | 1282.9333 | 2352.0444 | 1.6439 | 34.3398 | 2317.7045 | 1.6199 | 206 | 48.9274 | 2600.7054 | 4767.9599 | 3.6031 | 69.6122 | 4698.3477 | 3.5505 | 206 | 48.9495 | 899.9219 | 1649.8568 | 1.2719 | 24.0879 | 1625.7689 | 1.2533 | 206 | 129.1037 | 21563.8543 | 30174.7666 | 30.1618 | 440.5516 | 29734.215 | 29.7214
[6 empty] | 207 | 126.5373 | 5515.8907 | 10112.4662 | 39.311 | 147.642 | 9964.8242 | 38.737 | 207 | 48.8112 | 476.5776 | 873.7255 | 0.62809 | 12.7564 | 860.9691 | 0.61892 | 207 | 95.311 | 7532.0213 | 13808.7058 | 6.9303 | 201.6071 | 13607.0987 | 6.8291 | 207 | 47.8595 | 1741.0073 | 3191.8467 | 1.7061 | 46.601 | 3145.2457 | 1.6812 | 207 | 93.5448 | 5190.4219 | 9515.7735 | 12.3472 | 0.18027 | 9515.5933 | 12.3508 | 207 | 49.8948 | 1637.4311 | 3001.9571 | 3.1437 | 43.8286 | 2958.1285 | 3.0978 | 207 | 48.9212 | 1283.8303 | 2353.6889 | 1.6446 | 34.3639 | 2319.3251 | 1.6205 | 207 | 48.9431 | 2602.6716 | 4771.5646 | 3.6047 | 69.6648 | 4701.8998 | 3.5521 | 207 | 48.9652 | 900.616 | 1651.1293 | 1.2725 | 24.1065 | 1627.0228 | 1.2539 | 207 | 129.3066 | 21643.6366 | 30204.5185 | 29.7519 | 440.986 | 29763.5325 | 29.3175
[6 empty] | 208 | 126.775 | 5537.0834 | 10151.3196 | 38.8534 | 148.2093 | 10003.1103 | 38.2861 | 208 | 48.8269 | 476.9203 | 874.3539 | 0.62834 | 12.7656 | 861.5883 | 0.61917 | 208 | 95.3315 | 7535.8026 | 13815.6381 | 6.9323 | 201.7083 | 13613.9298 | 6.8311 | 208 | 47.8704 | 1741.9382 | 3193.5533 | 1.7066 | 46.6259 | 3146.9274 | 1.6817 | 208 | 93.5953 | 5197.0244 | 9527.878 | 12.1045 | 0.17673 | 9527.7013 | 12.108 | 208 | 49.9153 | 1639.147 | 3005.1028 | 3.1457 | 43.8745 | 2961.2283 | 3.0997 | 208 | 48.9369 | 1284.7277 | 2355.3341 | 1.6452 | 34.3879 | 2320.9462 | 1.6212 | 208 | 48.9588 | 2604.6387 | 4775.1709 | 3.6063 | 69.7175 | 4705.4534 | 3.5536 | 208 | 48.9809 | 901.3104 | 1652.4023 | 1.2731 | 24.1251 | 1628.2773 | 1.2545 | 208 | 129.5066 | 21722.5007 | 30233.8661 | 29.3476 | 441.4144 | 29792.4517 | 28.9191
[6 empty] | 209 | 127.0095 | 5558.0288 | 10189.7195 | 38.3999 | 148.7699 | 10040.9496 | 37.8393 | 209 | 48.8426 | 477.2632 | 874.9824 | 0.62859 | 12.7747 | 862.2077 | 0.61941 | 209 | 95.352 | 7539.5849 | 13822.5723 | 6.9343 | 201.8096 | 13620.7628 | 6.833 | 209 | 47.8814 | 1742.8693 | 3195.2604 | 1.7071 | 46.6508 | 3148.6096 | 1.6822 | 209 | 93.6447 | 5203.4969 | 9539.7444 | 11.8663 | 0.17325 | 9539.5711 | 11.8698 | 209 | 49.9358 | 1640.8639 | 3008.2504 | 3.1477 | 43.9205 | 2964.33 | 3.1017 | 209 | 48.9526 | 1285.6254 | 2356.9799 | 1.6458 | 34.4119 | 2322.568 | 1.6218 | 209 | 48.9745 | 2606.6066 | 4778.7787 | 3.6078 | 69.7702 | 4709.0086 | 3.5552 | 209 | 48.9966 | 902.0051 | 1653.676 | 1.2736 | 24.1437 | 1629.5323 | 1.255 | 209 | 129.704 | 21800.4548 | 30262.8149 | 28.9488 | 441.8371 | 29820.9778 | 28.5262
[6 empty] | 210 | 127.2409 | 5578.7292 | 10227.6702 | 37.9506 | 149.324 | 10078.3462 | 37.3966 | 210 | 48.8583 | 477.6062 | 875.6113 | 0.62884 | 12.7839 | 862.8274 | 0.61966 | 210 | 95.3725 | 7543.3683 | 13829.5086 | 6.9363 | 201.9108 | 13627.5978 | 6.835 | 210 | 47.8924 | 1743.8008 | 3196.9681 | 1.7077 | 46.6757 | 3150.2923 | 1.6827 | 210 | 93.6932 | 5209.842 | 9551.3771 | 11.6327 | 0.16984 | 9551.2073 | 11.6361 | 210 | 49.9563 | 1642.5819 | 3011.4001 | 3.1497 | 43.9664 | 2967.4337 | 3.1037 | 210 | 48.9683 | 1286.5235 | 2358.6263 | 1.6464 | 34.4359 | 2324.1904 | 1.6224 | 210 | 48.9903 | 2608.5753 | 4782.3881 | 3.6094 | 69.8229 | 4712.5653 | 3.5567 | 210 | 49.0123 | 902.7001 | 1654.9502 | 1.2742 | 24.1623 | 1630.7879 | 1.2556 | 210 | 129.8987 | 21877.5069 | 30291.3704 | 28.5554 | 442.254 | 29849.1164 | 28.1385
[6 empty] | 211 | 127.469 | 5599.1867 | 10265.1757 | 37.5055 | 149.8716 | 10115.3041 | 36.9579 | 211 | 48.8741 | 477.9493 | 876.2404 | 0.62909 | 12.7931 | 863.4473 | 0.6199 | 211 | 95.3929 | 7547.1528 | 13836.4468 | 6.9382 | 202.0121 | 13634.4347 | 6.8369 | 211 | 47.9033 | 1744.7325 | 3198.6762 | 1.7082 | 46.7007 | 3151.9756 | 1.6832 | 211 | 93.7406 | 5216.0622 | 9562.7806 | 11.4035 | 0.16649 | 9562.6141 | 11.4069 | 211 | 49.9768 | 1644.301 | 3014.5518 | 3.1517 | 44.0125 | 2970.5393 | 3.1057 | 211 | 48.9841 | 1287.4218 | 2360.2734 | 1.647 | 34.46 | 2325.8134 | 1.623 | 211 | 49.006 | 2610.545 | 4785.9991 | 3.611 | 69.8756 | 4716.1235 | 3.5582 | 211 | 49.0281 | 903.3954 | 1656.225 | 1.2748 | 24.1809 | 1632.0441 | 1.2562 | 211 | 130.0908 | 21953.6651 | 30319.5378 | 28.1674 | 442.6653 | 29876.8725 | 27.7562
[6 empty] | 212 | 127.6941 | 5619.4037 | 10302.2402 | 37.0645 | 150.4127 | 10151.8275 | 36.5234 | 212 | 48.8898 | 478.2926 | 876.8697 | 0.62934 | 12.8023 | 864.0674 | 0.62015 | 212 | 95.4134 | 7550.9384 | 13843.3871 | 6.9402 | 202.1135 | 13641.2736 | 6.8389 | 212 | 47.9143 | 1745.6645 | 3200.3849 | 1.7087 | 46.7256 | 3153.6593 | 1.6837 | 212 | 93.7871 | 5222.1596 | 9573.9593 | 11.1787 | 0.16321 | 9573.7961 | 11.182 | 212 | 49.9973 | 1646.0212 | 3017.7055 | 3.1537 | 44.0585 | 2973.647 | 3.1076 | 212 | 48.9998 | 1288.3206 | 2361.921 | 1.6477 | 34.484 | 2327.437 | 1.6236 | 212 | 49.0217 | 2612.5154 | 4789.6116 | 3.6125 | 69.9283 | 4719.6833 | 3.5598 | 212 | 49.0438 | 904.0911 | 1657.5003 | 1.2753 | 24.1995 | 1633.3008 | 1.2567 | 212 | 130.2802 | 22028.9375 | 30347.3224 | 27.7847 | 443.0709 | 29904.2515 | 27.379
[6 empty] | 213 | 127.9161 | 5639.3825 | 10338.8679 | 36.6277 | 150.9475 | 10187.9204 | 36.0929 | 213 | 48.9055 | 478.636 | 877.4993 | 0.62959 | 12.8115 | 864.6878 | 0.62039 | 213 | 95.4339 | 7554.7251 | 13850.3293 | 6.9422 | 202.2148 | 13648.1145 | 6.8409 | 213 | 47.9252 | 1746.5968 | 3202.0942 | 1.7092 | 46.7506 | 3155.3436 | 1.6843 | 213 | 93.8327 | 5228.1368 | 9584.9174 | 10.9581 | 0.15999 | 9584.7574 | 10.9613 | 213 | 50.0177 | 1647.7425 | 3020.8612 | 3.1557 | 44.1046 | 2976.7566 | 3.1096 | 213 | 49.0155 | 1289.2196 | 2363.5693 | 1.6483 | 34.5081 | 2329.0612 | 1.6242 | 213 | 49.0374 | 2614.4867 | 4793.2257 | 3.6141 | 69.9811 | 4723.2446 | 3.5613 | 213 | 49.0595 | 904.787 | 1658.7762 | 1.2759 | 24.2181 | 1634.5581 | 1.2573 | 213 | 130.4671 | 22103.3322 | 30374.7295 | 27.4071 | 443.4711 | 29931.2585 | 27.007
[6 empty] | 214 | 128.1351 | 5659.1252 | 10375.0629 | 36.195 | 151.4759 | 10223.587 | 35.6666 | 214 | 48.9212 | 478.9795 | 878.1291 | 0.62984 | 12.8207 | 865.3084 | 0.62064 | 214 | 95.4544 | 7558.5128 | 13857.2735 | 6.9442 | 202.3162 | 13654.9573 | 6.8428 | 214 | 47.9362 | 1747.5294 | 3203.8039 | 1.7097 | 46.7755 | 3157.0284 | 1.6848 | 214 | 93.8773 | 5233.9959 | 9595.6592 | 10.7418 | 0.15683 | 9595.5023 | 10.7449 | 214 | 50.0382 | 1649.4648 | 3024.0189 | 3.1577 | 44.1507 | 2979.8682 | 3.1116 | 214 | 49.0312 | 1290.119 | 2365.2182 | 1.6489 | 34.5322 | 2330.686 | 1.6248 | 214 | 49.0532 | 2616.4589 | 4796.8414 | 3.6157 | 70.0339 | 4726.8075 | 3.5629 | 214 | 49.0752 | 905.4833 | 1660.0527 | 1.2765 | 24.2368 | 1635.816 | 1.2579 | 214 | 130.6514 | 22176.8573 | 30401.7642 | 27.0347 | 443.8658 | 29957.8985 | 26.64
[6 empty] | 215 | 128.3511 | 5678.6342 | 10410.8293 | 35.7664 | 151.9981 | 10258.8312 | 35.2442 | 215 | 48.937 | 479.3232 | 878.7592 | 0.63009 | 12.8299 | 865.9293 | 0.62089 | 215 | 95.4749 | 7562.3016 | 13864.2197 | 6.9462 | 202.4176 | 13661.8021 | 6.8448 | 215 | 47.9471 | 1748.4623 | 3205.5142 | 1.7103 | 46.8005 | 3158.7137 | 1.6853 | 215 | 93.921 | 5239.7393 | 9606.1887 | 10.5295 | 0.15373 | 9606.0349 | 10.5326 | 215 | 50.0587 | 1651.1883 | 3027.1786 | 3.1597 | 44.1968 | 2982.9817 | 3.1136 | 215 | 49.047 | 1291.0188 | 2366.8677 | 1.6495 | 34.5563 | 2332.3115 | 1.6254 | 215 | 49.0689 | 2618.432 | 4800.4586 | 3.6172 | 70.0867 | 4730.3719 | 3.5644 | 215 | 49.091 | 906.1799 | 1661.3298 | 1.2771 | 24.2554 | 1637.0744 | 1.2584 | 215 | 130.8332 | 22249.5208 | 30428.4315 | 26.6673 | 444.2551 | 29984.1764 | 26.278
[6 empty] | 216 | 128.5642 | 5697.9116 | 10446.1713 | 35.342 | 152.5141 | 10293.6572 | 34.826 | 216 | 48.9527 | 479.667 | 879.3896 | 0.63033 | 12.8391 | 866.5505 | 0.62113 | 216 | 95.4954 | 7566.0916 | 13871.1679 | 6.9482 | 202.5191 | 13668.6488 | 6.8467 | 216 | 47.9581 | 1749.3954 | 3207.2249 | 1.7108 | 46.8255 | 3160.3995 | 1.6858 | 216 | 93.9638 | 5245.3691 | 9616.51 | 10.3213 | 0.15069 | 9616.3593 | 10.3244 | 216 | 50.0792 | 1652.9129 | 3030.3403 | 3.1617 | 44.243 | 2986.0973 | 3.1155 | 216 | 49.0627 | 1291.9188 | 2368.5179 | 1.6501 | 34.5804 | 2333.9375 | 1.6261 | 216 | 49.0846 | 2620.4058 | 4804.0774 | 3.6188 | 70.1395 | 4733.9379 | 3.566 | 216 | 49.1067 | 906.8768 | 1662.6074 | 1.2776 | 24.2741 | 1638.3334 | 1.259 | 216 | 131.0126 | 22321.3308 | 30454.7365 | 26.3049 | 444.6392 | 30010.0973 | 25.9209
[6 empty] | 217 | 128.7744 | 5716.9598 | 10481.093 | 34.9216 | 153.024 | 10328.069 | 34.4118 | 217 | 48.9684 | 480.011 | 880.0201 | 0.63058 | 12.8483 | 867.1718 | 0.62138 | 217 | 95.5159 | 7569.8826 | 13878.1181 | 6.9502 | 202.6205 | 13675.4975 | 6.8487 | 217 | 47.9691 | 1750.3289 | 3208.9362 | 1.7113 | 46.8505 | 3162.0858 | 1.6863 | 217 | 94.0057 | 5250.8876 | 9626.6272 | 10.1172 | 0.14771 | 9626.4795 | 10.1201 | 217 | 50.0997 | 1654.6385 | 3033.504 | 3.1637 | 44.2892 | 2989.2148 | 3.1175 | 217 | 49.0784 | 1292.8193 | 2370.1687 | 1.6508 | 34.6045 | 2335.5642 | 1.6267 | 217 | 49.1003 | 2622.3806 | 4807.6978 | 3.6204 | 70.1924 | 4737.5054 | 3.5675 | 217 | 49.1224 | 907.574 | 1663.8857 | 1.2782 | 24.2927 | 1639.5929 | 1.2596 | 217 | 131.1895 | 22392.2954 | 30480.684 | 25.9475 | 445.018 | 30035.666 | 25.5687
[6 empty] | 218 | 128.9817 | 5735.7809 | 10515.5984 | 34.5054 | 153.5277 | 10362.0706 | 34.0016 | 218 | 48.9841 | 480.3551 | 880.651 | 0.63083 | 12.8575 | 867.7935 | 0.62162 | 218 | 95.5364 | 7573.6747 | 13885.0702 | 6.9522 | 202.722 | 13682.3482 | 6.8507 | 218 | 47.98 | 1751.2626 | 3210.6481 | 1.7118 | 46.8755 | 3163.7726 | 1.6868 | 218 | 94.0468 | 5256.2968 | 9636.544 | 9.9169 | 0.14479 | 9636.3993 | 9.9198 | 218 | 50.1202 | 1656.3653 | 3036.6697 | 3.1657 | 44.3354 | 2992.3343 | 3.1195 | 218 | 49.0941 | 1293.72 | 2371.82 | 1.6514 | 34.6286 | 2337.1915 | 1.6273 | 218 | 49.116 | 2624.3562 | 4811.3197 | 3.6219 | 70.2453 | 4741.0744 | 3.5691 | 218 | 49.1381 | 908.2715 | 1665.1644 | 1.2788 | 24.3114 | 1640.853 | 1.2601 | 218 | 131.364 | 22462.4226 | 30506.2789 | 25.5949 | 445.3917 | 30060.8872 | 25.2212
[6 empty] | 219 | 129.1862 | 5754.3772 | 10549.6916 | 34.0933 | 154.0255 | 10395.6661 | 33.5955 | 219 | 48.9998 | 480.6993 | 881.2821 | 0.63108 | 12.8667 | 868.4153 | 0.62187 | 219 | 95.5569 | 7577.4678 | 13892.0244 | 6.9542 | 202.8236 | 13689.2008 | 6.8526 | 219 | 47.991 | 1752.1966 | 3212.3604 | 1.7123 | 46.9005 | 3165.46 | 1.6873 | 219 | 94.0871 | 5261.5988 | 9646.2645 | 9.7204 | 0.14192 | 9646.1226 | 9.7233 | 219 | 50.1407 | 1658.0931 | 3039.8374 | 3.1677 | 44.3816 | 2995.4558 | 3.1215 | 219 | 49.1098 | 1294.6211 | 2373.4721 | 1.652 | 34.6527 | 2338.8194 | 1.6279 | 219 | 49.1318 | 2626.3326 | 4814.9432 | 3.6235 | 70.2982 | 4744.645 | 3.5706 | 219 | 49.1538 | 908.9693 | 1666.4438 | 1.2794 | 24.3301 | 1642.1137 | 1.2607 | 219 | 131.5361 | 22531.7204 | 30531.526 | 25.2471 | 445.7603 | 30085.7657 | 24.8785
[6 empty] | 220 | 129.3879 | 5772.751 | 10583.3768 | 33.6852 | 154.5173 | 10428.8595 | 33.1934 | 220 | 49.0156 | 481.0437 | 881.9134 | 0.63133 | 12.8759 | 869.0375 | 0.62212 | 220 | 95.5773 | 7581.2621 | 13898.9805 | 6.9562 | 202.9251 | 13696.0554 | 6.8546 | 220 | 48.0019 | 1753.1309 | 3214.0733 | 1.7129 | 46.9255 | 3167.1478 | 1.6879 | 220 | 94.1265 | 5266.7958 | 9655.7923 | 9.5278 | 0.13911 | 9655.6532 | 9.5306 | 220 | 50.1612 | 1659.8221 | 3043.0072 | 3.1697 | 44.4279 | 2998.5793 | 3.1235 | 220 | 49.1256 | 1295.5226 | 2375.1247 | 1.6526 | 34.6768 | 2340.4479 | 1.6285 | 220 | 49.1475 | 2628.31 | 4818.5683 | 3.6251 | 70.3511 | 4748.2172 | 3.5721 | 220 | 49.1696 | 909.6675 | 1667.7237 | 1.2799 | 24.3488 | 1643.375 | 1.2612 | 220 | 131.7059 | 22600.1967 | 30556.43 | 24.904 | 446.1239 | 30110.3061 | 24.5404
[6 empty] | 221 | 129.5869 | 5790.9043 | 10616.6579 | 33.2811 | 155.0032 | 10461.6547 | 32.7952 | 221 | 49.0313 | 481.3882 | 882.545 | 0.63158 | 12.8852 | 869.6598 | 0.62236 | 221 | 95.5978 | 7585.0575 | 13905.9387 | 6.9581 | 203.0267 | 13702.912 | 6.8566 | 221 | 48.0129 | 1754.0655 | 3215.7867 | 1.7134 | 46.9505 | 3168.8362 | 1.6884 | 221 | 94.1651 | 5271.8897 | 9665.1311 | 9.3388 | 0.13635 | 9664.9947 | 9.3416 | 221 | 50.1816 | 1661.5521 | 3046.1789 | 3.1717 | 44.4742 | 3001.7047 | 3.1254 | 221 | 49.1413 | 1296.4243 | 2376.7779 | 1.6533 | 34.701 | 2342.077 | 1.6291 | 221 | 49.1632 | 2630.2881 | 4822.1949 | 3.6266 | 70.404 | 4751.7908 | 3.5737 | 221 | 49.1853 | 910.3659 | 1669.0042 | 1.2805 | 24.3675 | 1644.6368 | 1.2618 | 221 | 131.8734 | 22667.8596 | 30580.9956 | 24.5656 | 446.4825 | 30134.5131 | 24.207
[6 empty] | 222 | 129.7832 | 5808.8395 | 10649.5391 | 32.8812 | 155.4833 | 10494.0558 | 32.4011 | 222 | 49.047 | 481.7328 | 883.1768 | 0.63183 | 12.8944 | 870.2824 | 0.62261 | 222 | 95.6183 | 7588.8539 | 13912.8988 | 6.9601 | 203.1283 | 13709.7705 | 6.8585 | 222 | 48.0238 | 1755.0003 | 3217.5006 | 1.7139 | 46.9755 | 3170.5251 | 1.6889 | 222 | 94.2029 | 5276.8825 | 9674.2846 | 9.1535 | 0.13364 | 9674.151 | 9.1562 | 222 | 50.2021 | 1663.2833 | 3049.3527 | 3.1738 | 44.5205 | 3004.8321 | 3.1274 | 222 | 49.157 | 1297.3264 | 2378.4318 | 1.6539 | 34.7251 | 2343.7067 | 1.6297 | 222 | 49.1789 | 2632.2671 | 4825.8231 | 3.6282 | 70.457 | 4755.3661 | 3.5752 | 222 | 49.201 | 911.0647 | 1670.2853 | 1.2811 | 24.3862 | 1645.8992 | 1.2624 | 222 | 132.0387 | 22734.717 | 30605.2274 | 24.2318 | 446.8363 | 30158.3911 | 23.878
[6 empty] | 223 | 129.9768 | 5826.5587 | 10682.0243 | 32.4852 | 155.9576 | 10526.0668 | 32.0109 | 223 | 49.0627 | 482.0776 | 883.8089 | 0.63208 | 12.9036 | 870.9053 | 0.62285 | 223 | 95.6388 | 7592.6514 | 13919.861 | 6.9621 | 203.23 | 13716.631 | 6.8605 | 223 | 48.0348 | 1755.9355 | 3219.215 | 1.7144 | 47.0005 | 3172.2145 | 1.6894 | 223 | 94.24 | 5281.7762 | 9683.2564 | 8.9718 | 0.13099 | 9683.1254 | 8.9744 | 223 | 50.2226 | 1665.0155 | 3052.5284 | 3.1758 | 44.5669 | 3007.9615 | 3.1294 | 223 | 49.1727 | 1298.2289 | 2380.0863 | 1.6545 | 34.7493 | 2345.337 | 1.6303 | 223 | 49.1947 | 2634.247 | 4829.4529 | 3.6298 | 70.51 | 4758.9429 | 3.5768 | 223 | 49.2167 | 911.7638 | 1671.567 | 1.2817 | 24.4049 | 1647.1621 | 1.2629 | 223 | 132.2016 | 22800.7768 | 30629.1299 | 23.9025 | 447.1853 | 30181.9446 | 23.5535
[6 empty] | 224 | 130.1678 | 5844.0642 | 10714.1176 | 32.0933 | 156.4261 | 10557.6915 | 31.6247 | 224 | 49.0785 | 482.4225 | 884.4412 | 0.63233 | 12.9128 | 871.5284 | 0.6231 | 224 | 95.6593 | 7596.45 | 13926.8251 | 6.9641 | 203.3316 | 13723.4934 | 6.8624 | 224 | 48.0458 | 1756.8709 | 3220.93 | 1.715 | 47.0256 | 3173.9044 | 1.6899 | 224 | 94.2763 | 5286.5727 | 9692.0499 | 8.7935 | 0.12839 | 9691.9215 | 8.7961 | 224 | 50.2431 | 1666.7488 | 3055.7062 | 3.1778 | 44.6133 | 3011.0929 | 3.1314 | 224 | 49.1885 | 1299.1317 | 2381.7414 | 1.6551 | 34.7734 | 2346.968 | 1.631 | 224 | 49.2104 | 2636.2278 | 4833.0842 | 3.6313 | 70.563 | 4762.5212 | 3.5783 | 224 | 49.2325 | 912.4632 | 1672.8492 | 1.2822 | 24.4236 | 1648.4256 | 1.2635 | 224 | 132.3624 | 22866.0469 | 30652.7077 | 23.5777 | 447.5295 | 30205.1781 | 23.2335
[6 empty] | 225 | 130.3562 | 5861.358 | 10745.823 | 31.7053 | 156.889 | 10588.9339 | 31.2424 | 225 | 49.0942 | 482.7675 | 885.0738 | 0.63258 | 12.9221 | 872.1517 | 0.62335 | 225 | 95.6798 | 7600.2497 | 13933.7912 | 6.9661 | 203.4334 | 13730.3578 | 6.8644 | 225 | 48.0567 | 1757.8066 | 3222.6455 | 1.7155 | 47.0506 | 3175.5948 | 1.6904 | 225 | 94.3119 | 5291.2738 | 9700.6687 | 8.6188 | 0.12583 | 9700.5428 | 8.6213 | 225 | 50.2636 | 1668.4833 | 3058.886 | 3.1798 | 44.6597 | 3014.2262 | 3.1334 | 225 | 49.2042 | 1300.0348 | 2383.3972 | 1.6557 | 34.7976 | 2348.5996 | 1.6316 | 225 | 49.2261 | 2638.2093 | 4836.7171 | 3.6329 | 70.6161 | 4766.1011 | 3.5799 | 225 | 49.2482 | 913.1629 | 1674.132 | 1.2828 | 24.4423 | 1649.6897 | 1.2641 | 225 | 132.521 | 22930.5352 | 30675.965 | 23.2573 | 447.8691 | 30228.0959 | 22.9178
[6 empty] | 226 | 130.5421 | 5878.4424 | 10777.1443 | 31.3214 | 157.3463 | 10619.798 | 30.8641 | 226 | 49.1099 | 483.1127 | 885.7066 | 0.63283 | 12.9313 | 872.7753 | 0.62359 | 226 | 95.7003 | 7604.0505 | 13940.7593 | 6.9681 | 203.5351 | 13737.2242 | 6.8664 | 226 | 48.0677 | 1758.7426 | 3224.3615 | 1.716 | 47.0757 | 3177.2858 | 1.6909 | 226 | 94.3467 | 5295.8815 | 9709.116 | 8.4474 | 0.12333 | 9708.9927 | 8.4499 | 226 | 50.2841 | 1670.2188 | 3062.0678 | 3.1818 | 44.7062 | 3017.3616 | 3.1353 | 226 | 49.2199 | 1300.9383 | 2385.0535 | 1.6564 | 34.8218 | 2350.2317 | 1.6322 | 226 | 49.2418 | 2640.1918 | 4840.3516 | 3.6345 | 70.6691 | 4769.6825 | 3.5814 | 226 | 49.2639 | 913.8629 | 1675.4154 | 1.2834 | 24.4611 | 1650.9543 | 1.2646 | 226 | 132.6774 | 22994.2495 | 30698.9063 | 22.9413 | 448.204 | 30250.7023 | 22.6064
[6 empty] | 227 | 130.7254 | 5895.3195 | 10808.0857 | 30.9413 | 157.7981 | 10650.2876 | 30.4896 | 227 | 49.1256 | 483.458 | 886.3397 | 0.63308 | 12.9406 | 873.3991 | 0.62384 | 227 | 95.7208 | 7607.8524 | 13947.7294 | 6.9701 | 203.6368 | 13744.0925 | 6.8683 | 227 | 48.0786 | 1759.6789 | 3226.078 | 1.7165 | 47.1007 | 3178.9773 | 1.6915 | 227 | 94.3808 | 5300.3974 | 9717.3953 | 8.2793 | 0.12088 | 9717.2744 | 8.2817 | 227 | 50.3046 | 1671.9554 | 3065.2516 | 3.1838 | 44.7527 | 3020.4989 | 3.1373 | 227 | 49.2356 | 1301.8421 | 2386.7105 | 1.657 | 34.846 | 2351.8645 | 1.6328 | 227 | 49.2575 | 2642.1751 | 4843.9877 | 3.6361 | 70.7222 | 4773.2654 | 3.583 | 227 | 49.2796 | 914.5633 | 1676.6993 | 1.2839 | 24.4798 | 1652.2195 | 1.2652 | 227 | 132.8317 | 23057.1976 | 30721.5358 | 22.6296 | 448.5344 | 30273.0014 | 22.2992
[6 empty] | 228 | 130.9062 | 5911.9914 | 10838.6509 | 30.5653 | 158.2443 | 10680.4066 | 30.119 | 228 | 49.1413 | 483.8035 | 886.973 | 0.63333 | 12.9498 | 874.0232 | 0.62408 | 228 | 95.7412 | 7611.6553 | 13954.7015 | 6.9721 | 203.7386 | 13750.9628 | 6.8703 | 228 | 48.0896 | 1760.6155 | 3227.795 | 1.717 | 47.1258 | 3180.6692 | 1.692 | 228 | 94.4143 | 5304.8235 | 9725.5098 | 8.1145 | 0.11847 | 9725.3913 | 8.1169 | 228 | 50.3251 | 1673.6931 | 3068.4374 | 3.1858 | 44.7992 | 3023.6382 | 3.1393 | 228 | 49.2513 | 1302.7462 | 2388.3681 | 1.6576 | 34.8702 | 2353.4979 | 1.6334 | 228 | 49.2733 | 2644.1592 | 4847.6253 | 3.6376 | 70.7753 | 4776.8499 | 3.5845 | 228 | 49.2953 | 915.2639 | 1677.9839 | 1.2845 | 24.4986 | 1653.4853 | 1.2658 | 228 | 132.9839 | 23119.3873 | 30743.8579 | 22.3221 | 448.8603 | 30294.9976 | 21.9961
[6 empty] | 229 | 131.0845 | 5928.4604 | 10868.844 | 30.1931 | 158.6851 | 10710.1589 | 29.7523 | 229 | 49.1571 | 484.1491 | 887.6066 | 0.63358 | 12.9591 | 874.6476 | 0.62433 | 229 | 95.7617 | 7615.4594 | 13961.6755 | 6.9741 | 203.8405 | 13757.8351 | 6.8723 | 229 | 48.1005 | 1761.5523 | 3229.5126 | 1.7176 | 47.1509 | 3182.3617 | 1.6925 | 229 | 94.447 | 5309.1614 | 9733.4626 | 7.9528 | 0.11611 | 9733.3465 | 7.9552 | 229 | 50.3456 | 1675.4319 | 3071.6252 | 3.1878 | 44.8457 | 3026.7795 | 3.1413 | 229 | 49.2671 | 1303.6507 | 2390.0263 | 1.6582 | 34.8944 | 2355.1319 | 1.634 | 229 | 49.289 | 2646.1443 | 4851.2645 | 3.6392 | 70.8285 | 4780.436 | 3.5861 | 229 | 49.3111 | 915.9649 | 1679.2689 | 1.2851 | 24.5173 | 1654.7516 | 1.2663 | 229 | 133.134 | 23180.8262 | 30765.8766 | 22.0187 | 449.1818 | 30316.6948 | 21.6973
[6 empty] | 230 | 131.2605 | 5944.7285 | 10898.6689 | 29.8248 | 159.1206 | 10739.5483 | 29.3894 | 230 | 49.1728 | 484.4948 | 888.2404 | 0.63383 | 12.9683 | 875.2721 | 0.62458 | 230 | 95.7822 | 7619.2645 | 13968.6516 | 6.9761 | 203.9423 | 13764.7093 | 6.8742 | 230 | 48.1115 | 1762.4895 | 3231.2307 | 1.7181 | 47.176 | 3184.0547 | 1.693 | 230 | 94.4791 | 5313.4129 | 9741.257 | 7.7944 | 0.1138 | 9741.1432 | 7.7967 | 230 | 50.366 | 1677.1719 | 3074.8151 | 3.1898 | 44.8923 | 3029.9228 | 3.1433 | 230 | 49.2828 | 1304.5555 | 2391.6852 | 1.6588 | 34.9186 | 2356.7666 | 1.6346 | 230 | 49.3047 | 2648.1301 | 4854.9052 | 3.6408 | 70.8816 | 4784.0236 | 3.5876 | 230 | 49.3268 | 916.6662 | 1680.5546 | 1.2857 | 24.5361 | 1656.0185 | 1.2669 | 230 | 133.2821 | 23241.5222 | 30787.5961 | 21.7195 | 449.4989 | 30338.0972 | 21.4024
[6 empty] | 231 | 131.434 | 5960.7978 | 10928.1293 | 29.4604 | 159.5507 | 10768.5786 | 29.0303 | 231 | 49.1885 | 484.8407 | 888.8745 | 0.63408 | 12.9776 | 875.897 | 0.62482 | 231 | 95.8027 | 7623.0707 | 13975.6297 | 6.9781 | 204.0442 | 13771.5855 | 6.8762 | 231 | 48.1225 | 1763.4269 | 3232.9493 | 1.7186 | 47.2011 | 3185.7483 | 1.6935 | 231 | 94.5106 | 5317.5796 | 9748.896 | 7.639 | 0.11153 | 9748.7844 | 7.6413 | 231 | 50.3865 | 1678.9129 | 3078.0069 | 3.1919 | 44.9389 | 3033.068 | 3.1453 | 231 | 49.2985 | 1305.4607 | 2393.3446 | 1.6595 | 34.9428 | 2358.4018 | 1.6352 | 231 | 49.3204 | 2650.1168 | 4858.5476 | 3.6423 | 70.9348 | 4787.6128 | 3.5892 | 231 | 49.3425 | 917.3677 | 1681.8409 | 1.2862 | 24.5549 | 1657.286 | 1.2675 | 231 | 133.4282 | 23301.4827 | 30809.0205 | 21.4244 | 449.8117 | 30359.2088 | 21.1116
[6 empty] | 232 | 131.6052 | 5976.6705 | 10957.2292 | 29.0999 | 159.9755 | 10797.2536 | 28.675 | 232 | 49.2042 | 485.1866 | 889.5089 | 0.63433 | 12.9868 | 876.522 | 0.62507 | 232 | 95.8232 | 7626.878 | 13982.6097 | 6.9801 | 204.1461 | 13778.4636 | 6.8781 | 232 | 48.1334 | 1764.3646 | 3234.6685 | 1.7191 | 47.2262 | 3187.4423 | 1.694 | 232 | 94.5413 | 5321.6632 | 9756.3826 | 7.4866 | 0.1093 | 9756.2733 | 7.4888 | 232 | 50.407 | 1680.655 | 3081.2008 | 3.1939 | 44.9855 | 3036.2153 | 3.1472 | 232 | 49.3142 | 1306.3662 | 2395.0047 | 1.6601 | 34.9671 | 2360.0377 | 1.6359 | 232 | 49.3362 | 2652.1044 | 4862.1915 | 3.6439 | 70.988 | 4791.2035 | 3.5907 | 232 | 49.3582 | 918.0696 | 1683.1277 | 1.2868 | 24.5737 | 1658.554 | 1.268 | 232 | 133.5722 | 23360.7155 | 30830.1538 | 21.1333 | 450.1202 | 30380.0335 | 20.8247
[6 empty] | 233 | 131.7741 | 5992.3486 | 10985.9724 | 28.7432 | 160.3952 | 10825.5772 | 28.3235 | 233 | 49.22 | 485.5328 | 890.1434 | 0.63458 | 12.9961 | 877.1473 | 0.62531 | 233 | 95.8437 | 7630.6864 | 13989.5918 | 6.982 | 204.248 | 13785.3437 | 6.8801 | 233 | 48.1444 | 1765.3026 | 3236.3881 | 1.7197 | 47.2513 | 3189.1369 | 1.6946 | 233 | 94.5715 | 5325.6654 | 9763.7198 | 7.3372 | 0.10712 | 9763.6127 | 7.3394 | 233 | 50.4275 | 1682.3982 | 3084.3967 | 3.1959 | 45.0322 | 3039.3645 | 3.1492 | 233 | 49.33 | 1307.2721 | 2396.6654 | 1.6607 | 34.9913 | 2361.6741 | 1.6365 | 233 | 49.3519 | 2654.0929 | 4865.8369 | 3.6455 | 71.0412 | 4794.7957 | 3.5922 | 233 | 49.374 | 918.7719 | 1684.4151 | 1.2874 | 24.5925 | 1659.8226 | 1.2686 | 233 | 133.7144 | 23419.2281 | 30850.9999 | 20.8461 | 450.4246 | 30400.5753 | 20.5417
[6 empty] | 234 | 131.9406 | 6007.8342 | 11014.3626 | 28.3903 | 160.8097 | 10853.5529 | 27.9758 | 234 | 49.2357 | 485.8791 | 890.7783 | 0.63483 | 13.0054 | 877.7729 | 0.62556 | 234 | 95.8642 | 7634.4959 | 13996.5758 | 6.984 | 204.35 | 13792.2258 | 6.8821 | 234 | 48.1553 | 1766.2409 | 3238.1083 | 1.7202 | 47.2764 | 3190.8319 | 1.6951 | 234 | 94.6011 | 5329.5876 | 9770.9106 | 7.1908 | 0.10499 | 9770.8056 | 7.1929 | 234 | 50.448 | 1684.1425 | 3087.5946 | 3.1979 | 45.0789 | 3042.5157 | 3.1512 | 234 | 49.3457 | 1308.1782 | 2398.3268 | 1.6613 | 35.0156 | 2363.3112 | 1.6371 | 234 | 49.3676 | 2656.0822 | 4869.484 | 3.647 | 71.0945 | 4798.3895 | 3.5938 | 234 | 49.3897 | 919.4744 | 1685.703 | 1.288 | 24.6113 | 1661.0918 | 1.2692 | 234 | 133.8546 | 23477.0281 | 30871.5627 | 20.5628 | 450.7248 | 30420.8379 | 20.2626
[6 empty] | 235 | 132.1049 | 6023.1293 | 11042.4037 | 28.0411 | 161.2191 | 10881.1846 | 27.6317 | 235 | 49.2514 | 486.2255 | 891.4133 | 0.63508 | 13.0146 | 878.3987 | 0.62581 | 235 | 95.8847 | 7638.3065 | 14003.5619 | 6.986 | 204.452 | 13799.1099 | 6.884 | 235 | 48.1663 | 1767.1795 | 3239.829 | 1.7207 | 47.3015 | 3192.5275 | 1.6956 | 235 | 94.63 | 5333.4315 | 9777.9577 | 7.0471 | 0.10289 | 9777.8548 | 7.0492 | 235 | 50.4685 | 1685.8879 | 3090.7945 | 3.1999 | 45.1256 | 3045.6689 | 3.1532 | 235 | 49.3614 | 1309.0848 | 2399.9887 | 1.662 | 35.0398 | 2364.9489 | 1.6377 | 235 | 49.3833 | 2658.0723 | 4873.1326 | 3.6486 | 71.1477 | 4801.9848 | 3.5953 | 235 | 49.4054 | 920.1772 | 1686.9916 | 1.2885 | 24.6301 | 1662.3615 | 1.2697 | 235 | 133.9929 | 23534.1229 | 30891.8461 | 20.2834 | 451.021 | 30440.8251 | 19.9873
[6 empty] | 236 | 132.267 | 6038.2361 | 11070.0995 | 27.6957 | 161.6235 | 10908.476 | 27.2914 | 236 | 49.2671 | 486.572 | 892.0487 | 0.63533 | 13.0239 | 879.0248 | 0.62605 | 236 | 95.9051 | 7642.1181 | 14010.5499 | 6.988 | 204.554 | 13805.9959 | 6.886 | 236 | 48.1772 | 1768.1183 | 3241.5502 | 1.7212 | 47.3266 | 3194.2236 | 1.6961 | 236 | 94.6584 | 5337.1986 | 9784.8641 | 6.9063 | 0.10083 | 9784.7632 | 6.9084 | 236 | 50.489 | 1687.6344 | 3093.9964 | 3.2019 | 45.1723 | 3048.8241 | 3.1552 | 236 | 49.3771 | 1309.9916 | 2401.6513 | 1.6626 | 35.0641 | 2366.5872 | 1.6383 | 236 | 49.3991 | 2660.0633 | 4876.7828 | 3.6502 | 71.201 | 4805.5817 | 3.5969 | 236 | 49.4211 | 920.8804 | 1688.2807 | 1.2891 | 24.6489 | 1663.6318 | 1.2703 | 236 | 134.1293 | 23590.52 | 30911.8538 | 20.0078 | 451.3131 | 30460.5408 | 19.7157
[6 empty] | 237 | 132.4269 | 6053.1565 | 11097.4536 | 27.3541 | 162.0228 | 10935.4307 | 26.9547 | 237 | 49.2828 | 486.9187 | 892.6842 | 0.63558 | 13.0332 | 879.6511 | 0.6263 | 237 | 95.9256 | 7645.9309 | 14017.5399 | 6.99 | 204.6561 | 13812.8838 | 6.888 | 237 | 48.1882 | 1769.0574 | 3243.272 | 1.7218 | 47.3518 | 3195.9202 | 1.6966 | 237 | 94.6861 | 5340.8904 | 9791.6323 | 6.7683 | 0.098817 | 9791.5335 | 6.7703 | 237 | 50.5095 | 1689.382 | 3097.2004 | 3.2039 | 45.2191 | 3051.9813 | 3.1572 | 237 | 49.3928 | 1310.8988 | 2403.3145 | 1.6632 | 35.0884 | 2368.2261 | 1.6389 | 237 | 49.4148 | 2662.0552 | 4880.4345 | 3.6518 | 71.2543 | 4809.1802 | 3.5984 | 237 | 49.4369 | 921.5839 | 1689.5704 | 1.2897 | 24.6677 | 1664.9027 | 1.2709 | 237 | 134.2639 | 23646.2268 | 30931.5897 | 19.7359 | 451.6012 | 30479.9885 | 19.4477
[6 empty] | 238 | 132.5846 | 6067.8926 | 11124.4697 | 27.0162 | 162.4173 | 10962.0525 | 26.6217 | 238 | 49.2986 | 487.2655 | 893.3201 | 0.63583 | 13.0425 | 880.2776 | 0.62655 | 238 | 95.9461 | 7649.7447 | 14024.5319 | 6.992 | 204.7582 | 13819.7738 | 6.8899 | 238 | 48.1992 | 1769.9969 | 3244.9943 | 1.7223 | 47.3769 | 3197.6173 | 1.6971 | 238 | 94.7134 | 5344.5083 | 9798.2653 | 6.6329 | 0.096841 | 9798.1684 | 6.6349 | 238 | 50.5299 | 1691.1307 | 3100.4063 | 3.206 | 45.2659 | 3055.1404 | 3.1592 | 238 | 49.4086 | 1311.8064 | 2404.9783 | 1.6638 | 35.1127 | 2369.8656 | 1.6395 | 238 | 49.4305 | 2664.0479 | 4884.0879 | 3.6533 | 71.3077 | 4812.7802 | 3.6 | 238 | 49.4526 | 922.2876 | 1690.8607 | 1.2903 | 24.6866 | 1666.1741 | 1.2714 | 238 | 134.3966 | 23701.2506 | 30951.0574 | 19.4677 | 451.8854 | 30499.172 | 19.1835
[6 empty] | 239 | 132.7401 | 6082.4463 | 11151.1516 | 26.6819 | 162.8068 | 10988.3448 | 26.2923 | 239 | 49.3143 | 487.6124 | 893.9562 | 0.63608 | 13.0518 | 880.9044 | 0.62679 | 239 | 95.9666 | 7653.5596 | 14031.5259 | 6.994 | 204.8603 | 13826.6657 | 6.8919 | 239 | 48.2101 | 1770.9366 | 3246.7171 | 1.7228 | 47.4021 | 3199.315 | 1.6976 | 239 | 94.74 | 5348.0539 | 9804.7655 | 6.5002 | 0.094904 | 9804.6706 | 6.5022 | 239 | 50.5504 | 1692.8805 | 3103.6143 | 3.208 | 45.3128 | 3058.3016 | 3.1611 | 239 | 49.4243 | 1312.7142 | 2406.6428 | 1.6644 | 35.137 | 2371.5058 | 1.6401 | 239 | 49.4462 | 2666.0415 | 4887.7428 | 3.6549 | 71.361 | 4816.3817 | 3.6015 | 239 | 49.4683 | 922.9917 | 1692.1515 | 1.2908 | 24.7054 | 1667.4461 | 1.272 | 239 | 134.5275 | 23755.5987 | 30970.2606 | 19.2032 | 452.1658 | 30518.0948 | 18.9228
[6 empty] | 240 | 132.8936 | 6096.8198 | 11177.5029 | 26.3513 | 163.1915 | 11014.3114 | 25.9666 | 240 | 49.33 | 487.9595 | 894.5925 | 0.63633 | 13.0611 | 881.5314 | 0.62704 | 240 | 95.9871 | 7657.3756 | 14038.5219 | 6.996 | 204.9624 | 13833.5595 | 6.8939 | 240 | 48.2211 | 1771.8766 | 3248.4404 | 1.7233 | 47.4272 | 3201.0131 | 1.6982 | 240 | 94.7661 | 5351.5286 | 9811.1357 | 6.3702 | 0.093004 | 9811.0427 | 6.3721 | 240 | 50.5709 | 1694.6315 | 3106.8243 | 3.21 | 45.3596 | 3061.4647 | 3.1631 | 240 | 49.44 | 1313.6225 | 2408.3078 | 1.6651 | 35.1613 | 2373.1465 | 1.6408 | 240 | 49.4619 | 2668.0359 | 4891.3992 | 3.6565 | 71.4144 | 4819.9848 | 3.6031 | 240 | 49.484 | 923.6961 | 1693.4429 | 1.2914 | 24.7243 | 1668.7187 | 1.2726 | 240 | 134.6567 | 23809.2784 | 30989.2028 | 18.9422 | 452.4424 | 30536.7605 | 18.6657
[6 empty] | 241 | 133.0449 | 6111.0149 | 11203.5273 | 26.0243 | 163.5715 | 11039.9558 | 25.6444 | 241 | 49.3457 | 488.3068 | 895.2291 | 0.63658 | 13.0703 | 882.1587 | 0.62728 | 241 | 96.0076 | 7661.1927 | 14045.5199 | 6.998 | 205.0646 | 13840.4553 | 6.8958 | 241 | 48.232 | 1772.8168 | 3250.1642 | 1.7238 | 47.4524 | 3202.7118 | 1.6987 | 241 | 94.7917 | 5354.9336 | 9817.3783 | 6.2426 | 0.091142 | 9817.2872 | 6.2445 | 241 | 50.5914 | 1696.3835 | 3110.0363 | 3.212 | 45.4065 | 3064.6298 | 3.1651 | 241 | 49.4557 | 1314.531 | 2409.9735 | 1.6657 | 35.1856 | 2374.7879 | 1.6414 | 241 | 49.4777 | 2670.0312 | 4895.0573 | 3.658 | 71.4678 | 4823.5894 | 3.6046 | 241 | 49.4997 | 924.4009 | 1694.7349 | 1.292 | 24.7431 | 1669.9918 | 1.2731 | 241 | 134.7841 | 23862.297 | 31007.8876 | 18.6848 | 452.7152 | 30555.1725 | 18.412
[6 empty] | 242 | 133.1942 | 6125.0336 | 11229.2282 | 25.701 | 163.9467 | 11065.2815 | 25.3257 | 242 | 49.3615 | 488.6541 | 895.8659 | 0.63683 | 13.0796 | 882.7862 | 0.62753 | 242 | 96.0281 | 7665.0109 | 14052.5199 | 7 | 205.1668 | 13847.3531 | 6.8978 | 242 | 48.243 | 1773.7574 | 3251.8886 | 1.7244 | 47.4776 | 3204.411 | 1.6992 | 242 | 94.8168 | 5358.2705 | 9823.4959 | 6.1176 | 0.089317 | 9823.4066 | 6.1194 | 242 | 50.6119 | 1698.1366 | 3113.2504 | 3.214 | 45.4535 | 3067.7969 | 3.1671 | 242 | 49.4715 | 1315.4399 | 2411.6398 | 1.6663 | 35.2099 | 2376.4299 | 1.642 | 242 | 49.4934 | 2672.0274 | 4898.7169 | 3.6596 | 71.5213 | 4827.1956 | 3.6062 | 242 | 49.5155 | 925.1059 | 1696.0275 | 1.2926 | 24.762 | 1671.2655 | 1.2737 | 242 | 134.9097 | 23914.6615 | 31026.3186 | 18.4309 | 452.9843 | 30573.3343 | 18.1618
[6 empty] | 243 | 133.3415 | 6138.8779 | 11254.6094 | 25.3812 | 164.3173 | 11090.2921 | 25.0106 | 243 | 49.3772 | 489.0016 | 896.503 | 0.63708 | 13.0889 | 883.414 | 0.62778 | 243 | 96.0486 | 7668.8301 | 14059.5219 | 7.002 | 205.269 | 13854.2529 | 6.8998 | 243 | 48.2539 | 1774.6983 | 3253.6135 | 1.7249 | 47.5028 | 3206.1107 | 1.6997 | 243 | 94.8413 | 5361.5405 | 9829.491 | 5.995 | 0.087527 | 9829.4034 | 5.9968 | 243 | 50.6324 | 1699.8908 | 3116.4664 | 3.2161 | 45.5004 | 3070.966 | 3.1691 | 243 | 49.4872 | 1316.3491 | 2413.3067 | 1.6669 | 35.2343 | 2378.0725 | 1.6426 | 243 | 49.5091 | 2674.0244 | 4902.3781 | 3.6612 | 71.5747 | 4830.8033 | 3.6077 | 243 | 49.5312 | 925.8112 | 1697.3206 | 1.2931 | 24.7809 | 1672.5397 | 1.2743 | 243 | 135.0337 | 23966.3791 | 31044.499 | 18.1805 | 453.2497 | 30591.2493 | 17.915
[6 empty] | 244 | 133.4868 | 6152.5497 | 11279.6744 | 25.065 | 164.6832 | 11114.9911 | 24.699 | 244 | 49.3929 | 489.3493 | 897.1403 | 0.63733 | 13.0982 | 884.042 | 0.62802 | 244 | 96.0691 | 7672.6505 | 14066.5259 | 7.004 | 205.3713 | 13861.1546 | 6.9017 | 244 | 48.2649 | 1775.6394 | 3255.3389 | 1.7254 | 47.5279 | 3207.8109 | 1.7002 | 244 | 94.8654 | 5364.745 | 9835.3658 | 5.8749 | 0.085773 | 9835.2801 | 5.8766 | 244 | 50.6529 | 1701.6461 | 3119.6845 | 3.2181 | 45.5474 | 3074.1371 | 3.1711 | 244 | 49.5029 | 1317.2587 | 2414.9743 | 1.6676 | 35.2586 | 2379.7157 | 1.6432 | 244 | 49.5248 | 2676.0223 | 4906.0408 | 3.6628 | 71.6282 | 4834.4126 | 3.6093 | 244 | 49.5469 | 926.5169 | 1698.6143 | 1.2937 | 24.7998 | 1673.8146 | 1.2748 | 244 | 135.156 | 24017.4569 | 31062.4324 | 17.9334 | 453.5115 | 30608.9209 | 17.6716
[6 empty] | 245 | 133.6301 | 6166.0509 | 11304.4266 | 24.7522 | 165.0446 | 11139.382 | 24.3909 | 245 | 49.4086 | 489.697 | 897.7779 | 0.63758 | 13.1076 | 884.6703 | 0.62827 | 245 | 96.0895 | 7676.4719 | 14073.5319 | 7.006 | 205.4736 | 13868.0583 | 6.9037 | 245 | 48.2759 | 1776.5808 | 3257.0648 | 1.7259 | 47.5531 | 3209.5117 | 1.7007 | 245 | 94.8889 | 5367.8852 | 9841.1229 | 5.7571 | 0.084054 | 9841.0389 | 5.7588 | 245 | 50.6734 | 1703.4025 | 3122.9046 | 3.2201 | 45.5944 | 3077.3102 | 3.1731 | 245 | 49.5186 | 1318.1686 | 2416.6425 | 1.6682 | 35.283 | 2381.3595 | 1.6438 | 245 | 49.5406 | 2678.021 | 4909.7052 | 3.6643 | 71.6817 | 4838.0235 | 3.6108 | 245 | 49.5626 | 927.2229 | 1699.9086 | 1.2943 | 24.8187 | 1675.09 | 1.2754 | 245 | 135.2766 | 24067.9019 | 31080.1222 | 17.6897 | 453.7698 | 30626.3524 | 17.4315
[6 empty] | 246 | 133.7714 | 6179.3835 | 11328.8697 | 24.443 | 165.4015 | 11163.4682 | 24.0862 | 246 | 49.4244 | 490.0449 | 898.4157 | 0.63783 | 13.1169 | 885.2988 | 0.62852 | 246 | 96.11 | 7680.2945 | 14080.5398 | 7.008 | 205.5759 | 13874.9639 | 6.9057 | 246 | 48.2868 | 1777.5225 | 3258.7913 | 1.7265 | 47.5784 | 3211.2129 | 1.7013 | 246 | 94.912 | 5370.9625 | 9846.7645 | 5.6416 | 0.082368 | 9846.6822 | 5.6433 | 246 | 50.6938 | 1705.16 | 3126.1267 | 3.2221 | 45.6414 | 3080.4853 | 3.1751 | 246 | 49.5344 | 1319.0789 | 2418.3113 | 1.6688 | 35.3073 | 2383.0039 | 1.6444 | 246 | 49.5563 | 2680.0206 | 4913.3711 | 3.6659 | 71.7352 | 4841.6358 | 3.6124 | 246 | 49.5784 | 927.9292 | 1701.2035 | 1.2949 | 24.8376 | 1676.3659 | 1.276 | 246 | 135.3956 | 24117.721 | 31097.5715 | 17.4494 | 454.0245 | 30643.547 | 17.1946
[6 empty] | 247 | 133.9108 | 6192.5493 | 11353.007 | 24.1373 | 165.7539 | 11187.2531 | 23.7849 | 247 | 49.4401 | 490.393 | 899.0538 | 0.63808 | 13.1262 | 885.9276 | 0.62876 | 247 | 96.1305 | 7684.1181 | 14087.5498 | 7.01 | 205.6782 | 13881.8716 | 6.9076 | 247 | 48.2978 | 1778.4645 | 3260.5183 | 1.727 | 47.6036 | 3212.9147 | 1.7018 | 247 | 94.9346 | 5373.978 | 9852.293 | 5.5284 | 0.080715 | 9852.2123 | 5.5301 | 247 | 50.7143 | 1706.9186 | 3129.3508 | 3.2241 | 45.6885 | 3083.6623 | 3.1771 | 247 | 49.5501 | 1319.9895 | 2419.9807 | 1.6694 | 35.3317 | 2384.649 | 1.645 | 247 | 49.572 | 2682.021 | 4917.0385 | 3.6675 | 71.7888 | 4845.2498 | 3.6139 | 247 | 49.5941 | 928.6358 | 1702.4989 | 1.2954 | 24.8565 | 1677.6424 | 1.2765 | 247 | 135.5129 | 24166.9212 | 31114.7838 | 17.2122 | 454.2758 | 30660.5079 | 16.9609
[6 empty] | 248 | 134.0484 | 6205.5502 | 11376.842 | 23.835 | 166.1019 | 11210.7401 | 23.487 | 248 | 49.4558 | 490.7411 | 899.6921 | 0.63833 | 13.1355 | 886.5566 | 0.62901 | 248 | 96.151 | 7687.9428 | 14094.5617 | 7.012 | 205.7806 | 13888.7811 | 6.9096 | 248 | 48.3087 | 1779.4068 | 3262.2458 | 1.7275 | 47.6288 | 3214.617 | 1.7023 | 248 | 94.9568 | 5376.933 | 9857.7105 | 5.4175 | 0.079095 | 9857.6314 | 5.4191 | 248 | 50.7348 | 1708.6784 | 3132.577 | 3.2262 | 45.7356 | 3086.8414 | 3.1791 | 248 | 49.5658 | 1320.9004 | 2421.6507 | 1.67 | 35.3561 | 2386.2946 | 1.6457 | 248 | 49.5877 | 2684.0223 | 4920.7076 | 3.6691 | 71.8423 | 4848.8653 | 3.6155 | 248 | 49.6098 | 929.3427 | 1703.7949 | 1.296 | 24.8754 | 1678.9195 | 1.2771 | 248 | 135.6287 | 24215.5092 | 31131.7621 | 16.9783 | 454.5237 | 30677.2384 | 16.7305
[6 empty] | 249 | 134.184 | 6218.388 | 11400.3781 | 23.5361 | 166.4455 | 11233.9326 | 23.1925 | 249 | 49.4715 | 491.0895 | 900.3307 | 0.63858 | 13.1448 | 887.1859 | 0.62925 | 249 | 96.1715 | 7691.7686 | 14101.5757 | 7.014 | 205.883 | 13895.6927 | 6.9115 | 249 | 48.3197 | 1780.3493 | 3263.9738 | 1.728 | 47.654 | 3216.3198 | 1.7028 | 249 | 94.9785 | 5379.8286 | 9863.0192 | 5.3087 | 0.077507 | 9862.9417 | 5.3103 | 249 | 50.7553 | 1710.4392 | 3135.8052 | 3.2282 | 45.7828 | 3090.0224 | 3.181 | 249 | 49.5815 | 1321.8117 | 2423.3214 | 1.6707 | 35.3805 | 2387.9409 | 1.6463 | 249 | 49.6034 | 2686.0245 | 4924.3782 | 3.6706 | 71.8959 | 4852.4823 | 3.617 | 249 | 49.6255 | 930.0499 | 1705.0915 | 1.2966 | 24.8943 | 1680.1972 | 1.2777 | 249 | 135.7429 | 24263.492 | 31148.5098 | 16.7476 | 454.7682 | 30693.7415 | 16.5031
[6 empty] | 250 | 134.3178 | 6231.0648 | 11423.6187 | 23.2406 | 166.7848 | 11256.8339 | 22.9013 | 250 | 49.4872 | 491.4379 | 900.9695 | 0.63883 | 13.1542 | 887.8154 | 0.6295 | 250 | 96.192 | 7695.5954 | 14108.5916 | 7.0159 | 205.9854 | 13902.6062 | 6.9135 | 250 | 48.3306 | 1781.2922 | 3265.7023 | 1.7285 | 47.6793 | 3218.0231 | 1.7033 | 250 | 94.9997 | 5382.6662 | 9868.2213 | 5.2021 | 0.075951 | 9868.1453 | 5.2037 | 250 | 50.7758 | 1712.2011 | 3139.0354 | 3.2302 | 45.8299 | 3093.2054 | 3.183 | 250 | 49.5972 | 1322.7233 | 2424.9927 | 1.6713 | 35.4049 | 2389.5878 | 1.6469 | 250 | 49.6192 | 2688.0275 | 4928.0504 | 3.6722 | 71.9495 | 4856.1009 | 3.6186 | 250 | 49.6412 | 930.7575 | 1706.3887 | 1.2972 | 24.9133 | 1681.4754 | 1.2782 | 250 | 135.8555 | 24310.8763 | 31165.0298 | 16.5201 | 455.0094 | 30710.0204 | 16.2789
[6 empty] | 251 | 134.4498 | 6243.5821 | 11446.5672 | 22.9485 | 167.1199 | 11279.4473 | 22.6134 | 251 | 49.503 | 491.7865 | 901.6086 | 0.63908 | 13.1635 | 888.4451 | 0.62975 | 251 | 96.2125 | 7699.4234 | 14115.6096 | 7.0179 | 206.0879 | 13909.5217 | 6.9155 | 251 | 48.3416 | 1782.2353 | 3267.4314 | 1.7291 | 47.7045 | 3219.7269 | 1.7038 | 251 | 95.0206 | 5385.4467 | 9873.3189 | 5.0976 | 0.074425 | 9873.2445 | 5.0991 | 251 | 50.7963 | 1713.9641 | 3142.2676 | 3.2322 | 45.8771 | 3096.3905 | 3.185 | 251 | 49.613 | 1323.6352 | 2426.6646 | 1.6719 | 35.4293 | 2391.2353 | 1.6475 | 251 | 49.6349 | 2690.0314 | 4931.7242 | 3.6738 | 72.0032 | 4859.721 | 3.6201 | 251 | 49.657 | 931.4653 | 1707.6865 | 1.2977 | 24.9322 | 1682.7542 | 1.2788 | 251 | 135.9666 | 24357.6688 | 31181.3254 | 16.2956 | 455.2474 | 30726.078 | 16.0577
[6 empty] | 252 | 134.5801 | 6255.9419 | 11469.2269 | 22.6597 | 167.4507 | 11301.7762 | 22.3289 | 252 | 49.5187 | 492.1352 | 902.2479 | 0.63933 | 13.1728 | 889.0751 | 0.62999 | 252 | 96.233 | 7703.2525 | 14122.6295 | 7.0199 | 206.1904 | 13916.4391 | 6.9174 | 252 | 48.3526 | 1783.1787 | 3269.161 | 1.7296 | 47.7298 | 3221.4313 | 1.7043 | 252 | 95.041 | 5388.1713 | 9878.3141 | 4.9952 | 0.072929 | 9878.2411 | 4.9967 | 252 | 50.8168 | 1715.7283 | 3145.5018 | 3.2342 | 45.9243 | 3099.5775 | 3.187 | 252 | 49.6287 | 1324.5475 | 2428.3371 | 1.6725 | 35.4537 | 2392.8834 | 1.6481 | 252 | 49.6506 | 2692.0361 | 4935.3995 | 3.6753 | 72.0568 | 4863.3427 | 3.6217 | 252 | 49.6727 | 932.1735 | 1708.9848 | 1.2983 | 24.9512 | 1684.0336 | 1.2794 | 252 | 136.0762 | 24403.8761 | 31197.3995 | 16.0741 | 455.482 | 30741.9175 | 15.8395
[6 empty] | 253 | 134.7085 | 6268.146 | 11491.6011 | 22.3742 | 167.7774 | 11323.8237 | 22.0475 | 253 | 49.5344 | 492.4841 | 902.8875 | 0.63958 | 13.1822 | 889.7053 | 0.63024 | 253 | 96.2534 | 7707.0826 | 14129.6515 | 7.0219 | 206.2929 | 13923.3586 | 6.9194 | 253 | 48.3635 | 1784.1224 | 3270.8911 | 1.7301 | 47.755 | 3223.1361 | 1.7049 | 253 | 95.0609 | 5390.8412 | 9883.2088 | 4.8948 | 0.071464 | 9883.1374 | 4.8962 | 253 | 50.8373 | 1717.4935 | 3148.7381 | 3.2363 | 45.9716 | 3102.7665 | 3.189 | 253 | 49.6444 | 1325.4601 | 2430.0103 | 1.6732 | 35.4781 | 2394.5321 | 1.6487 | 253 | 49.6663 | 2694.0417 | 4939.0765 | 3.6769 | 72.1105 | 4866.9659 | 3.6232 | 253 | 49.6884 | 932.882 | 1710.2837 | 1.2989 | 24.9701 | 1685.3135 | 1.2799 | 253 | 136.1843 | 24449.5048 | 31213.2552 | 15.8557 | 455.7135 | 30757.5417 | 15.6242
[6 empty] | 254 | 134.8352 | 6280.1962 | 11513.693 | 22.092 | 168.0999 | 11345.5931 | 21.7694 | 254 | 49.5501 | 492.8331 | 903.5273 | 0.63983 | 13.1915 | 890.3358 | 0.63049 | 254 | 96.2739 | 7710.9139 | 14136.6754 | 7.0239 | 206.3955 | 13930.2799 | 6.9214 | 254 | 48.3745 | 1785.0664 | 3272.6218 | 1.7306 | 47.7803 | 3224.8415 | 1.7054 | 254 | 95.0805 | 5393.4574 | 9888.0052 | 4.7963 | 0.070027 | 9887.9351 | 4.7978 | 254 | 50.8577 | 1719.2598 | 3151.9764 | 3.2383 | 46.0189 | 3105.9575 | 3.191 | 254 | 49.6601 | 1326.3731 | 2431.684 | 1.6738 | 35.5026 | 2396.1815 | 1.6493 | 254 | 49.6821 | 2696.0482 | 4942.7549 | 3.6785 | 72.1642 | 4870.5907 | 3.6248 | 254 | 49.7041 | 933.5908 | 1711.5831 | 1.2995 | 24.9891 | 1686.594 | 1.2805 | 254 | 136.2909 | 24494.5615 | 31228.8955 | 15.6403 | 455.9419 | 30772.9536 | 15.4119
[6 empty] | 255 | 134.9602 | 6292.0942 | 11535.506 | 21.813 | 168.4184 | 11367.0876 | 21.4945 | 255 | 49.5659 | 493.1822 | 904.1674 | 0.64008 | 13.2008 | 890.9666 | 0.63073 | 255 | 96.2944 | 7714.7462 | 14143.7013 | 7.0259 | 206.498 | 13937.2033 | 6.9233 | 255 | 48.3854 | 1786.0107 | 3274.3529 | 1.7312 | 47.8056 | 3226.5474 | 1.7059 | 255 | 95.0997 | 5396.0209 | 9892.7051 | 4.6999 | 0.068618 | 9892.6364 | 4.7013 | 255 | 50.8782 | 1721.0273 | 3155.2167 | 3.2403 | 46.0662 | 3109.1505 | 3.193 | 255 | 49.6759 | 1327.2864 | 2433.3584 | 1.6744 | 35.527 | 2397.8314 | 1.65 | 255 | 49.6978 | 2698.0555 | 4946.435 | 3.6801 | 72.218 | 4874.2171 | 3.6263 | 255 | 49.7199 | 934.2999 | 1712.8832 | 1.3 | 25.0081 | 1687.8751 | 1.2811 | 255 | 136.3961 | 24539.0527 | 31244.3232 | 15.4277 | 456.1671 | 30788.1561 | 15.2025
[6 empty] | 256 | 135.0834 | 6303.8418 | 11557.0433 | 21.5372 | 168.7328 | 11388.3104 | 21.2228 | 256 | 49.5816 | 493.5315 | 904.8077 | 0.64033 | 13.2102 | 891.5975 | 0.63098 | 256 | 96.3149 | 7718.5796 | 14150.7292 | 7.0279 | 206.6006 | 13944.1286 | 6.9253 | 256 | 48.3964 | 1786.9552 | 3276.0846 | 1.7317 | 47.8308 | 3228.2538 | 1.7064 | 256 | 95.1185 | 5398.5329 | 9897.3104 | 4.6053 | 0.067238 | 9897.2431 | 4.6067 | 256 | 50.8987 | 1722.7958 | 3158.459 | 3.2423 | 46.1135 | 3112.3455 | 3.195 | 256 | 49.6916 | 1328.2001 | 2435.0335 | 1.675 | 35.5515 | 2399.482 | 1.6506 | 256 | 49.7135 | 2700.0636 | 4950.1167 | 3.6816 | 72.2717 | 4877.845 | 3.6279 | 256 | 49.7356 | 935.0093 | 1714.1838 | 1.3006 | 25.0271 | 1689.1567 | 1.2816 | 256 | 136.4999 | 24582.9848 | 31259.5413 | 15.2181 | 456.3893 | 30803.152 | 14.9959
[6 empty] | 257 | 135.205 | 6315.4407 | 11578.3079 | 21.2647 | 169.0433 | 11409.2646 | 20.9542 | 257 | 49.5973 | 493.8809 | 905.4483 | 0.64058 | 13.2195 | 892.2288 | 0.63123 | 257 | 96.3354 | 7722.4141 | 14157.7592 | 7.0299 | 206.7033 | 13951.0559 | 6.9273 | 257 | 48.4073 | 1787.9001 | 3277.8168 | 1.7322 | 47.8561 | 3229.9607 | 1.7069 | 257 | 95.1369 | 5400.9944 | 9901.823 | 4.5127 | 0.065885 | 9901.7572 | 4.514 | 257 | 50.9192 | 1724.5655 | 3161.7034 | 3.2444 | 46.1609 | 3115.5425 | 3.197 | 257 | 49.7073 | 1329.1141 | 2436.7091 | 1.6756 | 35.576 | 2401.1332 | 1.6512 | 257 | 49.7292 | 2702.0727 | 4953.7999 | 3.6832 | 72.3255 | 4881.4744 | 3.6294 | 257 | 49.7513 | 935.7191 | 1715.485 | 1.3012 | 25.0461 | 1690.4389 | 1.2822 | 257 | 136.6022 | 24626.3642 | 31274.5526 | 15.0113 | 456.6085 | 30817.9441 | 14.7921
[6 empty] | 258 | 135.325 | 6326.8926 | 11599.3032 | 20.9953 | 169.3498 | 11429.9534 | 20.6887 | 258 | 49.613 | 494.2304 | 906.0891 | 0.64083 | 13.2289 | 892.8602 | 0.63147 | 258 | 96.3559 | 7726.2497 | 14164.7911 | 7.0319 | 206.8059 | 13957.9851 | 6.9292 | 258 | 48.4183 | 1788.8452 | 3279.5496 | 1.7327 | 47.8814 | 3231.6681 | 1.7074 | 258 | 95.1549 | 5403.4063 | 9906.2449 | 4.4218 | 0.064559 | 9906.1803 | 4.4232 | 258 | 50.9397 | 1726.3362 | 3164.9498 | 3.2464 | 46.2083 | 3118.7415 | 3.199 | 258 | 49.723 | 1330.0284 | 2438.3854 | 1.6763 | 35.6004 | 2402.7849 | 1.6518 | 258 | 49.7449 | 2704.0825 | 4957.4847 | 3.6848 | 72.3793 | 4885.1054 | 3.631 | 258 | 49.767 | 936.4292 | 1716.7868 | 1.3018 | 25.0651 | 1691.7217 | 1.2828 | 258 | 136.7032 | 24669.1972 | 31289.3599 | 14.8073 | 456.8247 | 30832.5352 | 14.5911
[6 empty] | 259 | 135.4433 | 6338.1994 | 11620.0322 | 20.729 | 169.6525 | 11450.3797 | 20.4263 | 259 | 49.6287 | 494.5801 | 906.7302 | 0.64108 | 13.2383 | 893.492 | 0.63172 | 259 | 96.3764 | 7730.0864 | 14171.825 | 7.0339 | 206.9086 | 13964.9163 | 6.9312 | 259 | 48.4293 | 1789.7906 | 3281.2828 | 1.7333 | 47.9067 | 3233.3761 | 1.708 | 259 | 95.1726 | 5405.7696 | 9910.5777 | 4.3328 | 0.063259 | 9910.5144 | 4.3341 | 259 | 50.9602 | 1728.1081 | 3168.1982 | 3.2484 | 46.2557 | 3121.9425 | 3.201 | 259 | 49.7387 | 1330.9431 | 2440.0623 | 1.6769 | 35.6249 | 2404.4374 | 1.6524 | 259 | 49.7607 | 2706.0933 | 4961.171 | 3.6864 | 72.4331 | 4888.7379 | 3.6325 | 259 | 49.7827 | 937.1395 | 1718.0891 | 1.3024 | 25.0841 | 1693.005 | 1.2833 | 259 | 136.8028 | 24711.49 | 31303.966 | 14.6061 | 457.0379 | 30846.9281 | 14.3928
[6 empty] | 260 | 135.56 | 6349.3625 | 11640.498 | 20.4658 | 169.9513 | 11470.5467 | 20.167 | 260 | 49.6445 | 494.9299 | 907.3716 | 0.64133 | 13.2476 | 894.1239 | 0.63197 | 260 | 96.3969 | 7733.9241 | 14178.8609 | 7.0359 | 207.0114 | 13971.8495 | 6.9332 | 260 | 48.4402 | 1790.7363 | 3283.0166 | 1.7338 | 47.932 | 3235.0846 | 1.7085 | 260 | 95.1899 | 5408.0854 | 9914.8232 | 4.2455 | 0.061985 | 9914.7612 | 4.2468 | 260 | 50.9807 | 1729.8811 | 3171.4486 | 3.2504 | 46.3031 | 3125.1455 | 3.203 | 260 | 49.7545 | 1331.8581 | 2441.7398 | 1.6775 | 35.6494 | 2406.0904 | 1.653 | 260 | 49.7764 | 2708.1049 | 4964.859 | 3.6879 | 72.4869 | 4892.372 | 3.6341 | 260 | 49.7985 | 937.8502 | 1719.3921 | 1.3029 | 25.1031 | 1694.2889 | 1.2839 | 260 | 136.901 | 24753.249 | 31318.3736 | 14.4076 | 457.2483 | 30861.1253 | 14.1973
[6 empty] | 261 | 135.6751 | 6360.3839 | 11660.7037 | 20.2057 | 170.2463 | 11490.4575 | 19.9107 | 261 | 49.6602 | 495.2799 | 908.0131 | 0.64158 | 13.257 | 894.7561 | 0.63221 | 261 | 96.4173 | 7737.763 | 14185.8988 | 7.0379 | 207.1141 | 13978.7847 | 6.9352 | 261 | 48.4512 | 1791.6823 | 3284.7509 | 1.7343 | 47.9574 | 3236.7936 | 1.709 | 261 | 95.2068 | 5410.3545 | 9918.9832 | 4.16 | 0.060736 | 9918.9225 | 4.1613 | 261 | 51.0012 | 1731.6551 | 3174.7011 | 3.2525 | 46.3506 | 3128.3504 | 3.205 | 261 | 49.7702 | 1332.7734 | 2443.4179 | 1.6781 | 35.6739 | 2407.744 | 1.6536 | 261 | 49.7921 | 2710.1174 | 4968.5485 | 3.6895 | 72.5408 | 4896.0077 | 3.6357 | 261 | 49.8142 | 938.5612 | 1720.6956 | 1.3035 | 25.1222 | 1695.5734 | 1.2845 | 261 | 136.9979 | 24794.4803 | 31332.5854 | 14.2118 | 457.4557 | 30875.1297 | 14.0043
[6 empty] | 262 | 135.7887 | 6371.265 | 11680.6524 | 19.9487 | 170.5375 | 11510.1149 | 19.6574 | 262 | 49.6759 | 495.63 | 908.655 | 0.64183 | 13.2664 | 895.3886 | 0.63246 | 262 | 96.4378 | 7741.6029 | 14192.9387 | 7.0399 | 207.2169 | 13985.7218 | 6.9371 | 262 | 48.4621 | 1792.6286 | 3286.4858 | 1.7348 | 47.9827 | 3238.5031 | 1.7095 | 262 | 95.2234 | 5412.5779 | 9923.0594 | 4.0762 | 0.059512 | 9922.9999 | 4.0774 | 262 | 51.0217 | 1733.4303 | 3177.9556 | 3.2545 | 46.3982 | 3131.5574 | 3.207 | 262 | 49.7859 | 1333.6891 | 2445.0967 | 1.6788 | 35.6984 | 2409.3983 | 1.6542 | 262 | 49.8078 | 2712.1307 | 4972.2396 | 3.6911 | 72.5947 | 4899.6449 | 3.6372 | 262 | 49.8299 | 939.2725 | 1721.9996 | 1.3041 | 25.1412 | 1696.8584 | 1.285 | 262 | 137.0935 | 24835.1899 | 31346.6042 | 14.0187 | 457.6604 | 30888.9437 | 13.814
[6 empty] | 263 | 135.9007 | 6382.0075 | 11700.3471 | 19.6947 | 170.8251 | 11529.522 | 19.4071 | 263 | 49.6916 | 495.9802 | 909.297 | 0.64208 | 13.2757 | 896.0213 | 0.63271 | 263 | 96.4583 | 7745.444 | 14199.9806 | 7.0419 | 207.3197 | 13992.6609 | 6.9391 | 263 | 48.4731 | 1793.5752 | 3288.2211 | 1.7354 | 48.008 | 3240.2131 | 1.71 | 263 | 95.2397 | 5414.7564 | 9927.0535 | 3.994 | 0.058313 | 9926.9952 | 3.9952 | 263 | 51.0421 | 1735.2066 | 3181.2121 | 3.2565 | 46.4457 | 3134.7664 | 3.209 | 263 | 49.8016 | 1334.6051 | 2446.776 | 1.6794 | 35.7229 | 2411.0531 | 1.6549 | 263 | 49.8236 | 2714.1449 | 4975.9323 | 3.6927 | 72.6486 | 4903.2837 | 3.6388 | 263 | 49.8456 | 939.9842 | 1723.3043 | 1.3047 | 25.1602 | 1698.144 | 1.2856 | 263 | 137.1878 | 24875.3839 | 31360.4324 | 13.8282 | 457.8623 | 30902.5701 | 13.6263
[6 empty] | 264 | 136.0112 | 6392.6131 | 11719.7907 | 19.4436 | 171.1089 | 11548.6818 | 19.1598 | 264 | 49.7074 | 496.3306 | 909.9394 | 0.64233 | 13.2851 | 896.6543 | 0.63295 | 264 | 96.4788 | 7749.2861 | 14207.0245 | 7.0439 | 207.4226 | 13999.6019 | 6.9411 | 264 | 48.484 | 1794.522 | 3289.957 | 1.7359 | 48.0334 | 3241.9236 | 1.7105 | 264 | 95.2556 | 5416.8911 | 9930.967 | 3.9135 | 0.057138 | 9930.9099 | 3.9147 | 264 | 51.0626 | 1736.984 | 3184.4706 | 3.2585 | 46.4933 | 3137.9774 | 3.211 | 264 | 49.8174 | 1335.5215 | 2448.456 | 1.68 | 35.7475 | 2412.7086 | 1.6555 | 264 | 49.8393 | 2716.1599 | 4979.6265 | 3.6942 | 72.7025 | 4906.924 | 3.6403 | 264 | 49.8614 | 940.6961 | 1724.6095 | 1.3052 | 25.1793 | 1699.4302 | 1.2862 | 264 | 137.2808 | 24915.0684 | 31374.0727 | 13.6403 | 458.0615 | 30916.0112 | 13.4412
[6 empty] | 265 | 136.1202 | 6403.0834 | 11738.9863 | 19.1956 | 171.3892 | 11567.5971 | 18.9153 | 265 | 49.7231 | 496.6811 | 910.582 | 0.64258 | 13.2945 | 897.2875 | 0.6332 | 265 | 96.4993 | 7753.1293 | 14214.0704 | 7.0459 | 207.5254 | 14006.545 | 6.943 | 265 | 48.495 | 1795.4691 | 3291.6934 | 1.7364 | 48.0587 | 3243.6347 | 1.7111 | 265 | 95.2713 | 5418.9982 | 9934.8301 | 3.8631 | 0.056401 | 9934.7737 | 3.8638 | 265 | 51.0831 | 1738.7625 | 3187.7312 | 3.2606 | 46.5409 | 3141.1903 | 3.213 | 265 | 49.8331 | 1336.4382 | 2450.1367 | 1.6806 | 35.772 | 2414.3647 | 1.6561 | 265 | 49.855 | 2718.1758 | 4983.3223 | 3.6958 | 72.7565 | 4910.5658 | 3.6419 | 265 | 49.8771 | 941.4084 | 1725.9153 | 1.3058 | 25.1984 | 1700.717 | 1.2867 | 265 | 137.3725 | 24954.2492 | 31387.5277 | 13.455 | 458.2579 | 30929.2698 | 13.2585
[6 empty] | 266 | 136.2277 | 6413.4201 | 11757.9368 | 18.9505 | 171.6659 | 11586.2709 | 18.6738 | 266 | 49.7388 | 497.0317 | 911.2248 | 0.64283 | 13.3039 | 897.9209 | 0.63345 | 266 | 96.5198 | 7756.9736 | 14221.1183 | 7.0479 | 207.6283 | 14013.49 | 6.945 | 266 | 48.5059 | 1796.4165 | 3293.4303 | 1.7369 | 48.0841 | 3245.3462 | 1.7116 | 266 | 95.287 | 5421.1059 | 9938.6941 | 3.864 | 0.056414 | 9938.6377 | 3.864 | 266 | 51.1036 | 1740.5421 | 3190.9938 | 3.2626 | 46.5885 | 3144.4053 | 3.215 | 266 | 49.8488 | 1337.3552 | 2451.8179 | 1.6812 | 35.7965 | 2416.0214 | 1.6567 | 266 | 49.8707 | 2720.1926 | 4987.0197 | 3.6974 | 72.8105 | 4914.2092 | 3.6434 | 266 | 49.8928 | 942.1209 | 1727.2217 | 1.3064 | 25.2174 | 1702.0043 | 1.2873 | 266 | 137.463 | 24992.9324 | 31400.7998 | 13.2721 | 458.4517 | 30942.3481 | 13.0784
[6 empty] | 267 | 136.3337 | 6423.6245 | 11776.645 | 18.7082 | 171.939 | 11604.706 | 18.4351 | 267 | 49.7545 | 497.3825 | 911.8679 | 0.64308 | 13.3133 | 898.5546 | 0.63369 | 267 | 96.5403 | 7760.819 | 14228.1682 | 7.0499 | 207.7313 | 14020.4369 | 6.947 | 267 | 48.5169 | 1797.3642 | 3295.1678 | 1.7375 | 48.1094 | 3247.0583 | 1.7121 | 267 | 95.3028 | 5423.2139 | 9942.5589 | 3.8648 | 0.056427 | 9942.5025 | 3.8648 | 267 | 51.1241 | 1742.3228 | 3194.2585 | 3.2646 | 46.6362 | 3147.6223 | 3.217 | 267 | 49.8645 | 1338.2726 | 2453.4998 | 1.6819 | 35.8211 | 2417.6787 | 1.6573 | 267 | 49.8864 | 2722.2102 | 4990.7187 | 3.699 | 72.8645 | 4917.8542 | 3.645 | 267 | 49.9085 | 942.8338 | 1728.5287 | 1.307 | 25.2365 | 1703.2922 | 1.2879 | 267 | 137.5523 | 25031.1236 | 31413.8916 | 13.0918 | 458.6428 | 30955.2488 | 12.9006
[6 empty] | 268 | 136.4383 | 6433.6985 | 11795.1139 | 18.4689 | 172.2087 | 11622.9052 | 18.1992 | 268 | 49.7702 | 497.7334 | 912.5112 | 0.64333 | 13.3227 | 899.1885 | 0.63394 | 268 | 96.5608 | 7764.6655 | 14235.2201 | 7.0519 | 207.8342 | 14027.3858 | 6.9489 | 268 | 48.5279 | 1798.3122 | 3296.9057 | 1.738 | 48.1348 | 3248.7709 | 1.7126 | 268 | 95.3185 | 5425.3225 | 9946.4246 | 3.8657 | 0.056439 | 9946.3682 | 3.8657 | 268 | 51.1446 | 1744.1046 | 3197.5251 | 3.2667 | 46.6839 | 3150.8413 | 3.219 | 268 | 49.8802 | 1339.1903 | 2455.1823 | 1.6825 | 35.8457 | 2419.3366 | 1.6579 | 268 | 49.9022 | 2724.2287 | 4994.4193 | 3.7006 | 72.9185 | 4921.5007 | 3.6465 | 268 | 49.9242 | 943.547 | 1729.8362 | 1.3075 | 25.2556 | 1704.5806 | 1.2884 | 268 | 137.6403 | 25068.8287 | 31426.8054 | 12.9139 | 458.8314 | 30967.9741 | 12.7253
[6 empty] | 269 | 136.5415 | 6443.6434 | 11813.3463 | 18.2324 | 172.4749 | 11640.8714 | 17.9662 | 269 | 49.786 | 498.0844 | 913.1548 | 0.64358 | 13.3321 | 899.8227 | 0.63419 | 269 | 96.5812 | 7768.5131 | 14242.2739 | 7.0539 | 207.9372 | 14034.3367 | 6.9509 | 269 | 48.5388 | 1799.2605 | 3298.6442 | 1.7385 | 48.1602 | 3250.484 | 1.7131 | 269 | 95.3342 | 5427.4315 | 9950.2912 | 3.8666 | 0.056452 | 9950.2347 | 3.8666 | 269 | 51.1651 | 1745.8875 | 3200.7938 | 3.2687 | 46.7316 | 3154.0622 | 3.221 | 269 | 49.896 | 1340.1084 | 2456.8654 | 1.6831 | 35.8702 | 2420.9952 | 1.6585 | 269 | 49.9179 | 2726.248 | 4998.1214 | 3.7021 | 72.9726 | 4925.1488 | 3.6481 | 269 | 49.94 | 944.2605 | 1731.1443 | 1.3081 | 25.2747 | 1705.8696 | 1.289 | 269 | 137.7272 | 25106.0534 | 31439.5438 | 12.7384 | 459.0173 | 30980.5265 | 12.5524
[6 empty] | 270 | 136.6433 | 6453.4609 | 11831.345 | 17.9987 | 172.7376 | 11658.6074 | 17.7359 | 270 | 49.8017 | 498.4356 | 913.7986 | 0.64383 | 13.3415 | 900.4572 | 0.63443 | 270 | 96.6017 | 7772.3617 | 14249.3298 | 7.0559 | 208.0402 | 14041.2896 | 6.9529 | 270 | 48.5498 | 1800.2091 | 3300.3833 | 1.739 | 48.1856 | 3252.1977 | 1.7136 | 270 | 95.3499 | 5429.5411 | 9954.1586 | 3.8674 | 0.056464 | 9954.1021 | 3.8674 | 270 | 51.1856 | 1747.6716 | 3204.0646 | 3.2707 | 46.7793 | 3157.2852 | 3.223 | 270 | 49.9117 | 1341.0268 | 2458.5491 | 1.6837 | 35.8948 | 2422.6543 | 1.6592 | 270 | 49.9336 | 2728.2682 | 5001.8251 | 3.7037 | 73.0266 | 4928.7984 | 3.6496 | 270 | 49.9557 | 944.9744 | 1732.453 | 1.3087 | 25.2938 | 1707.1592 | 1.2896 | 270 | 137.8129 | 25142.8033 | 31452.1091 | 12.5653 | 459.2008 | 30992.9084 | 12.3818
[6 empty] | 271 | 136.7437 | 6463.1525 | 11849.1129 | 17.7679 | 172.997 | 11676.1158 | 17.5084 | 271 | 49.8174 | 498.7869 | 914.4427 | 0.64409 | 13.3509 | 901.0919 | 0.63468 | 271 | 96.6222 | 7776.2115 | 14256.3877 | 7.0579 | 208.1433 | 14048.2444 | 6.9548 | 271 | 48.5607 | 1801.1579 | 3302.1228 | 1.7395 | 48.211 | 3253.9118 | 1.7141 | 271 | 95.3657 | 5431.651 | 9958.0269 | 3.8683 | 0.056477 | 9957.9704 | 3.8683 | 271 | 51.206 | 1749.4567 | 3207.3373 | 3.2728 | 46.8271 | 3160.5102 | 3.225 | 271 | 49.9274 | 1341.9455 | 2460.2335 | 1.6844 | 35.9194 | 2424.3141 | 1.6598 | 271 | 49.9493 | 2730.2893 | 5005.5304 | 3.7053 | 73.0807 | 4932.4496 | 3.6512 | 271 | 49.9714 | 945.6885 | 1733.7623 | 1.3093 | 25.3129 | 1708.4494 | 1.2902 | 271 | 137.8974 | 25179.0842 | 31464.5037 | 12.3946 | 459.3818 | 31005.1219 | 12.2136
[6 empty] | 272 | 136.8427 | 6472.7196 | 11866.6526 | 17.5398 | 173.2531 | 11693.3995 | 17.2837 | 272 | 49.8331 | 499.1384 | 915.0871 | 0.64434 | 13.3603 | 901.7268 | 0.63493 | 272 | 96.6427 | 7780.0623 | 14263.4476 | 7.0599 | 208.2463 | 14055.2013 | 6.9568 | 272 | 48.5717 | 1802.107 | 3303.8629 | 1.7401 | 48.2364 | 3255.6265 | 1.7147 | 272 | 95.3814 | 5433.7615 | 9961.896 | 3.8692 | 0.05649 | 9961.8396 | 3.8691 | 272 | 51.2265 | 1751.243 | 3210.6121 | 3.2748 | 46.8749 | 3163.7372 | 3.227 | 272 | 49.9431 | 1342.8646 | 2461.9185 | 1.685 | 35.944 | 2425.9745 | 1.6604 | 272 | 49.9651 | 2732.3112 | 5009.2372 | 3.7069 | 73.1349 | 4936.1024 | 3.6527 | 272 | 49.9871 | 946.403 | 1735.0721 | 1.3098 | 25.3321 | 1709.7401 | 1.2907 | 272 | 137.9807 | 25214.9016 | 31476.7298 | 12.2261 | 459.5603 | 31017.1696 | 12.0476
[6 empty] | 273 | 136.9404 | 6482.1638 | 11883.967 | 17.3144 | 173.5059 | 11710.4611 | 17.0616 | 273 | 49.8489 | 499.49 | 915.7316 | 0.64459 | 13.3697 | 902.362 | 0.63518 | 273 | 96.6632 | 7783.9143 | 14270.5095 | 7.0619 | 208.3494 | 14062.16 | 6.9588 | 273 | 48.5826 | 1803.0564 | 3305.6035 | 1.7406 | 48.2618 | 3257.3417 | 1.7152 | 273 | 95.3971 | 5435.8724 | 9965.7661 | 3.87 | 0.056502 | 9965.7096 | 3.87 | 273 | 51.247 | 1753.0303 | 3213.8889 | 3.2768 | 46.9228 | 3166.9661 | 3.229 | 273 | 49.9589 | 1343.7841 | 2463.6041 | 1.6856 | 35.9686 | 2427.6355 | 1.661 | 273 | 49.9808 | 2734.334 | 5012.9457 | 3.7084 | 73.189 | 4939.7567 | 3.6543 | 273 | 50.0029 | 947.1178 | 1736.3826 | 1.3104 | 25.3512 | 1711.0314 | 1.2913 | 273 | 138.0629 | 25250.2609 | 31488.7898 | 12.06 | 459.7363 | 31029.0535 | 11.8839
[6 empty] | 274 | 137.0368 | 6491.4866 | 11901.0588 | 17.0917 | 173.7555 | 11727.3033 | 16.8422 | 274 | 49.8646 | 499.8417 | 916.3765 | 0.64484 | 13.3791 | 902.9974 | 0.63542 | 274 | 96.6837 | 7787.7673 | 14277.5733 | 7.0639 | 208.4526 | 14069.1208 | 6.9607 | 274 | 48.5936 | 1804.0061 | 3307.3446 | 1.7411 | 48.2872 | 3259.0574 | 1.7157 | 274 | 95.4128 | 5437.9838 | 9969.637 | 3.8709 | 0.056515 | 9969.5804 | 3.8709 | 274 | 51.2675 | 1754.8188 | 3217.1678 | 3.2789 | 46.9706 | 3170.1971 | 3.231 | 274 | 49.9746 | 1344.7038 | 2465.2903 | 1.6862 | 35.9932 | 2429.2971 | 1.6616 | 274 | 49.9965 | 2736.3577 | 5016.6557 | 3.71 | 73.2432 | 4943.4125 | 3.6558 | 274 | 50.0186 | 947.8329 | 1737.6936 | 1.311 | 25.3703 | 1712.3232 | 1.2919 | 274 | 138.1441 | 25285.1676 | 31500.6859 | 11.8961 | 459.91 | 31040.7759 | 11.7224
[6 empty] | 275 | 137.1319 | 6500.6894 | 11917.9305 | 16.8718 | 174.0018 | 11743.9287 | 16.6254 | 275 | 49.8803 | 500.1936 | 917.0216 | 0.64509 | 13.3885 | 903.633 | 0.63567 | 275 | 96.7042 | 7791.6214 | 14284.6392 | 7.0659 | 208.5557 | 14076.0835 | 6.9627 | 275 | 48.6046 | 1804.9561 | 3309.0862 | 1.7416 | 48.3127 | 3260.7736 | 1.7162 | 275 | 95.4285 | 5440.0957 | 9973.5087 | 3.8718 | 0.056528 | 9973.4522 | 3.8717 | 275 | 51.288 | 1756.6084 | 3220.4487 | 3.2809 | 47.0186 | 3173.4301 | 3.233 | 275 | 49.9903 | 1345.6239 | 2466.9772 | 1.6869 | 36.0179 | 2430.9593 | 1.6622 | 275 | 50.0122 | 2738.3822 | 5020.3673 | 3.7116 | 73.2974 | 4947.0699 | 3.6574 | 275 | 50.0343 | 948.5483 | 1739.0052 | 1.3116 | 25.3895 | 1713.6157 | 1.2924 | 275 | 138.2241 | 25319.6271 | 31512.4204 | 11.7345 | 460.0813 | 31052.3391 | 11.5631
[6 empty] | 276 | 137.2256 | 6509.7736 | 11934.585 | 16.6545 | 174.2449 | 11760.3401 | 16.4113 | 276 | 49.896 | 500.5456 | 917.6669 | 0.64534 | 13.3979 | 904.269 | 0.63592 | 276 | 96.7247 | 7795.4766 | 14291.7071 | 7.0679 | 208.6589 | 14083.0482 | 6.9647 | 276 | 48.6155 | 1805.9064 | 3310.8284 | 1.7422 | 48.3381 | 3262.4903 | 1.7167 | 276 | 95.4443 | 5442.208 | 9977.3813 | 3.8726 | 0.05654 | 9977.3248 | 3.8726 | 276 | 51.3085 | 1758.399 | 3223.7316 | 3.2829 | 47.0665 | 3176.6651 | 3.235 | 276 | 50.006 | 1346.5444 | 2468.6647 | 1.6875 | 36.0425 | 2432.6222 | 1.6628 | 276 | 50.0279 | 2740.4075 | 5024.0805 | 3.7132 | 73.3516 | 4950.7289 | 3.659 | 276 | 50.05 | 949.264 | 1740.3173 | 1.3122 | 25.4086 | 1714.9087 | 1.293 | 276 | 138.303 | 25353.6449 | 31523.9954 | 11.575 | 460.2503 | 31063.7451 | 11.406
[6 empty] | 277 | 137.3181 | 6518.7408 | 11951.0248 | 16.4398 | 174.485 | 11776.5398 | 16.1998 | 277 | 49.9117 | 500.8977 | 918.3125 | 0.64559 | 13.4074 | 904.9051 | 0.63616 | 277 | 96.7452 | 7799.3329 | 14298.777 | 7.0699 | 208.7621 | 14090.0148 | 6.9667 | 277 | 48.6265 | 1806.857 | 3312.5711 | 1.7427 | 48.3635 | 3264.2076 | 1.7172 | 277 | 95.46 | 5444.3208 | 9981.2548 | 3.8735 | 0.056553 | 9981.1983 | 3.8735 | 277 | 51.329 | 1760.1908 | 3227.0165 | 3.285 | 47.1144 | 3179.9021 | 3.237 | 277 | 50.0217 | 1347.4651 | 2470.3528 | 1.6881 | 36.0672 | 2434.2856 | 1.6635 | 277 | 50.0437 | 2742.4338 | 5027.7952 | 3.7148 | 73.4058 | 4954.3894 | 3.6605 | 277 | 50.0657 | 949.98 | 1741.63 | 1.3127 | 25.4278 | 1716.2022 | 1.2936 | 277 | 138.3808 | 25387.2261 | 31535.4131 | 11.4177 | 460.417 | 31074.9961 | 11.251
[6 empty] | 278 | 137.4093 | 6527.5923 | 11967.2525 | 16.2277 | 174.7219 | 11792.5306 | 15.9908 | 278 | 49.9275 | 501.25 | 918.9583 | 0.64584 | 13.4168 | 905.5415 | 0.63641 | 278 | 96.7656 | 7803.1903 | 14305.8488 | 7.0719 | 208.8654 | 14096.9834 | 6.9686 | 278 | 48.6374 | 1807.8078 | 3314.3143 | 1.7432 | 48.389 | 3265.9253 | 1.7178 | 278 | 95.4757 | 5446.4341 | 9985.1292 | 3.8744 | 0.056566 | 9985.0726 | 3.8743 | 278 | 51.3495 | 1761.9837 | 3230.3035 | 3.287 | 47.1624 | 3183.1411 | 3.239 | 278 | 50.0375 | 1348.3863 | 2472.0415 | 1.6887 | 36.0918 | 2435.9497 | 1.6641 | 278 | 50.0594 | 2744.4608 | 5031.5115 | 3.7163 | 73.4601 | 4958.0515 | 3.6621 | 278 | 50.0815 | 950.6964 | 1742.9434 | 1.3133 | 25.447 | 1717.4964 | 1.2941 | 278 | 138.4576 | 25420.376 | 31546.6757 | 11.2626 | 460.5815 | 31086.0942 | 11.0981
[6 empty] | 279 | 137.4993 | 6536.3295 | 11983.2707 | 16.0182 | 174.9558 | 11808.3149 | 15.7843 | 279 | 49.9432 | 501.6024 | 919.6044 | 0.64609 | 13.4262 | 906.1782 | 0.63666 | 279 | 96.7861 | 7807.0487 | 14312.9227 | 7.0739 | 208.9687 | 14103.954 | 6.9706 | 279 | 48.6484 | 1808.7589 | 3316.0581 | 1.7437 | 48.4144 | 3267.6436 | 1.7183 | 279 | 95.4914 | 5448.5478 | 9989.0044 | 3.8752 | 0.056578 | 9988.9478 | 3.8752 | 279 | 51.3699 | 1763.7778 | 3233.5926 | 3.289 | 47.2105 | 3186.3821 | 3.241 | 279 | 50.0532 | 1349.3077 | 2473.7308 | 1.6893 | 36.1165 | 2437.6144 | 1.6647 | 279 | 50.0751 | 2746.4888 | 5035.2294 | 3.7179 | 73.5143 | 4961.7151 | 3.6636 | 279 | 50.0972 | 951.413 | 1744.2572 | 1.3139 | 25.4662 | 1718.7911 | 1.2947 | 279 | 138.5334 | 25453.0998 | 31557.7852 | 11.1095 | 460.7437 | 31097.0415 | 10.9473
[6 empty] | 280 | 137.5881 | 6544.9538 | 11999.082 | 15.8113 | 175.1866 | 11823.8954 | 15.5804 | 280 | 49.9589 | 501.955 | 920.2508 | 0.64634 | 13.4357 | 906.8151 | 0.6369 | 280 | 96.8066 | 7810.9083 | 14319.9986 | 7.0759 | 209.072 | 14110.9266 | 6.9726 | 280 | 48.6593 | 1809.7104 | 3317.8023 | 1.7443 | 48.4399 | 3269.3624 | 1.7188 | 280 | 95.5072 | 5450.6621 | 9992.8805 | 3.8761 | 0.056591 | 9992.8239 | 3.8761 | 280 | 51.3904 | 1765.5729 | 3236.8836 | 3.2911 | 47.2585 | 3189.6251 | 3.243 | 280 | 50.0689 | 1350.2295 | 2475.4208 | 1.69 | 36.1411 | 2439.2797 | 1.6653 | 280 | 50.0908 | 2748.5176 | 5038.9489 | 3.7195 | 73.5687 | 4965.3803 | 3.6652 | 280 | 50.1129 | 952.13 | 1745.5717 | 1.3145 | 25.4853 | 1720.0864 | 1.2953 | 280 | 138.6081 | 25485.4027 | 31568.7438 | 10.9586 | 460.9037 | 31107.8401 | 10.7986
[6 empty] | 281 | 137.6757 | 6553.4666 | 12014.6888 | 15.6068 | 175.4145 | 11839.2743 | 15.379 | 281 | 49.9746 | 502.3076 | 920.8973 | 0.64659 | 13.4451 | 907.4522 | 0.63715 | 281 | 96.8271 | 7814.769 | 14327.0764 | 7.0779 | 209.1753 | 14117.9011 | 6.9745 | 281 | 48.6703 | 1810.6621 | 3319.5471 | 1.7448 | 48.4654 | 3271.0817 | 1.7193 | 281 | 95.5229 | 5452.7768 | 9996.7574 | 3.8769 | 0.056603 | 9996.7008 | 3.8769 | 281 | 51.4109 | 1767.3691 | 3240.1767 | 3.2931 | 47.3066 | 3192.8701 | 3.245 | 281 | 50.0846 | 1351.1517 | 2477.1114 | 1.6906 | 36.1658 | 2440.9456 | 1.6659 | 281 | 50.1066 | 2750.5473 | 5042.67 | 3.7211 | 73.623 | 4969.047 | 3.6667 | 281 | 50.1286 | 952.8473 | 1746.8868 | 1.315 | 25.5045 | 1721.3822 | 1.2958 | 281 | 138.6818 | 25517.2897 | 31579.5534 | 10.8096 | 461.0615 | 31118.4919 | 10.6518
[6 empty] | 282 | 137.762 | 6561.8693 | 12030.0937 | 15.4049 | 175.6394 | 11854.4543 | 15.18 | 282 | 49.9904 | 502.6605 | 921.5442 | 0.64684 | 13.4545 | 908.0896 | 0.6374 | 282 | 96.8476 | 7818.6307 | 14334.1563 | 7.0799 | 209.2787 | 14124.8776 | 6.9765 | 282 | 48.6813 | 1811.6141 | 3321.2924 | 1.7453 | 48.4909 | 3272.8016 | 1.7198 | 282 | 95.5386 | 5454.8919 | 10000.6352 | 3.8778 | 0.056616 | 10000.5786 | 3.8778 | 282 | 51.4314 | 1769.1665 | 3243.4718 | 3.2951 | 47.3547 | 3196.1172 | 3.247 | 282 | 50.1004 | 1352.0742 | 2478.8026 | 1.6912 | 36.1905 | 2442.6121 | 1.6665 | 282 | 50.1223 | 2752.5778 | 5046.3926 | 3.7226 | 73.6773 | 4972.7153 | 3.6683 | 282 | 50.1444 | 953.5649 | 1748.2024 | 1.3156 | 25.5238 | 1722.6786 | 1.2964 | 282 | 138.7545 | 25548.7658 | 31590.2162 | 10.6628 | 461.2172 | 31128.999 | 10.5071
[6 empty] | 283 | 137.8472 | 6570.1632 | 12045.2991 | 15.2054 | 175.8614 | 11869.4378 | 14.9834 | 283 | 50.0061 | 503.0134 | 922.1913 | 0.64709 | 13.464 | 908.7273 | 0.63764 | 283 | 96.8681 | 7822.4936 | 14341.2382 | 7.0819 | 209.3821 | 14131.8561 | 6.9785 | 283 | 48.6922 | 1812.5663 | 3323.0383 | 1.7458 | 48.5164 | 3274.5219 | 1.7203 | 283 | 95.5543 | 5457.0076 | 10004.5139 | 3.8787 | 0.056629 | 10004.4573 | 3.8787 | 283 | 51.4519 | 1770.9649 | 3246.769 | 3.2972 | 47.4028 | 3199.3662 | 3.249 | 283 | 50.1161 | 1352.997 | 2480.4945 | 1.6918 | 36.2152 | 2444.2792 | 1.6671 | 283 | 50.138 | 2754.6092 | 5050.1169 | 3.7242 | 73.7317 | 4976.3852 | 3.6699 | 283 | 50.1601 | 954.2829 | 1749.5186 | 1.3162 | 25.543 | 1723.9756 | 1.297 | 283 | 138.8262 | 25579.8361 | 31600.7341 | 10.5179 | 461.3707 | 31139.3633 | 10.3643
[6 empty] | 284 | 137.9313 | 6578.3496 | 12060.3076 | 15.0084 | 176.0805 | 11884.2271 | 14.7893 | 284 | 50.0218 | 503.3665 | 922.8386 | 0.64734 | 13.4734 | 909.3652 | 0.63789 | 284 | 96.8886 | 7826.3575 | 14348.3221 | 7.0839 | 209.4855 | 14138.8366 | 6.9804 | 284 | 48.7032 | 1813.5189 | 3324.7846 | 1.7464 | 48.5419 | 3276.2428 | 1.7209 | 284 | 95.57 | 5459.1237 | 10008.3935 | 3.8795 | 0.056641 | 10008.3368 | 3.8795 | 284 | 51.4724 | 1772.7645 | 3250.0682 | 3.2992 | 47.451 | 3202.6172 | 3.251 | 284 | 50.1318 | 1353.9201 | 2482.1869 | 1.6925 | 36.2399 | 2445.947 | 1.6678 | 284 | 50.1537 | 2756.6415 | 5053.8427 | 3.7258 | 73.7861 | 4980.0566 | 3.6714 | 284 | 50.1758 | 955.0011 | 1750.8354 | 1.3168 | 25.5622 | 1725.2732 | 1.2976 | 284 | 138.8969 | 25610.5054 | 31611.109 | 10.3749 | 461.5222 | 31149.5868 | 10.2235
[6 empty] | 285 | 138.0142 | 6586.4299 | 12075.1214 | 14.8138 | 176.2968 | 11898.8246 | 14.5976 | 285 | 50.0375 | 503.7198 | 923.4862 | 0.64759 | 13.4829 | 910.0033 | 0.63814 | 285 | 96.9091 | 7830.2225 | 14355.4079 | 7.0859 | 209.589 | 14145.819 | 6.9824 | 285 | 48.7141 | 1814.4717 | 3326.5315 | 1.7469 | 48.5674 | 3277.9642 | 1.7214 | 285 | 95.5858 | 5461.2403 | 10012.2739 | 3.8804 | 0.056654 | 10012.2172 | 3.8804 | 285 | 51.4929 | 1774.5652 | 3253.3695 | 3.3012 | 47.4992 | 3205.8703 | 3.253 | 285 | 50.1475 | 1354.8436 | 2483.88 | 1.6931 | 36.2646 | 2447.6154 | 1.6684 | 285 | 50.1694 | 2758.6746 | 5057.5701 | 3.7274 | 73.8405 | 4983.7295 | 3.673 | 285 | 50.1915 | 955.7197 | 1752.1527 | 1.3174 | 25.5814 | 1726.5713 | 1.2981 | 285 | 138.9667 | 25640.7787 | 31621.343 | 10.234 | 461.6716 | 31159.6714 | 10.0845
[6 empty] | 286 | 138.0959 | 6594.4053 | 12089.7431 | 14.6216 | 176.5102 | 11913.2328 | 14.4082 | 286 | 50.0532 | 504.0731 | 924.1341 | 0.64784 | 13.4924 | 910.6417 | 0.63839 | 286 | 96.9295 | 7834.0886 | 14362.4958 | 7.0879 | 209.6924 | 14152.8034 | 6.9844 | 286 | 48.7251 | 1815.4249 | 3328.2789 | 1.7474 | 48.5929 | 3279.6861 | 1.7219 | 286 | 95.6015 | 5463.3573 | 10016.1551 | 3.8813 | 0.056667 | 10016.0985 | 3.8813 | 286 | 51.5134 | 1776.367 | 3256.6727 | 3.3033 | 47.5474 | 3209.1253 | 3.2551 | 286 | 50.1632 | 1355.7675 | 2485.5737 | 1.6937 | 36.2894 | 2449.2844 | 1.669 | 286 | 50.1852 | 2760.7086 | 5061.299 | 3.729 | 73.895 | 4987.4041 | 3.6745 | 286 | 50.2072 | 956.4385 | 1753.4707 | 1.3179 | 25.6007 | 1727.87 | 1.2987 | 286 | 139.0355 | 25670.6608 | 31631.4379 | 10.0949 | 461.819 | 31169.6189 | 9.9475
[6 empty] | 287 | 138.1766 | 6602.2772 | 12104.1749 | 14.4318 | 176.721 | 11927.4539 | 14.2211 | 287 | 50.069 | 504.4266 | 924.7822 | 0.6481 | 13.5018 | 911.2803 | 0.63863 | 287 | 96.95 | 7837.9558 | 14369.5857 | 7.0899 | 209.796 | 14159.7897 | 6.9864 | 287 | 48.736 | 1816.3783 | 3330.0269 | 1.7479 | 48.6184 | 3281.4085 | 1.7224 | 287 | 95.6172 | 5465.4749 | 10020.0373 | 3.8821 | 0.056679 | 10019.9806 | 3.8821 | 287 | 51.5339 | 1778.1699 | 3259.9781 | 3.3053 | 47.5957 | 3212.3824 | 3.2571 | 287 | 50.179 | 1356.6917 | 2487.2681 | 1.6943 | 36.3141 | 2450.954 | 1.6696 | 287 | 50.2009 | 2762.7434 | 5065.0296 | 3.7305 | 73.9494 | 4991.0801 | 3.6761 | 287 | 50.223 | 957.1577 | 1754.7892 | 1.3185 | 25.6199 | 1729.1692 | 1.2993 | 287 | 139.1034 | 25700.1564 | 31641.3956 | 9.9577 | 461.9644 | 31179.4312 | 9.8123
[6 empty] | 288 | 138.2562 | 6610.0468 | 12118.4192 | 14.2443 | 176.9289 | 11941.4902 | 14.0363 | 288 | 50.0847 | 504.7803 | 925.4305 | 0.64835 | 13.5113 | 911.9192 | 0.63888 | 288 | 96.9705 | 7841.8241 | 14376.6775 | 7.0919 | 209.8995 | 14166.778 | 6.9883 | 288 | 48.747 | 1817.332 | 3331.7753 | 1.7485 | 48.6439 | 3283.1314 | 1.7229 | 288 | 95.6329 | 5467.5929 | 10023.9203 | 3.883 | 0.056692 | 10023.8636 | 3.883 | 288 | 51.5543 | 1779.9739 | 3263.2854 | 3.3074 | 47.644 | 3215.6415 | 3.2591 | 288 | 50.1947 | 1357.6162 | 2488.963 | 1.695 | 36.3389 | 2452.6242 | 1.6702 | 288 | 50.2166 | 2764.7791 | 5068.7617 | 3.7321 | 74.0039 | 4994.7578 | 3.6776 | 288 | 50.2387 | 957.8772 | 1756.1083 | 1.3191 | 25.6392 | 1730.4691 | 1.2998 | 288 | 139.1704 | 25729.2703 | 31651.218 | 9.8224 | 462.1078 | 31189.1102 | 9.679
[6 empty] | 289 | 138.3347 | 6617.7154 | 12132.4783 | 14.0591 | 177.1342 | 11955.3441 | 13.8539 | 289 | 50.1004 | 505.1341 | 926.0791 | 0.6486 | 13.5208 | 912.5583 | 0.63913 | 289 | 96.991 | 7845.6935 | 14383.7714 | 7.0939 | 210.0031 | 14173.7683 | 6.9903 | 289 | 48.758 | 1818.286 | 3333.5243 | 1.749 | 48.6695 | 3284.8549 | 1.7235 | 289 | 95.6487 | 5469.7114 | 10027.8042 | 3.8839 | 0.056705 | 10027.7475 | 3.8839 | 289 | 51.5748 | 1781.779 | 3266.5948 | 3.3094 | 47.6923 | 3218.9025 | 3.2611 | 289 | 50.2104 | 1358.5411 | 2490.6586 | 1.6956 | 36.3636 | 2454.295 | 1.6708 | 289 | 50.2323 | 2766.8157 | 5072.4954 | 3.7337 | 74.0584 | 4998.437 | 3.6792 | 289 | 50.2544 | 958.5971 | 1757.4279 | 1.3197 | 25.6584 | 1731.7695 | 1.3004 | 289 | 139.2365 | 25758.0071 | 31660.9069 | 9.6889 | 462.2492 | 31198.6577 | 9.5475
[6 empty] | 290 | 138.4121 | 6625.2843 | 12146.3545 | 13.8762 | 177.3368 | 11969.0177 | 13.6736 | 290 | 50.1161 | 505.488 | 926.728 | 0.64885 | 13.5302 | 913.1977 | 0.63937 | 290 | 97.0115 | 7849.564 | 14390.8673 | 7.0959 | 210.1067 | 14180.7606 | 6.9923 | 290 | 48.7689 | 1819.2403 | 3335.2738 | 1.7495 | 48.695 | 3286.5788 | 1.724 | 290 | 95.6644 | 5471.8303 | 10031.6889 | 3.8847 | 0.056717 | 10031.6322 | 3.8847 | 290 | 51.5953 | 1783.5852 | 3269.9063 | 3.3114 | 47.7406 | 3222.1656 | 3.2631 | 290 | 50.2261 | 1359.4663 | 2492.3548 | 1.6962 | 36.3884 | 2455.9664 | 1.6714 | 290 | 50.2481 | 2768.8531 | 5076.2307 | 3.7353 | 74.113 | 5002.1177 | 3.6807 | 290 | 50.2701 | 959.3172 | 1758.7482 | 1.3202 | 25.6777 | 1733.0705 | 1.301 | 290 | 139.3016 | 25786.3715 | 31670.4642 | 9.5573 | 462.3888 | 31208.0754 | 9.4177
[6 empty] | 291 | 138.4884 | 6632.7546 | 12160.0501 | 13.6956 | 177.5367 | 11982.5134 | 13.4956 | 291 | 50.1319 | 505.842 | 927.3771 | 0.6491 | 13.5397 | 913.8373 | 0.63962 | 291 | 97.032 | 7853.4355 | 14397.9652 | 7.0979 | 210.2103 | 14187.7549 | 6.9942 | 291 | 48.7799 | 1820.1948 | 3337.0239 | 1.75 | 48.7205 | 3288.3033 | 1.7245 | 291 | 95.6801 | 5473.9497 | 10035.5745 | 3.8856 | 0.05673 | 10035.5178 | 3.8856 | 291 | 51.6158 | 1785.3926 | 3273.2197 | 3.3135 | 47.789 | 3225.4307 | 3.2651 | 291 | 50.2419 | 1360.3918 | 2494.0516 | 1.6968 | 36.4132 | 2457.6385 | 1.6721 | 291 | 50.2638 | 2770.8914 | 5079.9675 | 3.7369 | 74.1675 | 5005.8 | 3.6823 | 291 | 50.2859 | 960.0376 | 1760.069 | 1.3208 | 25.697 | 1734.372 | 1.3015 | 291 | 139.3659 | 25814.368 | 31679.8916 | 9.4274 | 462.5264 | 31217.3652 | 9.2898
[6 empty] | 292 | 138.5638 | 6640.1276 | 12173.5673 | 13.5172 | 177.7341 | 11995.8332 | 13.3199 | 292 | 50.1476 | 506.1962 | 928.0264 | 0.64935 | 13.5492 | 914.4772 | 0.63987 | 292 | 97.0525 | 7857.3082 | 14405.065 | 7.0999 | 210.3139 | 14194.7511 | 6.9962 | 292 | 48.7908 | 1821.1497 | 3338.7744 | 1.7506 | 48.7461 | 3290.0283 | 1.725 | 292 | 95.6958 | 5476.0696 | 10039.461 | 3.8865 | 0.056743 | 10039.4042 | 3.8865 | 292 | 51.6363 | 1787.2011 | 3276.5353 | 3.3155 | 47.8374 | 3228.6978 | 3.2671 | 292 | 50.2576 | 1361.3177 | 2495.7491 | 1.6975 | 36.4379 | 2459.3112 | 1.6727 | 292 | 50.2795 | 2772.9305 | 5083.706 | 3.7384 | 74.2221 | 5009.4839 | 3.6839 | 292 | 50.3016 | 960.7584 | 1761.3904 | 1.3214 | 25.7163 | 1735.6741 | 1.3021 | 292 | 139.4293 | 25842.0013 | 31689.1909 | 9.2993 | 462.6622 | 31226.5287 | 9.1635
[6 empty] | 293 | 138.6381 | 6647.4046 | 12186.9084 | 13.341 | 177.9289 | 12008.9795 | 13.1463 | 293 | 50.1633 | 506.5505 | 928.676 | 0.6496 | 13.5587 | 915.1173 | 0.64012 | 293 | 97.073 | 7861.182 | 14412.1669 | 7.1019 | 210.4176 | 14201.7493 | 6.9982 | 293 | 48.8018 | 1822.1048 | 3340.5255 | 1.7511 | 48.7717 | 3291.7538 | 1.7255 | 293 | 95.7115 | 5478.19 | 10043.3483 | 3.8873 | 0.056755 | 10043.2916 | 3.8873 | 293 | 51.6568 | 1789.0106 | 3279.8528 | 3.3176 | 47.8859 | 3231.967 | 3.2691 | 293 | 50.2733 | 1362.2439 | 2497.4472 | 1.6981 | 36.4627 | 2460.9844 | 1.6733 | 293 | 50.2952 | 2774.9705 | 5087.446 | 3.74 | 74.2767 | 5013.1693 | 3.6854 | 293 | 50.3173 | 961.4795 | 1762.7124 | 1.322 | 25.7356 | 1736.9768 | 1.3027 | 293 | 139.4919 | 25869.2756 | 31698.3638 | 9.1729 | 462.7961 | 31235.5677 | 9.039
[6 empty] | 294 | 138.7114 | 6654.5866 | 12200.0754 | 13.1671 | 178.1211 | 12021.9543 | 12.9748 | 294 | 50.179 | 506.905 | 929.3259 | 0.64985 | 13.5682 | 915.7577 | 0.64036 | 294 | 97.0934 | 7865.0568 | 14419.2708 | 7.1039 | 210.5214 | 14208.7494 | 7.0002 | 294 | 48.8127 | 1823.0602 | 3342.2771 | 1.7516 | 48.7972 | 3293.4799 | 1.726 | 294 | 95.7273 | 5480.3108 | 10047.2365 | 3.8882 | 0.056768 | 10047.1798 | 3.8882 | 294 | 51.6773 | 1790.8213 | 3283.1724 | 3.3196 | 47.9343 | 3235.2381 | 3.2711 | 294 | 50.289 | 1363.1705 | 2499.1459 | 1.6987 | 36.4875 | 2462.6584 | 1.6739 | 294 | 50.311 | 2777.0114 | 5091.1876 | 3.7416 | 74.3313 | 5016.8563 | 3.687 | 294 | 50.333 | 962.2009 | 1764.035 | 1.3226 | 25.7549 | 1738.28 | 1.3033 | 294 | 139.5536 | 25896.1956 | 31707.4121 | 9.0483 | 462.9282 | 31244.4839 | 8.9162
[6 empty] | 295 | 138.7837 | 6661.6749 | 12213.0707 | 12.9953 | 178.3108 | 12034.7599 | 12.8055 | 295 | 50.1947 | 507.2596 | 929.976 | 0.6501 | 13.5776 | 916.3983 | 0.64061 | 295 | 97.1139 | 7868.9327 | 14426.3767 | 7.1059 | 210.6251 | 14215.7516 | 7.0021 | 295 | 48.8237 | 1824.016 | 3344.0293 | 1.7521 | 48.8228 | 3295.2064 | 1.7266 | 295 | 95.743 | 5482.4321 | 10051.1256 | 3.8891 | 0.05678 | 10051.0688 | 3.8891 | 295 | 51.6978 | 1792.6331 | 3286.4941 | 3.3216 | 47.9828 | 3238.5112 | 3.2731 | 295 | 50.3047 | 1364.0974 | 2500.8452 | 1.6993 | 36.5123 | 2464.3329 | 1.6745 | 295 | 50.3267 | 2779.0532 | 5094.9308 | 3.7432 | 74.386 | 5020.5448 | 3.6885 | 295 | 50.3488 | 962.9226 | 1765.3581 | 1.3231 | 25.7742 | 1739.5839 | 1.3038 | 295 | 139.6144 | 25922.7655 | 31716.3375 | 8.9253 | 463.0585 | 31253.2789 | 8.795
[6 empty] | 296 | 138.855 | 6668.6707 | 12225.8963 | 12.8256 | 178.4981 | 12047.3982 | 12.6383 | 296 | 50.2105 | 507.6144 | 930.6263 | 0.65035 | 13.5871 | 917.0392 | 0.64086 | 296 | 97.1344 | 7872.8098 | 14433.4846 | 7.1079 | 210.7289 | 14222.7557 | 7.0041 | 296 | 48.8347 | 1824.972 | 3345.7819 | 1.7527 | 48.8484 | 3296.9335 | 1.7271 | 296 | 95.7587 | 5484.5539 | 10055.0155 | 3.8899 | 0.056793 | 10054.9587 | 3.8899 | 296 | 51.7182 | 1794.446 | 3289.8177 | 3.3237 | 48.0313 | 3241.7864 | 3.2752 | 296 | 50.3205 | 1365.0246 | 2502.5452 | 1.7 | 36.5372 | 2466.008 | 1.6751 | 296 | 50.3424 | 2781.0958 | 5098.6756 | 3.7448 | 74.4407 | 5024.2349 | 3.6901 | 296 | 50.3645 | 963.6446 | 1766.6818 | 1.3237 | 25.7936 | 1740.8883 | 1.3044 | 296 | 139.6744 | 25948.9898 | 31725.1415 | 8.8041 | 463.1871 | 31261.9544 | 8.6755
[6 empty] | 297 | 138.9253 | 6675.5751 | 12238.5543 | 12.658 | 178.6829 | 12059.8714 | 12.4732 | 297 | 50.2262 | 507.9692 | 931.2769 | 0.6506 | 13.5966 | 917.6803 | 0.64111 | 297 | 97.1549 | 7876.6879 | 14440.5944 | 7.1099 | 210.8327 | 14229.7618 | 7.0061 | 297 | 48.8456 | 1825.9282 | 3347.5351 | 1.7532 | 48.874 | 3298.6611 | 1.7276 | 297 | 95.7744 | 5486.6762 | 10058.9063 | 3.8908 | 0.056806 | 10058.8495 | 3.8908 | 297 | 51.7387 | 1796.2601 | 3293.1435 | 3.3257 | 48.0799 | 3245.0636 | 3.2772 | 297 | 50.3362 | 1365.9522 | 2504.2457 | 1.7006 | 36.562 | 2467.6837 | 1.6757 | 297 | 50.3581 | 2783.1392 | 5102.4219 | 3.7464 | 74.4954 | 5027.9266 | 3.6917 | 297 | 50.3802 | 964.367 | 1768.0061 | 1.3243 | 25.8129 | 1742.1932 | 1.305 | 297 | 139.7336 | 25974.8726 | 31733.8259 | 8.6844 | 463.3139 | 31270.5121 | 8.5576
[6 empty] | 298 | 138.9947 | 6682.3892 | 12251.0469 | 12.4926 | 178.8653 | 12072.1816 | 12.3102 | 298 | 50.2419 | 508.3242 | 931.9278 | 0.65086 | 13.6061 | 918.3216 | 0.64135 | 298 | 97.1754 | 7880.5671 | 14447.7063 | 7.1119 | 210.9365 | 14236.7698 | 7.0081 | 298 | 48.8566 | 1826.8848 | 3349.2888 | 1.7537 | 48.8996 | 3300.3892 | 1.7281 | 298 | 95.7902 | 5488.7989 | 10062.798 | 3.8917 | 0.056818 | 10062.7412 | 3.8917 | 298 | 51.7592 | 1798.0752 | 3296.4712 | 3.3278 | 48.1285 | 3248.3428 | 3.2792 | 298 | 50.3519 | 1366.8801 | 2505.9469 | 1.7012 | 36.5868 | 2469.3601 | 1.6764 | 298 | 50.3738 | 2785.1836 | 5106.1699 | 3.7479 | 74.5501 | 5031.6198 | 3.6932 | 298 | 50.3959 | 965.0896 | 1769.331 | 1.3249 | 25.8322 | 1743.4988 | 1.3055 | 298 | 139.7921 | 26000.4182 | 31742.3923 | 8.5664 | 463.4389 | 31278.9534 | 8.4413
[6 empty] | 299 | 139.0632 | 6689.1143 | 12263.3761 | 12.3292 | 179.0453 | 12084.3309 | 12.1492 | 299 | 50.2576 | 508.6794 | 932.5789 | 0.65111 | 13.6157 | 918.9632 | 0.6416 | 299 | 97.1959 | 7884.4474 | 14454.8202 | 7.1139 | 211.0404 | 14243.7798 | 7.01 | 299 | 48.8675 | 1827.8417 | 3351.0431 | 1.7542 | 48.9252 | 3302.1178 | 1.7286 | 299 | 95.8059 | 5490.9221 | 10066.6906 | 3.8925 | 0.056831 | 10066.6337 | 3.8925 | 299 | 51.7797 | 1799.8915 | 3299.8011 | 3.3298 | 48.1771 | 3251.624 | 3.2812 | 299 | 50.3676 | 1367.8084 | 2507.6488 | 1.7018 | 36.6117 | 2471.0371 | 1.677 | 299 | 50.3896 | 2787.2288 | 5109.9194 | 3.7495 | 74.6048 | 5035.3146 | 3.6948 | 299 | 50.4116 | 965.8126 | 1770.6564 | 1.3255 | 25.8516 | 1744.8049 | 1.3061 | 299 | 139.8497 | 26025.6309 | 31750.8423 | 8.45 | 463.5623 | 31287.28 | 8.3266
[6 empty] | 300 | 139.1307 | 6695.7513 | 12275.544 | 12.1679 | 179.2229 | 12096.3211 | 11.9902 | 300 | 50.2734 | 509.0347 | 933.2302 | 0.65136 | 13.6252 | 919.6051 | 0.64185 | 300 | 97.2164 | 7888.3288 | 14461.9361 | 7.1159 | 211.1443 | 14250.7918 | 7.012 | 300 | 48.8785 | 1828.7988 | 3352.7978 | 1.7548 | 48.9508 | 3303.847 | 1.7291 | 300 | 95.8216 | 5493.0458 | 10070.584 | 3.8934 | 0.056844 | 10070.5271 | 3.8934 | 300 | 51.8002 | 1801.7089 | 3303.1329 | 3.3319 | 48.2257 | 3254.9072 | 3.2832 | 300 | 50.3834 | 1368.737 | 2509.3512 | 1.7024 | 36.6365 | 2472.7147 | 1.6776 | 300 | 50.4053 | 2789.2748 | 5113.6705 | 3.7511 | 74.6596 | 5039.0109 | 3.6963 | 300 | 50.4274 | 966.5359 | 1771.9825 | 1.326 | 25.8709 | 1746.1115 | 1.3067 | 300 | 139.9065 | 26050.5147 | 31759.1775 | 8.3352 | 463.684 | 31295.4935 | 8.2135
[6 empty] | 301 | 139.1973 | 6702.3014 | 12287.5526 | 12.0086 | 179.3983 | 12108.1543 | 11.8332 | 301 | 50.2891 | 509.3901 | 933.8818 | 0.65161 | 13.6347 | 920.2472 | 0.6421 | 301 | 97.2369 | 7892.2113 | 14469.054 | 7.1179 | 211.2482 | 14257.8058 | 7.014 | 301 | 48.8894 | 1829.7562 | 3354.5531 | 1.7553 | 48.9765 | 3305.5766 | 1.7297 | 301 | 95.8373 | 5495.1699 | 10074.4782 | 3.8943 | 0.056856 | 10074.4214 | 3.8943 | 301 | 51.8207 | 1803.5274 | 3306.4668 | 3.3339 | 48.2744 | 3258.1924 | 3.2852 | 301 | 50.3991 | 1369.666 | 2511.0543 | 1.7031 | 36.6614 | 2474.3929 | 1.6782 | 301 | 50.421 | 2791.3217 | 5117.4232 | 3.7527 | 74.7144 | 5042.7088 | 3.6979 | 301 | 50.4431 | 967.2595 | 1773.3091 | 1.3266 | 25.8903 | 1747.4188 | 1.3072 | 301 | 139.9626 | 26075.0737 | 31767.3994 | 8.2219 | 463.804 | 31303.5954 | 8.1019
[6 empty] | 302 | 139.263 | 6708.7657 | 12299.4038 | 11.8513 | 179.5713 | 12119.8325 | 11.6782 | 302 | 50.3048 | 509.7457 | 934.5337 | 0.65186 | 13.6442 | 920.8895 | 0.64234 | 302 | 97.2574 | 7896.0948 | 14476.1739 | 7.1199 | 211.3521 | 14264.8217 | 7.0159 | 302 | 48.9004 | 1830.714 | 3356.3089 | 1.7558 | 49.0021 | 3307.3068 | 1.7302 | 302 | 95.853 | 5497.2946 | 10078.3734 | 3.8951 | 0.056869 | 10078.3165 | 3.8951 | 302 | 51.8412 | 1805.347 | 3309.8028 | 3.3359 | 48.3231 | 3261.4797 | 3.2872 | 302 | 50.4148 | 1370.5953 | 2512.758 | 1.7037 | 36.6863 | 2476.0717 | 1.6788 | 302 | 50.4367 | 2793.3695 | 5121.1774 | 3.7543 | 74.7692 | 5046.4082 | 3.6995 | 302 | 50.4588 | 967.9834 | 1774.6363 | 1.3272 | 25.9097 | 1748.7266 | 1.3078 | 302 | 140.0179 | 26099.3121 | 31775.5096 | 8.1102 | 463.9224 | 31311.5872 | 7.9918
[6 empty] | 303 | 139.3278 | 6715.1453 | 12311.0998 | 11.6959 | 179.7421 | 12131.3577 | 11.5252 | 303 | 50.3205 | 510.1014 | 935.1858 | 0.65211 | 13.6537 | 921.5321 | 0.64259 | 303 | 97.2778 | 7899.9795 | 14483.2958 | 7.1219 | 211.4561 | 14271.8397 | 7.0179 | 303 | 48.9114 | 1831.672 | 3358.0653 | 1.7563 | 49.0278 | 3309.0375 | 1.7307 | 303 | 95.8688 | 5499.4197 | 10082.2694 | 3.896 | 0.056882 | 10082.2125 | 3.896 | 303 | 51.8617 | 1807.1677 | 3313.1408 | 3.338 | 48.3719 | 3264.7689 | 3.2893 | 303 | 50.4305 | 1371.5249 | 2514.4623 | 1.7043 | 36.7111 | 2477.7511 | 1.6794 | 303 | 50.4525 | 2795.4181 | 5124.9333 | 3.7558 | 74.824 | 5050.1092 | 3.701 | 303 | 50.4745 | 968.7077 | 1775.9641 | 1.3278 | 25.9291 | 1750.035 | 1.3084 | 303 | 140.0724 | 26123.2338 | 31783.5096 | 8 | 464.0392 | 31319.4704 | 7.8832
[6 empty] | 304 | 139.3917 | 6721.4413 | 12322.6423 | 11.5426 | 179.9106 | 12142.7318 | 11.374 | 304 | 50.3363 | 510.4572 | 935.8382 | 0.65236 | 13.6632 | 922.1749 | 0.64284 | 304 | 97.2983 | 7903.8653 | 14490.4197 | 7.1239 | 211.5601 | 14278.8596 | 7.0199 | 304 | 48.9223 | 1832.6302 | 3359.8221 | 1.7569 | 49.0534 | 3310.7687 | 1.7312 | 304 | 95.8845 | 5501.5452 | 10086.1662 | 3.8969 | 0.056894 | 10086.1094 | 3.8969 | 304 | 51.8821 | 1808.9895 | 3316.4808 | 3.34 | 48.4206 | 3268.0602 | 3.2913 | 304 | 50.4463 | 1372.4548 | 2516.1672 | 1.7049 | 36.736 | 2479.4312 | 1.6801 | 304 | 50.4682 | 2797.4677 | 5128.6907 | 3.7574 | 74.8789 | 5053.8118 | 3.7026 | 304 | 50.4903 | 969.4322 | 1777.2924 | 1.3284 | 25.9485 | 1751.344 | 1.309 | 304 | 140.1262 | 26146.8428 | 31791.4009 | 7.8913 | 464.1545 | 31327.2464 | 7.7761
[6 empty] | 305 | 139.4548 | 6727.6546 | 12334.0335 | 11.3911 | 180.0769 | 12153.9566 | 11.2248 | 305 | 50.352 | 510.8132 | 936.4908 | 0.65261 | 13.6728 | 922.818 | 0.64308 | 305 | 97.3188 | 7907.7521 | 14497.5456 | 7.1259 | 211.6642 | 14285.8814 | 7.0219 | 305 | 48.9333 | 1833.5888 | 3361.5795 | 1.7574 | 49.0791 | 3312.5004 | 1.7317 | 305 | 95.9002 | 5503.6713 | 10090.064 | 3.8977 | 0.056907 | 10090.0071 | 3.8977 | 305 | 51.9026 | 1810.8125 | 3319.8229 | 3.3421 | 48.4694 | 3271.3535 | 3.2933 | 305 | 50.462 | 1373.3852 | 2517.8728 | 1.7056 | 36.7609 | 2481.1118 | 1.6807 | 305 | 50.4839 | 2799.518 | 5132.4497 | 3.759 | 74.9338 | 5057.5159 | 3.7041 | 305 | 50.506 | 970.1571 | 1778.6214 | 1.3289 | 25.9679 | 1752.6535 | 1.3095 | 305 | 140.1793 | 26170.1429 | 31799.1849 | 7.784 | 464.2681 | 31334.9168 | 7.6704
[6 empty] | 306 | 139.517 | 6733.7864 | 12345.275 | 11.2416 | 180.241 | 12165.034 | 11.0775 | 306 | 50.3677 | 511.1693 | 937.1437 | 0.65286 | 13.6823 | 923.4614 | 0.64333 | 306 | 97.3393 | 7911.6401 | 14504.6735 | 7.1279 | 211.7682 | 14292.9053 | 7.0238 | 306 | 48.9442 | 1834.5477 | 3363.3374 | 1.7579 | 49.1047 | 3314.2327 | 1.7322 | 306 | 95.9159 | 5505.7978 | 10093.9626 | 3.8986 | 0.05692 | 10093.9057 | 3.8986 | 306 | 51.9231 | 1812.6366 | 3323.167 | 3.3441 | 48.5182 | 3274.6488 | 3.2953 | 306 | 50.4777 | 1374.3158 | 2519.579 | 1.7062 | 36.7859 | 2482.7931 | 1.6813 | 306 | 50.4996 | 2801.5693 | 5136.2103 | 3.7606 | 74.9887 | 5061.2216 | 3.7057 | 306 | 50.5217 | 970.8823 | 1779.9509 | 1.3295 | 25.9873 | 1753.9636 | 1.3101 | 306 | 140.2316 | 26193.1382 | 31806.8632 | 7.6783 | 464.3802 | 31342.483 | 7.5662
[6 empty] | 307 | 139.5783 | 6739.8376 | 12356.369 | 11.094 | 180.403 | 12175.966 | 10.932 | 307 | 50.3834 | 511.5255 | 937.7968 | 0.65312 | 13.6918 | 924.1049 | 0.64358 | 307 | 97.3598 | 7915.5291 | 14511.8034 | 7.1299 | 211.8723 | 14299.9311 | 7.0258 | 307 | 48.9552 | 1835.5068 | 3365.0959 | 1.7584 | 49.1304 | 3315.9655 | 1.7328 | 307 | 95.9317 | 5507.9248 | 10097.8621 | 3.8995 | 0.056932 | 10097.8051 | 3.8995 | 307 | 51.9436 | 1814.4618 | 3326.5132 | 3.3462 | 48.5671 | 3277.9461 | 3.2973 | 307 | 50.4934 | 1375.2468 | 2521.2858 | 1.7068 | 36.8108 | 2484.475 | 1.6819 | 307 | 50.5153 | 2803.6214 | 5139.9725 | 3.7622 | 75.0436 | 5064.9289 | 3.7073 | 307 | 50.5374 | 971.6078 | 1781.281 | 1.3301 | 26.0067 | 1755.2743 | 1.3107 | 307 | 140.2833 | 26215.8323 | 31814.4371 | 7.5739 | 464.4908 | 31349.9463 | 7.4634
[6 empty] | 308 | 139.6388 | 6745.8094 | 12367.3172 | 10.9482 | 180.5628 | 12186.7544 | 10.7884 | 308 | 50.3991 | 511.8819 | 938.4501 | 0.65337 | 13.7014 | 924.7488 | 0.64383 | 308 | 97.3803 | 7919.4193 | 14518.9353 | 7.1319 | 211.9765 | 14306.9589 | 7.0278 | 308 | 48.9661 | 1836.4663 | 3366.8548 | 1.759 | 49.1561 | 3317.6987 | 1.7333 | 308 | 95.9474 | 5510.0522 | 10101.7624 | 3.9003 | 0.056945 | 10101.7055 | 3.9003 | 308 | 51.9641 | 1816.2881 | 3329.8615 | 3.3482 | 48.616 | 3281.2455 | 3.2993 | 308 | 50.5091 | 1376.1781 | 2522.9932 | 1.7074 | 36.8357 | 2486.1575 | 1.6825 | 308 | 50.5311 | 2805.6743 | 5143.7363 | 3.7638 | 75.0985 | 5068.6377 | 3.7088 | 308 | 50.5531 | 972.3336 | 1782.6116 | 1.3307 | 26.0261 | 1756.5855 | 1.3112 | 308 | 140.3342 | 26238.2291 | 31821.9081 | 7.471 | 464.5999 | 31357.3083 | 7.3619
[6 empty] | 309 | 139.6985 | 6751.7026 | 12378.1215 | 10.8043 | 180.7206 | 12197.4009 | 10.6465 | 309 | 50.4149 | 512.2384 | 939.1038 | 0.65362 | 13.7109 | 925.3928 | 0.64407 | 309 | 97.4008 | 7923.3105 | 14526.0692 | 7.1339 | 212.0806 | 14313.9886 | 7.0298 | 309 | 48.9771 | 1837.426 | 3368.6143 | 1.7595 | 49.1818 | 3319.4325 | 1.7338 | 309 | 95.9631 | 5512.1802 | 10105.6636 | 3.9012 | 0.056958 | 10105.6067 | 3.9012 | 309 | 51.9846 | 1818.1155 | 3333.2117 | 3.3503 | 48.6649 | 3284.5468 | 3.3014 | 309 | 50.5249 | 1377.1098 | 2524.7013 | 1.7081 | 36.8606 | 2487.8407 | 1.6831 | 309 | 50.5468 | 2807.7281 | 5147.5016 | 3.7653 | 75.1535 | 5072.3481 | 3.7104 | 309 | 50.5689 | 973.0598 | 1783.9429 | 1.3313 | 26.0456 | 1757.8973 | 1.3118 | 309 | 140.3845 | 26260.3324 | 31829.2776 | 7.3695 | 464.7075 | 31364.5702 | 7.2619
[6 empty] | 310 | 139.7574 | 6757.5184 | 12388.7837 | 10.6622 | 180.8762 | 12207.9074 | 10.5065 | 310 | 50.4306 | 512.5951 | 939.7576 | 0.65387 | 13.7205 | 926.0372 | 0.64432 | 310 | 97.4213 | 7927.2028 | 14533.2052 | 7.1359 | 212.1848 | 14321.0204 | 7.0317 | 310 | 48.9881 | 1838.386 | 3370.3743 | 1.76 | 49.2075 | 3321.1669 | 1.7343 | 310 | 95.9788 | 5514.3086 | 10109.5657 | 3.9021 | 0.05697 | 10109.5087 | 3.9021 | 310 | 52.0051 | 1819.944 | 3336.5641 | 3.3523 | 48.7138 | 3287.8502 | 3.3034 | 310 | 50.5406 | 1378.0418 | 2526.41 | 1.7087 | 36.8856 | 2489.5244 | 1.6837 | 310 | 50.5625 | 2809.7828 | 5151.2685 | 3.7669 | 75.2085 | 5076.06 | 3.7119 | 310 | 50.5846 | 973.7862 | 1785.2747 | 1.3318 | 26.065 | 1759.2097 | 1.3124 | 310 | 140.434 | 26282.1458 | 31836.547 | 7.2693 | 464.8136 | 31371.7334 | 7.1632
[6 empty] | 311 | 139.8155 | 6763.2576 | 12399.3055 | 10.5219 | 181.0299 | 12218.2757 | 10.3683 | 311 | 50.4463 | 512.9519 | 940.4117 | 0.65412 | 13.73 | 926.6817 | 0.64457 | 311 | 97.4417 | 7931.0962 | 14540.3431 | 7.1379 | 212.289 | 14328.0541 | 7.0337 | 311 | 48.999 | 1839.3463 | 3372.1349 | 1.7605 | 49.2332 | 3322.9017 | 1.7348 | 311 | 95.9946 | 5516.4374 | 10113.4686 | 3.9029 | 0.056983 | 10113.4116 | 3.9029 | 311 | 52.0256 | 1821.7737 | 3339.9184 | 3.3544 | 48.7628 | 3291.1556 | 3.3054 | 311 | 50.5563 | 1378.9742 | 2528.1193 | 1.7093 | 36.9105 | 2491.2088 | 1.6844 | 311 | 50.5782 | 2811.8384 | 5155.037 | 3.7685 | 75.2635 | 5079.7735 | 3.7135 | 311 | 50.6003 | 974.513 | 1786.6071 | 1.3324 | 26.0845 | 1760.5227 | 1.313 | 311 | 140.4829 | 26303.673 | 31843.7175 | 7.1706 | 464.9183 | 31378.7992 | 7.0659
[6 empty] | 312 | 139.8728 | 6768.9212 | 12409.6889 | 10.3834 | 181.1815 | 12228.5075 | 10.2318 | 312 | 50.462 | 513.3088 | 941.0661 | 0.65437 | 13.7396 | 927.3265 | 0.64482 | 312 | 97.4622 | 7934.9907 | 14547.483 | 7.1399 | 212.3933 | 14335.0898 | 7.0357 | 312 | 49.01 | 1840.3069 | 3373.8959 | 1.7611 | 49.2589 | 3324.6371 | 1.7354 | 312 | 96.0103 | 5518.5668 | 10117.3724 | 3.9038 | 0.056996 | 10117.3154 | 3.9038 | 312 | 52.046 | 1823.6045 | 3343.2749 | 3.3564 | 48.8118 | 3294.463 | 3.3074 | 312 | 50.572 | 1379.9069 | 2529.8292 | 1.7099 | 36.9355 | 2492.8937 | 1.685 | 312 | 50.594 | 2813.8948 | 5158.8071 | 3.7701 | 75.3186 | 5083.4886 | 3.7151 | 312 | 50.616 | 975.2401 | 1787.9401 | 1.333 | 26.1039 | 1761.8362 | 1.3135 | 312 | 140.5311 | 26324.9175 | 31850.7907 | 7.0731 | 465.0215 | 31385.7691 | 6.9699
[6 empty] | 313 | 139.9293 | 6774.5103 | 12419.9355 | 10.2466 | 181.3311 | 12238.6045 | 10.097 | 313 | 50.4778 | 513.6659 | 941.7207 | 0.65462 | 13.7491 | 927.9716 | 0.64507 | 313 | 97.4827 | 7938.8863 | 14554.6249 | 7.1419 | 212.4975 | 14342.1274 | 7.0377 | 313 | 49.0209 | 1841.2677 | 3375.6575 | 1.7616 | 49.2846 | 3326.3729 | 1.7359 | 313 | 96.026 | 5520.6966 | 10121.2771 | 3.9047 | 0.057008 | 10121.2201 | 3.9047 | 313 | 52.0665 | 1825.4364 | 3346.6333 | 3.3585 | 48.8608 | 3297.7725 | 3.3094 | 313 | 50.5878 | 1380.8399 | 2531.5398 | 1.7106 | 36.9605 | 2494.5793 | 1.6856 | 313 | 50.6097 | 2815.9521 | 5162.5788 | 3.7717 | 75.3737 | 5087.2052 | 3.7166 | 313 | 50.6318 | 975.9675 | 1789.2737 | 1.3336 | 26.1234 | 1763.1503 | 1.3141 | 313 | 140.5787 | 26345.8831 | 31857.7677 | 6.977 | 465.1234 | 31392.6443 | 6.8752
[6 empty] | 314 | 139.9851 | 6780.0257 | 12430.0472 | 10.1116 | 181.4787 | 12248.5685 | 9.964 | 314 | 50.4935 | 514.0231 | 942.3756 | 0.65487 | 13.7587 | 928.6169 | 0.64531 | 314 | 97.5032 | 7942.783 | 14561.7689 | 7.1439 | 212.6018 | 14349.1671 | 7.0396 | 314 | 49.0319 | 1842.2289 | 3377.4196 | 1.7621 | 49.3103 | 3328.1093 | 1.7364 | 314 | 96.0417 | 5522.8269 | 10125.1826 | 3.9055 | 0.057021 | 10125.1256 | 3.9055 | 314 | 52.087 | 1827.2694 | 3349.9939 | 3.3605 | 48.9099 | 3301.084 | 3.3115 | 314 | 50.6035 | 1381.7733 | 2533.251 | 1.7112 | 36.9855 | 2496.2655 | 1.6862 | 314 | 50.6254 | 2818.0102 | 5166.3521 | 3.7733 | 75.4287 | 5090.9234 | 3.7182 | 314 | 50.6475 | 976.6952 | 1790.6078 | 1.3342 | 26.1429 | 1764.465 | 1.3147 | 314 | 140.6256 | 26366.5731 | 31864.6499 | 6.8822 | 465.2239 | 31399.426 | 6.7817
[6 empty] | 315 | 140.04 | 6785.4684 | 12440.0255 | 9.9783 | 181.6244 | 12258.4011 | 9.8326 | 315 | 50.5092 | 514.3804 | 943.0307 | 0.65513 | 13.7682 | 929.2625 | 0.64556 | 315 | 97.5237 | 7946.6808 | 14568.9148 | 7.1459 | 212.7062 | 14356.2087 | 7.0416 | 315 | 49.0428 | 1843.1903 | 3379.1823 | 1.7626 | 49.3361 | 3329.8462 | 1.7369 | 315 | 96.0574 | 5524.9577 | 10129.0891 | 3.9064 | 0.057034 | 10129.032 | 3.9064 | 315 | 52.1075 | 1829.1035 | 3353.3564 | 3.3626 | 48.959 | 3304.3974 | 3.3135 | 315 | 50.6192 | 1382.707 | 2534.9628 | 1.7118 | 37.0105 | 2497.9523 | 1.6868 | 315 | 50.6411 | 2820.0692 | 5170.127 | 3.7749 | 75.4839 | 5094.6431 | 3.7197 | 315 | 50.6632 | 977.4232 | 1791.9426 | 1.3347 | 26.1624 | 1765.7802 | 1.3152 | 315 | 140.6719 | 26386.9912 | 31871.4386 | 6.7887 | 465.323 | 31406.1156 | 6.6896
[6 empty] | 316 | 140.0943 | 6790.8394 | 12449.8722 | 9.8467 | 181.7681 | 12268.1041 | 9.703 | 316 | 50.5249 | 514.7379 | 943.6861 | 0.65538 | 13.7778 | 929.9083 | 0.64581 | 316 | 97.5442 | 7950.5797 | 14576.0628 | 7.1479 | 212.8105 | 14363.2523 | 7.0436 | 316 | 49.0538 | 1844.1521 | 3380.9455 | 1.7632 | 49.3618 | 3331.5837 | 1.7374 | 316 | 96.0732 | 5527.0889 | 10132.9963 | 3.9073 | 0.057046 | 10132.9393 | 3.9073 | 316 | 52.128 | 1830.9388 | 3356.7211 | 3.3646 | 49.0081 | 3307.7129 | 3.3155 | 316 | 50.6349 | 1383.641 | 2536.6752 | 1.7124 | 37.0355 | 2499.6398 | 1.6874 | 316 | 50.6568 | 2822.1291 | 5173.9034 | 3.7764 | 75.539 | 5098.3644 | 3.7213 | 316 | 50.6789 | 978.1516 | 1793.2779 | 1.3353 | 26.1819 | 1767.096 | 1.3158 | 316 | 140.7176 | 26407.1407 | 31878.135 | 6.6964 | 465.4208 | 31412.7142 | 6.5987
[6 empty] | 317 | 140.1478 | 6796.1395 | 12459.5891 | 9.7168 | 181.91 | 12277.6791 | 9.575 | 317 | 50.5406 | 515.0955 | 944.3417 | 0.65563 | 13.7874 | 930.5544 | 0.64606 | 317 | 97.5647 | 7954.4797 | 14583.2127 | 7.15 | 212.9149 | 14370.2978 | 7.0456 | 317 | 49.0648 | 1845.1141 | 3382.7092 | 1.7637 | 49.3876 | 3333.3216 | 1.7379 | 317 | 96.0889 | 5529.2206 | 10136.9045 | 3.9081 | 0.057059 | 10136.8474 | 3.9081 | 317 | 52.1485 | 1832.7751 | 3360.0877 | 3.3667 | 49.0573 | 3311.0305 | 3.3175 | 317 | 50.6506 | 1384.5754 | 2538.3883 | 1.7131 | 37.0605 | 2501.3278 | 1.688 | 317 | 50.6726 | 2824.1899 | 5177.6814 | 3.778 | 75.5941 | 5102.0873 | 3.7229 | 317 | 50.6946 | 978.8802 | 1794.6138 | 1.3359 | 26.2014 | 1768.4124 | 1.3164 | 317 | 140.7626 | 26427.0251 | 31884.7404 | 6.6054 | 465.5172 | 31419.2232 | 6.509
[6 empty] | 318 | 140.2006 | 6801.3696 | 12469.1777 | 9.5886 | 182.05 | 12287.1277 | 9.4486 | 318 | 50.5564 | 515.4532 | 944.9976 | 0.65588 | 13.797 | 931.2007 | 0.6463 | 318 | 97.5852 | 7958.3807 | 14590.3647 | 7.152 | 213.0193 | 14377.3454 | 7.0475 | 318 | 49.0757 | 1846.0764 | 3384.4734 | 1.7642 | 49.4133 | 3335.0601 | 1.7385 | 318 | 96.1046 | 5531.3528 | 10140.8135 | 3.909 | 0.057072 | 10140.7564 | 3.909 | 318 | 52.169 | 1834.6126 | 3363.4565 | 3.3687 | 49.1065 | 3314.35 | 3.3195 | 318 | 50.6664 | 1385.5102 | 2540.102 | 1.7137 | 37.0855 | 2503.0165 | 1.6887 | 318 | 50.6883 | 2826.2515 | 5181.461 | 3.7796 | 75.6493 | 5105.8117 | 3.7244 | 318 | 50.7104 | 979.6092 | 1795.9503 | 1.3365 | 26.2209 | 1769.7294 | 1.317 | 318 | 140.807 | 26446.6477 | 31891.2561 | 6.5157 | 465.6123 | 31425.6438 | 6.4206
[6 empty] | 319 | 140.2526 | 6806.5307 | 12478.6396 | 9.462 | 182.1881 | 12296.4515 | 9.3238 | 319 | 50.5721 | 515.8111 | 945.6538 | 0.65613 | 13.8065 | 931.8472 | 0.64655 | 319 | 97.6056 | 7962.2829 | 14597.5186 | 7.154 | 213.1238 | 14384.3949 | 7.0495 | 319 | 49.0867 | 1847.039 | 3386.2381 | 1.7647 | 49.4391 | 3336.7991 | 1.739 | 319 | 96.1203 | 5533.4855 | 10144.7234 | 3.9099 | 0.057084 | 10144.6663 | 3.9099 | 319 | 52.1895 | 1836.4512 | 3366.8273 | 3.3708 | 49.1557 | 3317.6716 | 3.3216 | 319 | 50.6821 | 1386.4452 | 2541.8163 | 1.7143 | 37.1105 | 2504.7058 | 1.6893 | 319 | 50.704 | 2828.3139 | 5185.2422 | 3.7812 | 75.7045 | 5109.5377 | 3.726 | 319 | 50.7261 | 980.3385 | 1797.2873 | 1.3371 | 26.2404 | 1771.0469 | 1.3175 | 319 | 140.8509 | 26466.0118 | 31897.6833 | 6.4271 | 465.7062 | 31431.9771 | 6.3333
[6 empty] | 320 | 140.304 | 6811.6236 | 12487.9766 | 9.337 | 182.3245 | 12305.6522 | 9.2007 | 320 | 50.5878 | 516.1692 | 946.3101 | 0.65638 | 13.8161 | 932.494 | 0.6468 | 320 | 97.6261 | 7966.1861 | 14604.6746 | 7.156 | 213.2282 | 14391.4464 | 7.0515 | 320 | 49.0976 | 1848.0019 | 3388.0034 | 1.7653 | 49.4648 | 3338.5386 | 1.7395 | 320 | 96.1361 | 5535.6186 | 10148.6341 | 3.9107 | 0.057097 | 10148.577 | 3.9107 | 320 | 52.21 | 1838.291 | 3370.2001 | 3.3728 | 49.2049 | 3320.9952 | 3.3236 | 320 | 50.6978 | 1387.3807 | 2543.5312 | 1.7149 | 37.1356 | 2506.3957 | 1.6899 | 320 | 50.7197 | 2830.3773 | 5189.025 | 3.7828 | 75.7598 | 5113.2652 | 3.7276 | 320 | 50.7418 | 981.0682 | 1798.6249 | 1.3376 | 26.2599 | 1772.365 | 1.3181 | 320 | 140.8941 | 26485.1208 | 31904.0231 | 6.3398 | 465.7987 | 31438.2243 | 6.2472
[6 empty] | 321 | 140.3546 | 6816.6492 | 12497.1902 | 9.2136 | 182.459 | 12314.7313 | 9.0791 | 321 | 50.6035 | 516.5273 | 946.9668 | 0.65663 | 13.8257 | 933.1411 | 0.64705 | 321 | 97.6466 | 7970.0905 | 14611.8326 | 7.158 | 213.3328 | 14398.4998 | 7.0535 | 321 | 49.1086 | 1848.965 | 3389.7692 | 1.7658 | 49.4906 | 3340.2786 | 1.74 | 321 | 96.1518 | 5537.7522 | 10152.5457 | 3.9116 | 0.05711 | 10152.4886 | 3.9116 | 321 | 52.2304 | 1840.1318 | 3373.575 | 3.3749 | 49.2542 | 3324.3208 | 3.3256 | 321 | 50.7135 | 1388.3164 | 2545.2468 | 1.7156 | 37.1606 | 2508.0862 | 1.6905 | 321 | 50.7355 | 2832.4415 | 5192.8094 | 3.7844 | 75.815 | 5116.9944 | 3.7291 | 321 | 50.7575 | 981.7981 | 1799.9632 | 1.3382 | 26.2795 | 1773.6837 | 1.3187 | 321 | 140.9367 | 26503.9779 | 31910.2767 | 6.2537 | 465.89 | 31444.3867 | 6.1624
[6 empty] | 322 | 140.4046 | 6821.6084 | 12506.2821 | 9.0918 | 182.5917 | 12323.6903 | 8.9591 | 322 | 50.6193 | 516.8856 | 947.6237 | 0.65689 | 13.8353 | 933.7883 | 0.64729 | 322 | 97.6671 | 7973.9959 | 14618.9926 | 7.16 | 213.4373 | 14405.5553 | 7.0554 | 322 | 49.1195 | 1849.9285 | 3391.5355 | 1.7663 | 49.5164 | 3342.0191 | 1.7405 | 322 | 96.1675 | 5539.8863 | 10156.4582 | 3.9125 | 0.057122 | 10156.4011 | 3.9125 | 322 | 52.2509 | 1841.9738 | 3376.9519 | 3.3769 | 49.3035 | 3327.6484 | 3.3276 | 322 | 50.7293 | 1389.2525 | 2546.963 | 1.7162 | 37.1857 | 2509.7773 | 1.6911 | 322 | 50.7512 | 2834.5065 | 5196.5953 | 3.786 | 75.8703 | 5120.725 | 3.7307 | 322 | 50.7733 | 982.5283 | 1801.302 | 1.3388 | 26.299 | 1775.0029 | 1.3192 | 322 | 140.9788 | 26522.5864 | 31916.4454 | 6.1687 | 465.9801 | 31450.4653 | 6.0786
[6 empty] | 323 | 140.4539 | 6826.502 | 12515.2536 | 8.9716 | 182.7227 | 12332.5309 | 8.8406 | 323 | 50.635 | 517.2441 | 948.2808 | 0.65714 | 13.8449 | 934.4359 | 0.64754 | 323 | 97.6876 | 7977.9025 | 14626.1545 | 7.162 | 213.5419 | 14412.6127 | 7.0574 | 323 | 49.1305 | 1850.8922 | 3393.3024 | 1.7669 | 49.5422 | 3343.7602 | 1.7411 | 323 | 96.1832 | 5542.0209 | 10160.3716 | 3.9134 | 0.057135 | 10160.3144 | 3.9133 | 323 | 52.2714 | 1843.8169 | 3380.3309 | 3.379 | 49.3528 | 3330.9781 | 3.3297 | 323 | 50.745 | 1390.189 | 2548.6798 | 1.7168 | 37.2107 | 2511.469 | 1.6917 | 323 | 50.7669 | 2836.5725 | 5200.3829 | 3.7875 | 75.9256 | 5124.4573 | 3.7322 | 323 | 50.789 | 983.2589 | 1802.6413 | 1.3394 | 26.3186 | 1776.3228 | 1.3198 | 323 | 141.0203 | 26540.9493 | 31922.5303 | 6.0849 | 466.0689 | 31456.4613 | 5.996
[6 empty] | 324 | 140.5025 | 6831.3308 | 12524.1065 | 8.8529 | 182.852 | 12341.2546 | 8.7236 | 324 | 50.6507 | 517.6026 | 948.9382 | 0.65739 | 13.8545 | 935.0837 | 0.64779 | 324 | 97.7081 | 7981.8101 | 14633.3185 | 7.164 | 213.6465 | 14419.6721 | 7.0594 | 324 | 49.1414 | 1851.8562 | 3395.0698 | 1.7674 | 49.568 | 3345.5017 | 1.7416 | 324 | 96.1989 | 5544.1559 | 10164.2858 | 3.9142 | 0.057148 | 10164.2286 | 3.9142 | 324 | 52.2919 | 1845.6611 | 3383.712 | 3.3811 | 49.4022 | 3334.3098 | 3.3317 | 324 | 50.7607 | 1391.1257 | 2550.3972 | 1.7174 | 37.2358 | 2513.1614 | 1.6924 | 324 | 50.7826 | 2838.6393 | 5204.172 | 3.7891 | 75.9809 | 5128.1911 | 3.7338 | 324 | 50.8047 | 983.9898 | 1803.9813 | 1.34 | 26.3381 | 1777.6432 | 1.3204 | 324 | 141.0612 | 26559.0698 | 31928.5324 | 6.0022 | 466.1566 | 31462.3759 | 5.9145
[6 empty] | 325 | 140.5505 | 6836.0958 | 12532.8422 | 8.7357 | 182.9795 | 12349.8627 | 8.6082 | 325 | 50.6664 | 517.9614 | 949.5958 | 0.65764 | 13.8641 | 935.7317 | 0.64804 | 325 | 97.7286 | 7985.7188 | 14640.4845 | 7.166 | 213.7511 | 14426.7334 | 7.0614 | 325 | 49.1524 | 1852.8205 | 3396.8377 | 1.7679 | 49.5938 | 3347.2438 | 1.7421 | 325 | 96.2147 | 5546.2914 | 10168.2009 | 3.9151 | 0.05716 | 10168.1437 | 3.9151 | 325 | 52.3124 | 1847.5064 | 3387.0951 | 3.3831 | 49.4516 | 3337.6435 | 3.3337 | 325 | 50.7764 | 1392.0629 | 2552.1153 | 1.7181 | 37.2609 | 2514.8544 | 1.693 | 325 | 50.7983 | 2840.7069 | 5207.9627 | 3.7907 | 76.0363 | 5131.9265 | 3.7354 | 325 | 50.8204 | 984.721 | 1805.3218 | 1.3405 | 26.3577 | 1778.9641 | 1.321 | 325 | 141.1016 | 26576.9511 | 31934.4531 | 5.9206 | 466.243 | 31468.21 | 5.8342
[6 empty] | 326 | 140.5978 | 6840.7976 | 12541.4623 | 8.6201 | 183.1053 | 12358.3569 | 8.4942 | 326 | 50.6821 | 518.3202 | 950.2537 | 0.65789 | 13.8737 | 936.38 | 0.64829 | 326 | 97.7491 | 7989.6286 | 14647.6525 | 7.168 | 213.8557 | 14433.7968 | 7.0633 | 326 | 49.1634 | 1853.7851 | 3398.6061 | 1.7684 | 49.6196 | 3348.9865 | 1.7426 | 326 | 96.2304 | 5548.4274 | 10172.1168 | 3.916 | 0.057173 | 10172.0597 | 3.9159 | 326 | 52.3329 | 1849.3529 | 3390.4803 | 3.3852 | 49.501 | 3340.9793 | 3.3357 | 326 | 50.7921 | 1393.0003 | 2553.8339 | 1.7187 | 37.286 | 2516.548 | 1.6936 | 326 | 50.8141 | 2842.7755 | 5211.755 | 3.7923 | 76.0916 | 5135.6634 | 3.7369 | 326 | 50.8361 | 985.4525 | 1806.6629 | 1.3411 | 26.3773 | 1780.2857 | 1.3215 | 326 | 141.1414 | 26594.5962 | 31940.2932 | 5.8402 | 466.3283 | 31473.9649 | 5.7549
[6 empty] | 327 | 140.6445 | 6845.4372 | 12549.9682 | 8.5059 | 183.2295 | 12366.7386 | 8.3817 | 327 | 50.6979 | 518.6792 | 950.9118 | 0.65814 | 13.8833 | 937.0285 | 0.64853 | 327 | 97.7695 | 7993.5396 | 14654.8225 | 7.17 | 213.9604 | 14440.8621 | 7.0653 | 327 | 49.1743 | 1854.75 | 3400.3751 | 1.769 | 49.6455 | 3350.7296 | 1.7431 | 327 | 96.2461 | 5550.5638 | 10176.0337 | 3.9168 | 0.057186 | 10175.9765 | 3.9168 | 327 | 52.3534 | 1851.2005 | 3393.8675 | 3.3872 | 49.5505 | 3344.317 | 3.3378 | 327 | 50.8079 | 1393.9381 | 2555.5532 | 1.7193 | 37.3111 | 2518.2422 | 1.6942 | 327 | 50.8298 | 2844.8449 | 5215.5489 | 3.7939 | 76.147 | 5139.4019 | 3.7385 | 327 | 50.8519 | 986.1844 | 1808.0047 | 1.3417 | 26.3969 | 1781.6078 | 1.3221 | 327 | 141.1807 | 26612.0081 | 31946.054 | 5.7608 | 466.4124 | 31479.6416 | 5.6767
[6 empty] | 328 | 140.6905 | 6850.0153 | 12558.3614 | 8.3932 | 183.3521 | 12375.0093 | 8.2706 | 328 | 50.7136 | 519.0383 | 951.5702 | 0.65839 | 13.8929 | 937.6773 | 0.64878 | 328 | 97.79 | 7997.4516 | 14661.9945 | 7.172 | 214.0651 | 14447.9294 | 7.0673 | 328 | 49.1853 | 1855.7152 | 3402.1445 | 1.7695 | 49.6713 | 3352.4732 | 1.7436 | 328 | 96.2618 | 5552.7007 | 10179.9513 | 3.9177 | 0.057198 | 10179.8941 | 3.9177 | 328 | 52.3739 | 1853.0492 | 3397.2568 | 3.3893 | 49.5999 | 3347.6568 | 3.3398 | 328 | 50.8236 | 1394.8763 | 2557.2732 | 1.7199 | 37.3362 | 2519.937 | 1.6948 | 328 | 50.8455 | 2846.9151 | 5219.3444 | 3.7955 | 76.2024 | 5143.1419 | 3.7401 | 328 | 50.8676 | 986.9165 | 1809.3469 | 1.3423 | 26.4165 | 1782.9305 | 1.3227 | 328 | 141.2194 | 26629.1898 | 31951.7365 | 5.6825 | 466.4954 | 31485.2412 | 5.5996
[6 empty] | 329 | 140.7359 | 6854.5327 | 12566.6433 | 8.2819 | 183.473 | 12383.1703 | 8.161 | 329 | 50.7293 | 519.3976 | 952.2289 | 0.65865 | 13.9025 | 938.3263 | 0.64903 | 329 | 97.8105 | 8001.3647 | 14669.1686 | 7.174 | 214.1699 | 14454.9987 | 7.0693 | 329 | 49.1962 | 1856.6807 | 3403.9146 | 1.77 | 49.6972 | 3354.2174 | 1.7442 | 329 | 96.2776 | 5554.8381 | 10183.8699 | 3.9186 | 0.057211 | 10183.8127 | 3.9185 | 329 | 52.3943 | 1854.899 | 3400.6481 | 3.3913 | 49.6495 | 3350.9987 | 3.3418 | 329 | 50.8393 | 1395.8148 | 2558.9937 | 1.7206 | 37.3613 | 2521.6324 | 1.6954 | 329 | 50.8612 | 2848.9862 | 5223.1414 | 3.7971 | 76.2579 | 5146.8836 | 3.7416 | 329 | 50.8833 | 987.649 | 1810.6898 | 1.3429 | 26.4361 | 1784.2537 | 1.3233 | 329 | 141.2576 | 26646.1443 | 31957.3418 | 5.6053 | 466.5772 | 31490.7646 | 5.5235
[6 empty] | 330 | 140.7807 | 6858.9902 | 12574.8154 | 8.1721 | 183.5923 | 12391.2231 | 8.0528 | 330 | 50.745 | 519.757 | 952.8878 | 0.6589 | 13.9122 | 938.9756 | 0.64928 | 330 | 97.831 | 8005.2789 | 14676.3446 | 7.176 | 214.2746 | 14462.07 | 7.0713 | 330 | 49.2072 | 1857.6464 | 3405.6851 | 1.7705 | 49.723 | 3355.9621 | 1.7447 | 330 | 96.2933 | 5556.976 | 10187.7893 | 3.9194 | 0.057224 | 10187.7321 | 3.9194 | 330 | 52.4148 | 1856.7499 | 3404.0415 | 3.3934 | 49.699 | 3354.3425 | 3.3439 | 330 | 50.855 | 1396.7536 | 2560.7149 | 1.7212 | 37.3864 | 2523.3285 | 1.6961 | 330 | 50.877 | 2851.0582 | 5226.9401 | 3.7986 | 76.3133 | 5150.6268 | 3.7432 | 330 | 50.899 | 988.3818 | 1812.0332 | 1.3434 | 26.4557 | 1785.5776 | 1.3238 | 330 | 141.2953 | 26662.8745 | 31962.871 | 5.5291 | 466.6579 | 31496.213 | 5.4484
[6 empty] | 331 | 140.8249 | 6863.3886 | 12582.8792 | 8.0637 | 183.71 | 12399.1691 | 7.946 | 331 | 50.7608 | 520.1165 | 953.5469 | 0.65915 | 13.9218 | 939.6251 | 0.64953 | 331 | 97.8515 | 8009.1942 | 14683.5226 | 7.178 | 214.3794 | 14469.1432 | 7.0732 | 331 | 49.2181 | 1858.6124 | 3407.4562 | 1.7711 | 49.7489 | 3357.7073 | 1.7452 | 331 | 96.309 | 5559.1143 | 10191.7096 | 3.9203 | 0.057236 | 10191.6524 | 3.9203 | 331 | 52.4353 | 1858.602 | 3407.437 | 3.3955 | 49.7486 | 3357.6884 | 3.3459 | 331 | 50.8708 | 1397.6928 | 2562.4367 | 1.7218 | 37.4116 | 2525.0252 | 1.6967 | 331 | 50.8927 | 2853.1311 | 5230.7403 | 3.8002 | 76.3688 | 5154.3715 | 3.7448 | 331 | 50.9148 | 989.1149 | 1813.3773 | 1.344 | 26.4753 | 1786.902 | 1.3244 | 331 | 141.3325 | 26679.3832 | 31968.3249 | 5.454 | 466.7375 | 31501.5874 | 5.3744
[6 empty] | 332 | 140.8684 | 6867.7287 | 12590.8359 | 7.9567 | 183.8262 | 12407.0097 | 7.8406 | 332 | 50.7765 | 520.4762 | 954.2063 | 0.6594 | 13.9314 | 940.2749 | 0.64977 | 332 | 97.872 | 8013.1105 | 14690.7027 | 7.18 | 214.4843 | 14476.2184 | 7.0752 | 332 | 49.2291 | 1859.5788 | 3409.2277 | 1.7716 | 49.7747 | 3359.453 | 1.7457 | 332 | 96.3247 | 5561.2532 | 10195.6308 | 3.9212 | 0.057249 | 10195.5735 | 3.9212 | 332 | 52.4558 | 1860.4552 | 3410.8345 | 3.3975 | 49.7982 | 3361.0363 | 3.3479 | 332 | 50.8865 | 1398.6323 | 2564.1592 | 1.7224 | 37.4367 | 2526.7224 | 1.6973 | 332 | 50.9084 | 2855.2048 | 5234.5421 | 3.8018 | 76.4243 | 5158.1178 | 3.7463 | 332 | 50.9305 | 989.8483 | 1814.7219 | 1.3446 | 26.4949 | 1788.2269 | 1.325 | 332 | 141.3692 | 26695.6734 | 31973.7048 | 5.3799 | 466.8161 | 31506.8887 | 5.3013
[6 empty] | 333 | 140.9114 | 6872.0111 | 12598.6871 | 7.8511 | 183.9408 | 12414.7462 | 7.7365 | 333 | 50.7922 | 520.836 | 954.866 | 0.65965 | 13.941 | 940.9249 | 0.65002 | 333 | 97.8925 | 8017.028 | 14697.8847 | 7.182 | 214.5891 | 14483.2956 | 7.0772 | 333 | 49.2401 | 1860.5454 | 3410.9999 | 1.7721 | 49.8006 | 3361.1993 | 1.7462 | 333 | 96.3404 | 5563.3924 | 10199.5528 | 3.922 | 0.057262 | 10199.4956 | 3.922 | 333 | 52.4763 | 1862.3095 | 3414.234 | 3.3996 | 49.8478 | 3364.3862 | 3.3499 | 333 | 50.9022 | 1399.5721 | 2565.8822 | 1.7231 | 37.4619 | 2528.4203 | 1.6979 | 333 | 50.9241 | 2857.2794 | 5238.3455 | 3.8034 | 76.4798 | 5161.8657 | 3.7479 | 333 | 50.9462 | 990.582 | 1816.0671 | 1.3452 | 26.5146 | 1789.5525 | 1.3255 | 333 | 141.4054 | 26711.7478 | 31979.0116 | 5.3068 | 466.8936 | 31512.118 | 5.2293
[6 empty] | 334 | 140.9538 | 6876.2367 | 12606.434 | 7.7469 | 184.0539 | 12422.38 | 7.6338 | 334 | 50.8079 | 521.1959 | 955.5259 | 0.6599 | 13.9507 | 941.5752 | 0.65027 | 334 | 97.913 | 8020.9466 | 14705.0688 | 7.1841 | 214.694 | 14490.3747 | 7.0792 | 334 | 49.251 | 1861.5123 | 3412.7725 | 1.7726 | 49.8265 | 3362.946 | 1.7468 | 334 | 96.3562 | 5565.5322 | 10203.4757 | 3.9229 | 0.057274 | 10203.4184 | 3.9229 | 334 | 52.4968 | 1864.1649 | 3417.6357 | 3.4016 | 49.8975 | 3367.7382 | 3.352 | 334 | 50.9179 | 1400.5123 | 2567.6059 | 1.7237 | 37.487 | 2530.1189 | 1.6985 | 334 | 50.9398 | 2859.3548 | 5242.1505 | 3.805 | 76.5354 | 5165.6151 | 3.7494 | 334 | 50.9619 | 991.3161 | 1817.4128 | 1.3458 | 26.5342 | 1790.8786 | 1.3261 | 334 | 141.4411 | 26727.6092 | 31984.2463 | 5.2347 | 466.97 | 31517.2763 | 5.1582
[6 empty] | 335 | 140.9957 | 6880.4062 | 12614.078 | 7.644 | 184.1655 | 12429.9124 | 7.5324 | 335 | 50.8236 | 521.556 | 956.186 | 0.66016 | 13.9603 | 942.2257 | 0.65052 | 335 | 97.9335 | 8024.8663 | 14712.2548 | 7.1861 | 214.7989 | 14497.4559 | 7.0811 | 335 | 49.262 | 1862.4795 | 3414.5457 | 1.7732 | 49.8524 | 3364.6933 | 1.7473 | 335 | 96.3719 | 5567.6724 | 10207.3995 | 3.9238 | 0.057287 | 10207.3422 | 3.9238 | 335 | 52.5173 | 1866.0215 | 3421.0394 | 3.4037 | 49.9472 | 3371.0922 | 3.354 | 335 | 50.9336 | 1401.4528 | 2569.3302 | 1.7243 | 37.5122 | 2531.818 | 1.6991 | 335 | 50.9556 | 2861.4312 | 5245.9571 | 3.8066 | 76.591 | 5169.3662 | 3.751 | 335 | 50.9776 | 992.0505 | 1818.7592 | 1.3464 | 26.5539 | 1792.2053 | 1.3267 | 335 | 141.4763 | 26743.2604 | 31989.4098 | 5.1635 | 467.0454 | 31522.3644 | 5.0881
[6 empty] | 336 | 141.0369 | 6884.5202 | 12621.6204 | 7.5425 | 184.2757 | 12437.3448 | 7.4323 | 336 | 50.8394 | 521.9162 | 956.8465 | 0.66041 | 13.97 | 942.8765 | 0.65077 | 336 | 97.9539 | 8028.787 | 14719.4429 | 7.1881 | 214.9039 | 14504.539 | 7.0831 | 336 | 49.2729 | 1863.4469 | 3416.3194 | 1.7737 | 49.8783 | 3366.4411 | 1.7478 | 336 | 96.3876 | 5569.8132 | 10211.3241 | 3.9246 | 0.0573 | 10211.2668 | 3.9246 | 336 | 52.5378 | 1867.8791 | 3424.4451 | 3.4057 | 49.9969 | 3374.4482 | 3.356 | 336 | 50.9494 | 1402.3937 | 2571.0551 | 1.7249 | 37.5374 | 2533.5177 | 1.6998 | 336 | 50.9713 | 2863.5084 | 5249.7653 | 3.8082 | 76.6466 | 5173.1187 | 3.7526 | 336 | 50.9934 | 992.7852 | 1820.1061 | 1.3469 | 26.5735 | 1793.5326 | 1.3273 | 336 | 141.511 | 26758.7041 | 31994.5032 | 5.0934 | 467.1197 | 31527.3834 | 5.019
[6 empty] | 337 | 141.0776 | 6888.5796 | 12629.0627 | 7.4422 | 184.3843 | 12444.6784 | 7.3336 | 337 | 50.8551 | 522.2766 | 957.5071 | 0.66066 | 13.9796 | 943.5275 | 0.65101 | 337 | 97.9744 | 8032.7089 | 14726.633 | 7.1901 | 215.0088 | 14511.6241 | 7.0851 | 337 | 49.2839 | 1864.4147 | 3418.0936 | 1.7742 | 49.9042 | 3368.1894 | 1.7483 | 337 | 96.4033 | 5571.9543 | 10215.2496 | 3.9255 | 0.057312 | 10215.1923 | 3.9255 | 337 | 52.5582 | 1869.738 | 3427.8529 | 3.4078 | 50.0467 | 3377.8063 | 3.3581 | 337 | 50.9651 | 1403.3349 | 2572.7807 | 1.7256 | 37.5626 | 2535.2181 | 1.7004 | 337 | 50.987 | 2865.5864 | 5253.5751 | 3.8098 | 76.7022 | 5176.8729 | 3.7541 | 337 | 51.0091 | 993.5202 | 1821.4536 | 1.3475 | 26.5932 | 1794.8604 | 1.3278 | 337 | 141.5452 | 26773.9429 | 31999.5273 | 5.0242 | 467.1931 | 31532.3342 | 4.9508
[6 empty] | 338 | 141.1178 | 6892.5851 | 12636.406 | 7.3433 | 184.4915 | 12451.9144 | 7.2361 | 338 | 50.8708 | 522.6371 | 958.168 | 0.66091 | 13.9893 | 944.1788 | 0.65126 | 338 | 97.9949 | 8036.6318 | 14733.825 | 7.1921 | 215.1138 | 14518.7112 | 7.0871 | 338 | 49.2948 | 1865.3827 | 3419.8683 | 1.7747 | 49.9301 | 3369.9383 | 1.7488 | 338 | 96.4191 | 5574.096 | 10219.176 | 3.9264 | 0.057325 | 10219.1187 | 3.9264 | 338 | 52.5787 | 1871.5979 | 3431.2628 | 3.4099 | 50.0964 | 3381.1664 | 3.3601 | 338 | 50.9808 | 1404.2765 | 2574.5069 | 1.7262 | 37.5878 | 2536.9191 | 1.701 | 338 | 51.0027 | 2867.6653 | 5257.3864 | 3.8114 | 76.7578 | 5180.6286 | 3.7557 | 338 | 51.0248 | 994.2555 | 1822.8017 | 1.3481 | 26.6129 | 1796.1888 | 1.3284 | 338 | 141.579 | 26788.9796 | 32004.4832 | 4.9559 | 467.2655 | 31537.2178 | 4.8835
[6 empty] | 339 | 141.1574 | 6896.5372 | 12643.6516 | 7.2456 | 184.5973 | 12459.0543 | 7.1399 | 339 | 50.8865 | 522.9977 | 958.8292 | 0.66116 | 13.9989 | 944.8303 | 0.65151 | 339 | 98.0154 | 8040.5559 | 14741.0191 | 7.1941 | 215.2189 | 14525.8002 | 7.0891 | 339 | 49.3058 | 1866.3511 | 3421.6436 | 1.7753 | 49.956 | 3371.6876 | 1.7494 | 339 | 96.4348 | 5576.2381 | 10223.1032 | 3.9272 | 0.057338 | 10223.0459 | 3.9272 | 339 | 52.5992 | 1873.4589 | 3434.6747 | 3.4119 | 50.1463 | 3384.5285 | 3.3621 | 339 | 50.9965 | 1405.2184 | 2576.2337 | 1.7268 | 37.613 | 2538.6207 | 1.7016 | 339 | 51.0185 | 2869.7451 | 5261.1994 | 3.8129 | 76.8135 | 5184.3859 | 3.7573 | 339 | 51.0405 | 994.9911 | 1824.1504 | 1.3487 | 26.6326 | 1797.5178 | 1.329 | 339 | 141.6124 | 26803.8167 | 32009.3718 | 4.8885 | 467.3368 | 31542.0349 | 4.8172
[6 empty] | 340 | 141.1964 | 6900.4368 | 12650.8009 | 7.1493 | 184.7017 | 12466.0992 | 7.0449 | 340 | 50.9023 | 523.3585 | 959.4906 | 0.66141 | 14.0086 | 945.482 | 0.65176 | 340 | 98.0359 | 8044.481 | 14748.2152 | 7.1961 | 215.3239 | 14532.8913 | 7.091 | 340 | 49.3168 | 1867.3197 | 3423.4194 | 1.7758 | 49.9819 | 3373.4375 | 1.7499 | 340 | 96.4505 | 5578.3807 | 10227.0314 | 3.9281 | 0.05735 | 10226.974 | 3.9281 | 340 | 52.6197 | 1875.3211 | 3438.0887 | 3.414 | 50.1961 | 3387.8926 | 3.3642 | 340 | 51.0123 | 1406.1606 | 2577.9611 | 1.7274 | 37.6382 | 2540.3229 | 1.7022 | 340 | 51.0342 | 2871.8258 | 5265.0139 | 3.8145 | 76.8692 | 5188.1447 | 3.7588 | 340 | 51.0563 | 995.7271 | 1825.4997 | 1.3493 | 26.6523 | 1798.8474 | 1.3296 | 340 | 141.6452 | 26818.4568 | 32014.1939 | 4.8221 | 467.4072 | 31546.7867 | 4.7517
[6 empty] | 341 | 141.2349 | 6904.2845 | 12657.855 | 7.0541 | 184.8047 | 12473.0503 | 6.9511 | 341 | 50.918 | 523.7194 | 960.1523 | 0.66167 | 14.0182 | 946.134 | 0.65201 | 341 | 98.0564 | 8048.4073 | 14755.4133 | 7.1981 | 215.429 | 14539.9843 | 7.093 | 341 | 49.3277 | 1868.2886 | 3425.1957 | 1.7763 | 50.0079 | 3375.1879 | 1.7504 | 341 | 96.4662 | 5580.5238 | 10230.9603 | 3.929 | 0.057363 | 10230.903 | 3.929 | 341 | 52.6402 | 1877.1844 | 3441.5048 | 3.4161 | 50.246 | 3391.2588 | 3.3662 | 341 | 51.028 | 1407.1032 | 2579.6892 | 1.7281 | 37.6635 | 2542.0257 | 1.7028 | 341 | 51.0499 | 2873.9073 | 5268.83 | 3.8161 | 76.9249 | 5191.9051 | 3.7604 | 341 | 51.072 | 996.4634 | 1826.8495 | 1.3498 | 26.672 | 1800.1775 | 1.3301 | 341 | 141.6777 | 26832.9024 | 32018.9505 | 4.7566 | 467.4767 | 31551.4738 | 4.6871
[6 empty] | 342 | 141.273 | 6908.081 | 12664.8152 | 6.9602 | 184.9063 | 12479.9089 | 6.8586 | 342 | 50.9337 | 524.0805 | 960.8142 | 0.66192 | 14.0279 | 946.7863 | 0.65225 | 342 | 98.0769 | 8052.3346 | 14762.6134 | 7.2001 | 215.5342 | 14547.0793 | 7.095 | 342 | 49.3387 | 1869.2578 | 3426.9726 | 1.7769 | 50.0338 | 3376.9388 | 1.7509 | 342 | 96.4819 | 5582.6674 | 10234.8902 | 3.9298 | 0.057376 | 10234.8328 | 3.9298 | 342 | 52.6607 | 1879.0488 | 3444.9229 | 3.4181 | 50.2959 | 3394.627 | 3.3682 | 342 | 51.0437 | 1408.0461 | 2581.4179 | 1.7287 | 37.6887 | 2543.7292 | 1.7034 | 342 | 51.0656 | 2875.9897 | 5272.6477 | 3.8177 | 76.9807 | 5195.6671 | 3.762 | 342 | 51.0877 | 997.2 | 1828.1999 | 1.3504 | 26.6917 | 1801.5082 | 1.3307 | 342 | 141.7097 | 26847.1562 | 32023.6424 | 4.692 | 467.5452 | 31556.0972 | 4.6234
[6 empty] | 343 | 141.3104 | 6911.827 | 12671.6828 | 6.8676 | 185.0066 | 12486.6762 | 6.7673 | 343 | 50.9494 | 524.4416 | 961.4764 | 0.66217 | 14.0376 | 947.4388 | 0.6525 | 343 | 98.0974 | 8056.263 | 14769.8156 | 7.2021 | 215.6393 | 14554.1763 | 7.097 | 343 | 49.3496 | 1870.2273 | 3428.75 | 1.7774 | 50.0597 | 3378.6902 | 1.7514 | 343 | 96.4977 | 5584.8114 | 10238.8209 | 3.9307 | 0.057388 | 10238.7635 | 3.9307 | 343 | 52.6812 | 1880.9144 | 3448.3431 | 3.4202 | 50.3458 | 3397.9973 | 3.3702 | 343 | 51.0594 | 1408.9894 | 2583.1472 | 1.7293 | 37.7139 | 2545.4332 | 1.7041 | 343 | 51.0813 | 2878.0729 | 5276.467 | 3.8193 | 77.0364 | 5199.4306 | 3.7635 | 343 | 51.1034 | 997.9369 | 1829.551 | 1.351 | 26.7114 | 1802.8395 | 1.3313 | 343 | 141.7412 | 26861.2205 | 32028.2706 | 4.6282 | 467.6128 | 31560.6579 | 4.5606
[6 empty] | 344 | 141.3474 | 6915.5231 | 12678.4589 | 6.7761 | 185.1055 | 12493.3534 | 6.6772 | 344 | 50.9651 | 524.803 | 962.1388 | 0.66242 | 14.0472 | 948.0915 | 0.65275 | 344 | 98.1178 | 8060.1926 | 14777.0197 | 7.2041 | 215.7445 | 14561.2752 | 7.099 | 344 | 49.3606 | 1871.197 | 3430.5279 | 1.7779 | 50.0857 | 3380.4422 | 1.752 | 344 | 96.5134 | 5586.9559 | 10242.7525 | 3.9316 | 0.057401 | 10242.6951 | 3.9316 | 344 | 52.7017 | 1882.7811 | 3451.7653 | 3.4222 | 50.3958 | 3401.3695 | 3.3723 | 344 | 51.0751 | 1409.933 | 2584.8771 | 1.7299 | 37.7392 | 2547.1379 | 1.7047 | 344 | 51.0971 | 2880.1571 | 5280.2879 | 3.8209 | 77.0922 | 5203.1957 | 3.7651 | 344 | 51.1191 | 998.6741 | 1830.9025 | 1.3516 | 26.7312 | 1804.1714 | 1.3319 | 344 | 141.7724 | 26875.0978 | 32032.8359 | 4.5653 | 467.6794 | 31565.1565 | 4.4987
[6 empty] | 345 | 141.3839 | 6919.1699 | 12685.1448 | 6.6859 | 185.2031 | 12499.9417 | 6.5882 | 345 | 50.9809 | 525.1644 | 962.8014 | 0.66267 | 14.0569 | 948.7445 | 0.653 | 345 | 98.1383 | 8064.1232 | 14784.2258 | 7.2061 | 215.8497 | 14568.3761 | 7.1009 | 345 | 49.3715 | 1872.1671 | 3432.3063 | 1.7784 | 50.1117 | 3382.1947 | 1.7525 | 345 | 96.5291 | 5589.1009 | 10246.6849 | 3.9325 | 0.057414 | 10246.6275 | 3.9324 | 345 | 52.7221 | 1884.6489 | 3455.1896 | 3.4243 | 50.4458 | 3404.7439 | 3.3743 | 345 | 51.0909 | 1410.8769 | 2586.6077 | 1.7306 | 37.7645 | 2548.8432 | 1.7053 | 345 | 51.1128 | 2882.242 | 5284.1104 | 3.8225 | 77.148 | 5206.9624 | 3.7667 | 345 | 51.1349 | 999.4117 | 1832.2547 | 1.3522 | 26.7509 | 1805.5038 | 1.3324 | 345 | 141.8031 | 26888.7907 | 32037.3392 | 4.5033 | 467.7452 | 31569.594 | 4.4375
[6 empty] | 346 | 141.4199 | 6922.7681 | 12691.7415 | 6.5968 | 185.2994 | 12506.4421 | 6.5005 | 346 | 50.9966 | 525.526 | 963.4644 | 0.66292 | 14.0666 | 949.3978 | 0.65325 | 346 | 98.1588 | 8068.0549 | 14791.434 | 7.2081 | 215.9549 | 14575.4791 | 7.1029 | 346 | 49.3825 | 1873.1374 | 3434.0853 | 1.779 | 50.1376 | 3383.9476 | 1.753 | 346 | 96.5448 | 5591.2463 | 10250.6183 | 3.9333 | 0.057427 | 10250.5608 | 3.9333 | 346 | 52.7426 | 1886.5178 | 3458.616 | 3.4264 | 50.4958 | 3408.1202 | 3.3764 | 346 | 51.1066 | 1411.8212 | 2588.3389 | 1.7312 | 37.7897 | 2550.5491 | 1.7059 | 346 | 51.1285 | 2884.3279 | 5287.9345 | 3.8241 | 77.2038 | 5210.7306 | 3.7682 | 346 | 51.1506 | 1000.1495 | 1833.6075 | 1.3528 | 26.7707 | 1806.8368 | 1.333 | 346 | 141.8333 | 26902.3013 | 32041.7813 | 4.4421 | 467.81 | 31573.9713 | 4.3772
[6 empty] | 347 | 141.4554 | 6926.3184 | 12698.2504 | 6.5088 | 185.3945 | 12512.8559 | 6.4138 | 347 | 51.0123 | 525.8878 | 964.1275 | 0.66318 | 14.0763 | 950.0513 | 0.65349 | 347 | 98.1793 | 8071.9877 | 14798.6441 | 7.2102 | 216.0602 | 14582.5839 | 7.1049 | 347 | 49.3935 | 1874.1081 | 3435.8648 | 1.7795 | 50.1636 | 3385.7012 | 1.7535 | 347 | 96.5606 | 5593.3922 | 10254.5525 | 3.9342 | 0.057439 | 10254.495 | 3.9342 | 347 | 52.7631 | 1888.3879 | 3462.0444 | 3.4284 | 50.5458 | 3411.4986 | 3.3784 | 347 | 51.1223 | 1412.7658 | 2590.0707 | 1.7318 | 37.815 | 2552.2557 | 1.7065 | 347 | 51.1442 | 2886.4146 | 5291.7602 | 3.8257 | 77.2597 | 5214.5005 | 3.7698 | 347 | 51.1663 | 1000.8877 | 1834.9608 | 1.3533 | 26.7904 | 1808.1704 | 1.3336 | 347 | 141.8632 | 26915.6322 | 32046.163 | 4.3817 | 467.874 | 31578.289 | 4.3177
[6 empty] | 348 | 141.4904 | 6929.8213 | 12704.6724 | 6.4221 | 185.4882 | 12519.1842 | 6.3283 | 348 | 51.028 | 526.2496 | 964.791 | 0.66343 | 14.0859 | 950.705 | 0.65374 | 348 | 98.1998 | 8075.9216 | 14805.8563 | 7.2122 | 216.1655 | 14589.6908 | 7.1069 | 348 | 49.4044 | 1875.079 | 3437.6448 | 1.78 | 50.1896 | 3387.4552 | 1.754 | 348 | 96.5763 | 5595.5386 | 10258.4875 | 3.9351 | 0.057452 | 10258.4301 | 3.935 | 348 | 52.7836 | 1890.2591 | 3465.475 | 3.4305 | 50.5959 | 3414.879 | 3.3804 | 348 | 51.138 | 1413.7108 | 2591.8031 | 1.7324 | 37.8403 | 2553.9628 | 1.7071 | 348 | 51.16 | 2888.5022 | 5295.5874 | 3.8273 | 77.3156 | 5218.2718 | 3.7714 | 348 | 51.182 | 1001.6262 | 1836.3147 | 1.3539 | 26.8102 | 1809.5045 | 1.3342 | 348 | 141.8927 | 26928.7857 | 32050.4851 | 4.3222 | 467.9371 | 31582.5481 | 4.2591
[6 empty] | 349 | 141.5249 | 6933.2776 | 12711.0089 | 6.3364 | 185.5807 | 12525.4281 | 6.2439 | 349 | 51.0438 | 526.6116 | 965.4547 | 0.66368 | 14.0956 | 951.359 | 0.65399 | 349 | 98.2203 | 8079.8566 | 14813.0705 | 7.2142 | 216.2708 | 14596.7997 | 7.1088 | 349 | 49.4154 | 1876.0502 | 3439.4253 | 1.7805 | 50.2156 | 3389.2097 | 1.7545 | 349 | 96.592 | 5597.6855 | 10262.4235 | 3.9359 | 0.057465 | 10262.366 | 3.9359 | 349 | 52.8041 | 1892.1314 | 3468.9075 | 3.4326 | 50.646 | 3418.2615 | 3.3825 | 349 | 51.1538 | 1414.6561 | 2593.5362 | 1.7331 | 37.8656 | 2555.6706 | 1.7078 | 349 | 51.1757 | 2890.5907 | 5299.4162 | 3.8288 | 77.3715 | 5222.0448 | 3.7729 | 349 | 51.1978 | 1002.365 | 1837.6692 | 1.3545 | 26.83 | 1810.8393 | 1.3347 | 349 | 141.9218 | 26941.7641 | 32054.7486 | 4.2634 | 467.9993 | 31586.7493 | 4.2012
[6 empty] | 350 | 141.559 | 6936.6877 | 12717.2608 | 6.2519 | 185.672 | 12531.5888 | 6.1606 | 350 | 51.0595 | 526.9738 | 966.1186 | 0.66393 | 14.1053 | 952.0133 | 0.65424 | 350 | 98.2408 | 8083.7927 | 14820.2867 | 7.2162 | 216.3762 | 14603.9105 | 7.1108 | 350 | 49.4263 | 1877.0217 | 3441.2064 | 1.7811 | 50.2416 | 3390.9648 | 1.7551 | 350 | 96.6077 | 5599.8329 | 10266.3603 | 3.9368 | 0.057477 | 10266.3028 | 3.9368 | 350 | 52.8246 | 1894.0048 | 3472.3422 | 3.4346 | 50.6962 | 3421.646 | 3.3845 | 350 | 51.1695 | 1415.6018 | 2595.2699 | 1.7337 | 37.8909 | 2557.379 | 1.7084 | 350 | 51.1914 | 2892.68 | 5303.2467 | 3.8304 | 77.4274 | 5225.8193 | 3.7745 | 350 | 51.2135 | 1003.1042 | 1839.0243 | 1.3551 | 26.8498 | 1812.1746 | 1.3353 | 350 | 141.9504 | 26954.5696 | 32058.9541 | 4.2055 | 468.0607 | 31590.8934 | 4.1441
[6 empty] | 351 | 141.5926 | 6940.0523 | 12723.4292 | 6.1685 | 185.7621 | 12537.6672 | 6.0784 | 351 | 51.0752 | 527.3361 | 966.7828 | 0.66418 | 14.115 | 952.6677 | 0.65449 | 351 | 98.2613 | 8087.7299 | 14827.5049 | 7.2182 | 216.4816 | 14611.0233 | 7.1128 | 351 | 49.4373 | 1877.9935 | 3442.988 | 1.7816 | 50.2676 | 3392.7204 | 1.7556 | 351 | 96.6234 | 5601.9807 | 10270.2979 | 3.9377 | 0.05749 | 10270.2404 | 3.9377 | 351 | 52.8451 | 1895.8794 | 3475.7789 | 3.4367 | 50.7464 | 3425.0325 | 3.3865 | 351 | 51.1852 | 1416.5478 | 2597.0042 | 1.7343 | 37.9163 | 2559.088 | 1.709 | 351 | 51.2071 | 2894.7702 | 5307.0787 | 3.832 | 77.4833 | 5229.5954 | 3.7761 | 351 | 51.2292 | 1003.8436 | 1840.38 | 1.3557 | 26.8695 | 1813.5104 | 1.3359 | 351 | 141.9787 | 26967.2045 | 32063.1024 | 4.1484 | 468.1213 | 31594.9811 | 4.0878
[6 empty] | 352 | 141.6257 | 6943.372 | 12729.5154 | 6.0862 | 185.8509 | 12543.6645 | 5.9973 | 352 | 51.0909 | 527.6985 | 967.4472 | 0.66444 | 14.1247 | 953.3225 | 0.65474 | 352 | 98.2817 | 8091.6682 | 14834.7251 | 7.2202 | 216.587 | 14618.1381 | 7.1148 | 352 | 49.4482 | 1878.9655 | 3444.7701 | 1.7821 | 50.2936 | 3394.4765 | 1.7561 | 352 | 96.6392 | 5604.129 | 10274.2365 | 3.9385 | 0.057503 | 10274.179 | 3.9385 | 352 | 52.8656 | 1897.7551 | 3479.2176 | 3.4388 | 50.7966 | 3428.4211 | 3.3886 | 352 | 51.2009 | 1417.4941 | 2598.7392 | 1.7349 | 37.9416 | 2560.7976 | 1.7096 | 352 | 51.2229 | 2896.8613 | 5310.9123 | 3.8336 | 77.5393 | 5233.373 | 3.7776 | 352 | 51.2449 | 1004.5834 | 1841.7362 | 1.3563 | 26.8893 | 1814.8469 | 1.3365 | 352 | 142.0066 | 26979.6711 | 32067.1944 | 4.092 | 468.181 | 31599.0134 | 4.0322
[6 empty] | 353 | 141.6584 | 6946.6474 | 12735.5203 | 6.0049 | 185.9386 | 12549.5817 | 5.9172 | 353 | 51.1066 | 528.061 | 968.1119 | 0.66469 | 14.1344 | 953.9775 | 0.65498 | 353 | 98.3022 | 8095.6076 | 14841.9473 | 7.2222 | 216.6924 | 14625.2549 | 7.1168 | 353 | 49.4592 | 1879.9379 | 3446.5528 | 1.7827 | 50.3197 | 3396.2331 | 1.7566 | 353 | 96.6549 | 5606.2777 | 10278.1759 | 3.9394 | 0.057515 | 10278.1184 | 3.9394 | 353 | 52.8861 | 1899.6319 | 3482.6585 | 3.4408 | 50.8468 | 3431.8117 | 3.3906 | 353 | 51.2166 | 1418.4408 | 2600.4747 | 1.7356 | 37.9669 | 2562.5078 | 1.7102 | 353 | 51.2386 | 2898.9532 | 5314.7475 | 3.8352 | 77.5953 | 5237.1522 | 3.7792 | 353 | 51.2607 | 1005.3235 | 1843.0931 | 1.3568 | 26.9092 | 1816.1839 | 1.337 | 353 | 142.0341 | 26991.9715 | 32071.2308 | 4.0364 | 468.24 | 31602.9908 | 3.9775
[6 empty] | 354 | 141.6907 | 6949.8791 | 12741.445 | 5.9247 | 186.0251 | 12555.4199 | 5.8382 | 354 | 51.1224 | 528.4237 | 968.7768 | 0.66494 | 14.1441 | 954.6327 | 0.65523 | 354 | 98.3227 | 8099.5481 | 14849.1715 | 7.2242 | 216.7979 | 14632.3736 | 7.1188 | 354 | 49.4702 | 1880.9105 | 3448.336 | 1.7832 | 50.3457 | 3397.9903 | 1.7571 | 354 | 96.6706 | 5608.427 | 10282.1161 | 3.9403 | 0.057528 | 10282.0586 | 3.9403 | 354 | 52.9065 | 1901.5099 | 3486.1014 | 3.4429 | 50.8971 | 3435.2043 | 3.3926 | 354 | 51.2324 | 1419.3878 | 2602.2109 | 1.7362 | 37.9923 | 2564.2186 | 1.7108 | 354 | 51.2543 | 2901.046 | 5318.5843 | 3.8368 | 77.6513 | 5240.933 | 3.7808 | 354 | 51.2764 | 1006.0639 | 1844.4505 | 1.3574 | 26.929 | 1817.5215 | 1.3376 | 354 | 142.0613 | 27004.108 | 32075.2123 | 3.9815 | 468.2981 | 31606.9142 | 3.9234
[6 empty] | 355 | 141.7225 | 6953.0676 | 12747.2906 | 5.8456 | 186.1104 | 12561.1802 | 5.7602 | 355 | 51.1381 | 528.7866 | 969.442 | 0.66519 | 14.1539 | 955.2882 | 0.65548 | 355 | 98.3432 | 8103.4897 | 14856.3978 | 7.2262 | 216.9034 | 14639.4943 | 7.1207 | 355 | 49.4811 | 1881.8835 | 3450.1197 | 1.7837 | 50.3717 | 3399.7479 | 1.7577 | 355 | 96.6863 | 5610.5767 | 10286.0573 | 3.9411 | 0.057541 | 10285.9997 | 3.9411 | 355 | 52.927 | 1903.3889 | 3489.5464 | 3.445 | 50.9474 | 3438.599 | 3.3947 | 355 | 51.2481 | 1420.3351 | 2603.9477 | 1.7368 | 38.0176 | 2565.9301 | 1.7115 | 355 | 51.27 | 2903.1397 | 5322.4227 | 3.8384 | 77.7074 | 5244.7154 | 3.7824 | 355 | 51.2921 | 1006.8046 | 1845.8085 | 1.358 | 26.9488 | 1818.8597 | 1.3382 | 355 | 142.0881 | 27016.0826 | 32079.1398 | 3.9274 | 468.3554 | 31610.7843 | 3.8701
[6 empty] | 356 | 141.7539 | 6956.2135 | 12753.0581 | 5.7675 | 186.1946 | 12566.8635 | 5.6833 | 356 | 51.1538 | 529.1495 | 970.1075 | 0.66544 | 14.1636 | 955.9439 | 0.65573 | 356 | 98.3637 | 8107.4324 | 14863.626 | 7.2282 | 217.0089 | 14646.6171 | 7.1227 | 356 | 49.4921 | 1882.8567 | 3451.9039 | 1.7842 | 50.3978 | 3401.5061 | 1.7582 | 356 | 96.7021 | 5612.7269 | 10289.9993 | 3.942 | 0.057553 | 10289.9418 | 3.942 | 356 | 52.9475 | 1905.2691 | 3492.9934 | 3.447 | 50.9977 | 3441.9957 | 3.3967 | 356 | 51.2638 | 1421.2828 | 2605.6852 | 1.7374 | 38.043 | 2567.6422 | 1.7121 | 356 | 51.2857 | 2905.2342 | 5326.2627 | 3.84 | 77.7634 | 5248.4993 | 3.7839 | 356 | 51.3078 | 1007.5457 | 1847.1671 | 1.3586 | 26.9686 | 1820.1984 | 1.3387 | 356 | 142.1145 | 27027.8974 | 32083.0138 | 3.8741 | 468.412 | 31614.6018 | 3.8175
[6 empty] | 357 | 141.7848 | 6959.3174 | 12758.7486 | 5.6904 | 186.2777 | 12572.4708 | 5.6074 | 357 | 51.1695 | 529.5126 | 970.7732 | 0.6657 | 14.1733 | 956.5999 | 0.65598 | 357 | 98.3842 | 8111.3761 | 14870.8563 | 7.2303 | 217.1145 | 14653.7417 | 7.1247 | 357 | 49.503 | 1883.8302 | 3453.6887 | 1.7848 | 50.4239 | 3403.2648 | 1.7587 | 357 | 96.7178 | 5614.8776 | 10293.9422 | 3.9429 | 0.057566 | 10293.8846 | 3.9429 | 357 | 52.968 | 1907.1505 | 3496.4425 | 3.4491 | 51.0481 | 3445.3945 | 3.3988 | 357 | 51.2795 | 1422.2309 | 2607.4233 | 1.7381 | 38.0684 | 2569.3549 | 1.7127 | 357 | 51.3015 | 2907.3296 | 5330.1043 | 3.8416 | 77.8195 | 5252.2848 | 3.7855 | 357 | 51.3235 | 1008.287 | 1848.5262 | 1.3592 | 26.9885 | 1821.5378 | 1.3393 | 357 | 142.1405 | 27039.5546 | 32086.8353 | 3.8214 | 468.4678 | 31618.3675 | 3.7656
[6 empty] | 358 | 141.8154 | 6962.3798 | 12764.3629 | 5.6144 | 186.3597 | 12578.0032 | 5.5324 | 358 | 51.1853 | 529.8759 | 971.4391 | 0.66595 | 14.183 | 957.2561 | 0.65623 | 358 | 98.4047 | 8115.321 | 14878.0885 | 7.2323 | 217.2201 | 14660.8684 | 7.1267 | 358 | 49.514 | 1884.804 | 3455.474 | 1.7853 | 50.4499 | 3405.0241 | 1.7592 | 358 | 96.7335 | 5617.0287 | 10297.8859 | 3.9438 | 0.057579 | 10297.8284 | 3.9437 | 358 | 52.9885 | 1909.0329 | 3499.8937 | 3.4512 | 51.0984 | 3448.7953 | 3.4008 | 358 | 51.2953 | 1423.1793 | 2609.162 | 1.7387 | 38.0938 | 2571.0682 | 1.7133 | 358 | 51.3172 | 2909.4259 | 5333.9475 | 3.8432 | 77.8756 | 5256.0718 | 3.7871 | 358 | 51.3393 | 1009.0287 | 1849.886 | 1.3598 | 27.0083 | 1822.8777 | 1.3399 | 358 | 142.1662 | 27051.0563 | 32090.6047 | 3.7695 | 468.5228 | 31622.0819 | 3.7145
[6 empty] | 359 | 141.8455 | 6965.4012 | 12769.9023 | 5.5393 | 186.4406 | 12583.4617 | 5.4584 | 359 | 51.201 | 530.2393 | 972.1053 | 0.6662 | 14.1927 | 957.9126 | 0.65647 | 359 | 98.4252 | 8119.267 | 14885.3228 | 7.2343 | 217.3257 | 14667.9971 | 7.1287 | 359 | 49.5249 | 1885.7781 | 3457.2598 | 1.7858 | 50.476 | 3406.7838 | 1.7597 | 359 | 96.7492 | 5619.1803 | 10301.8306 | 3.9446 | 0.057592 | 10301.773 | 3.9446 | 359 | 53.009 | 1910.9165 | 3503.347 | 3.4533 | 51.1489 | 3452.1981 | 3.4028 | 359 | 51.311 | 1424.128 | 2610.9013 | 1.7393 | 38.1192 | 2572.7821 | 1.7139 | 359 | 51.3329 | 2911.523 | 5337.7922 | 3.8448 | 77.9318 | 5259.8605 | 3.7886 | 359 | 51.355 | 1009.7707 | 1851.2463 | 1.3603 | 27.0282 | 1824.2181 | 1.3405 | 359 | 142.1916 | 27062.4044 | 32094.323 | 3.7183 | 468.5771 | 31625.7459 | 3.664
[6 empty] | 360 | 141.8752 | 6968.3823 | 12775.3675 | 5.4653 | 186.5204 | 12588.8471 | 5.3855 | 360 | 51.2167 | 530.6028 | 972.7718 | 0.66645 | 14.2025 | 958.5693 | 0.65672 | 360 | 98.4456 | 8123.214 | 14892.5591 | 7.2363 | 217.4314 | 14675.1277 | 7.1306 | 360 | 49.5359 | 1886.7524 | 3459.0462 | 1.7863 | 50.5021 | 3408.5441 | 1.7603 | 360 | 96.7649 | 5621.3324 | 10305.7761 | 3.9455 | 0.057604 | 10305.7185 | 3.9455 | 360 | 53.0295 | 1912.8013 | 3506.8023 | 3.4553 | 51.1993 | 3455.603 | 3.4049 | 360 | 51.3267 | 1425.077 | 2612.6412 | 1.74 | 38.1446 | 2574.4967 | 1.7145 | 360 | 51.3486 | 2913.621 | 5341.6386 | 3.8464 | 77.9879 | 5263.6506 | 3.7902 | 360 | 51.3707 | 1010.513 | 1852.6072 | 1.3609 | 27.0481 | 1825.5592 | 1.341 | 360 | 142.2166 | 27073.601 | 32097.9908 | 3.6677 | 468.6307 | 31629.3601 | 3.6142
[6 empty] | 361 | 141.9045 | 6971.3235 | 12780.7597 | 5.3922 | 186.5991 | 12594.1606 | 5.3134 | 361 | 51.2324 | 530.9664 | 973.4385 | 0.66671 | 14.2122 | 959.2263 | 0.65697 | 361 | 98.4661 | 8127.1622 | 14899.7974 | 7.2383 | 217.537 | 14682.2603 | 7.1326 | 361 | 49.5469 | 1887.7271 | 3460.833 | 1.7869 | 50.5282 | 3410.3049 | 1.7608 | 361 | 96.7807 | 5623.485 | 10309.7224 | 3.9464 | 0.057617 | 10309.6648 | 3.9464 | 361 | 53.05 | 1914.6871 | 3510.2597 | 3.4574 | 51.2498 | 3459.0099 | 3.4069 | 361 | 51.3424 | 1426.0264 | 2614.3818 | 1.7406 | 38.17 | 2576.2118 | 1.7152 | 361 | 51.3644 | 2915.7199 | 5345.4865 | 3.8479 | 78.0441 | 5267.4424 | 3.7918 | 361 | 51.3864 | 1011.2557 | 1853.9687 | 1.3615 | 27.0679 | 1826.9008 | 1.3416 | 361 | 142.2413 | 27084.648 | 32101.6087 | 3.6179 | 468.6835 | 31632.9252 | 3.5651
[6 empty] | 362 | 141.9334 | 6974.2253 | 12786.0797 | 5.32 | 186.6768 | 12599.4029 | 5.2424 | 362 | 51.2482 | 531.3302 | 974.1054 | 0.66696 | 14.2219 | 959.8835 | 0.65722 | 362 | 98.4866 | 8131.1115 | 14907.0377 | 7.2403 | 217.6428 | 14689.3949 | 7.1346 | 362 | 49.5578 | 1888.7021 | 3462.6204 | 1.7874 | 50.5543 | 3412.0662 | 1.7613 | 362 | 96.7964 | 5625.638 | 10313.6697 | 3.9472 | 0.05763 | 10313.612 | 3.9472 | 362 | 53.0704 | 1916.5741 | 3513.7192 | 3.4595 | 51.3003 | 3462.4189 | 3.409 | 362 | 51.3582 | 1426.9762 | 2616.123 | 1.7412 | 38.1954 | 2577.9276 | 1.7158 | 362 | 51.3801 | 2917.8197 | 5349.3361 | 3.8495 | 78.1003 | 5271.2357 | 3.7933 | 362 | 51.4022 | 1011.9986 | 1855.3308 | 1.3621 | 27.0878 | 1828.243 | 1.3422 | 362 | 142.2656 | 27095.5475 | 32105.1774 | 3.5687 | 468.7356 | 31636.4418 | 3.5166
[6 empty] | 363 | 141.9619 | 6977.0883 | 12791.3285 | 5.2488 | 186.7534 | 12604.5751 | 5.1722 | 363 | 51.2639 | 531.6942 | 974.7726 | 0.66721 | 14.2317 | 960.541 | 0.65747 | 363 | 98.5071 | 8135.0618 | 14914.28 | 7.2423 | 217.7485 | 14696.5315 | 7.1366 | 363 | 49.5688 | 1889.6773 | 3464.4084 | 1.7879 | 50.5804 | 3413.828 | 1.7618 | 363 | 96.8121 | 5627.7915 | 10317.6178 | 3.9481 | 0.057642 | 10317.5601 | 3.9481 | 363 | 53.0909 | 1918.4622 | 3517.1807 | 3.4615 | 51.3508 | 3465.8299 | 3.411 | 363 | 51.3739 | 1427.9263 | 2617.8648 | 1.7418 | 38.2208 | 2579.644 | 1.7164 | 363 | 51.3958 | 2919.9203 | 5353.1872 | 3.8511 | 78.1565 | 5275.0307 | 3.7949 | 363 | 51.4179 | 1012.7419 | 1856.6935 | 1.3627 | 27.1077 | 1829.5858 | 1.3428 | 363 | 142.2896 | 27106.3014 | 32108.6976 | 3.5202 | 468.787 | 31639.9107 | 3.4688
[6 empty] | 364 | 141.9901 | 6979.913 | 12796.5071 | 5.1786 | 186.829 | 12609.6781 | 5.103 | 364 | 51.2796 | 532.0582 | 975.4401 | 0.66746 | 14.2414 | 961.1987 | 0.65772 | 364 | 98.5276 | 8139.0133 | 14921.5243 | 7.2443 | 217.8543 | 14703.6701 | 7.1386 | 364 | 49.5797 | 1890.6528 | 3466.1968 | 1.7885 | 50.6065 | 3415.5903 | 1.7623 | 364 | 96.8278 | 5629.9455 | 10321.5667 | 3.949 | 0.057655 | 10321.5091 | 3.949 | 364 | 53.1114 | 1920.3515 | 3520.6443 | 3.4636 | 51.4014 | 3469.2429 | 3.413 | 364 | 51.3896 | 1428.8767 | 2619.6073 | 1.7425 | 38.2463 | 2581.361 | 1.717 | 364 | 51.4115 | 2922.0218 | 5357.0399 | 3.8527 | 78.2128 | 5278.8271 | 3.7965 | 364 | 51.4336 | 1013.4855 | 1858.0568 | 1.3633 | 27.1276 | 1830.9291 | 1.3433 | 364 | 142.3133 | 27116.9115 | 32112.1701 | 3.4724 | 468.8377 | 31643.3324 | 3.4217
[6 empty] | 365 | 142.0178 | 6982.6998 | 12801.6164 | 5.1093 | 186.9036 | 12614.7128 | 5.0347 | 365 | 51.2953 | 532.4224 | 976.1078 | 0.66771 | 14.2512 | 961.8566 | 0.65797 | 365 | 98.5481 | 8142.9658 | 14928.7707 | 7.2463 | 217.9601 | 14710.8106 | 7.1405 | 365 | 49.5907 | 1891.6286 | 3467.9858 | 1.789 | 50.6326 | 3417.3532 | 1.7629 | 365 | 96.8436 | 5632.1 | 10325.5166 | 3.9498 | 0.057668 | 10325.4589 | 3.9498 | 365 | 53.1319 | 1922.2418 | 3524.11 | 3.4657 | 51.452 | 3472.658 | 3.4151 | 365 | 51.4053 | 1429.8275 | 2621.3504 | 1.7431 | 38.2717 | 2583.0787 | 1.7176 | 365 | 51.4272 | 2924.1241 | 5360.8942 | 3.8543 | 78.2691 | 5282.6252 | 3.798 | 365 | 51.4493 | 1014.2294 | 1859.4206 | 1.3638 | 27.1475 | 1832.273 | 1.3439 | 365 | 142.3366 | 27127.3797 | 32115.5953 | 3.4252 | 468.8877 | 31646.7076 | 3.3752
[6 empty] | 366 | 142.0452 | 6985.4494 | 12806.6572 | 5.0409 | 186.9772 | 12619.68 | 4.9673 | 366 | 51.311 | 532.7868 | 976.7758 | 0.66797 | 14.2609 | 962.5149 | 0.65821 | 366 | 98.5686 | 8146.9195 | 14936.019 | 7.2484 | 218.0659 | 14717.9532 | 7.1425 | 366 | 49.6016 | 1892.6047 | 3469.7753 | 1.7895 | 50.6587 | 3419.1166 | 1.7634 | 366 | 96.8593 | 5634.2549 | 10329.4673 | 3.9507 | 0.05768 | 10329.4096 | 3.9507 | 366 | 53.1524 | 1924.1333 | 3527.5778 | 3.4678 | 51.5026 | 3476.0751 | 3.4171 | 366 | 51.421 | 1430.7786 | 2623.0941 | 1.7437 | 38.2972 | 2584.7969 | 1.7182 | 366 | 51.443 | 2926.2274 | 5364.7501 | 3.8559 | 78.3254 | 5286.4248 | 3.7996 | 366 | 51.465 | 1014.9736 | 1860.785 | 1.3644 | 27.1675 | 1833.6175 | 1.3445 | 366 | 142.3597 | 27137.708 | 32118.974 | 3.3787 | 468.937 | 31650.0369 | 3.3294
[6 empty] | 367 | 142.0722 | 6988.1621 | 12811.6306 | 4.9734 | 187.0498 | 12624.5808 | 4.9007 | 367 | 51.3268 | 533.1513 | 977.444 | 0.66822 | 14.2707 | 963.1733 | 0.65846 | 367 | 98.5891 | 8150.8742 | 14943.2694 | 7.2504 | 218.1717 | 14725.0977 | 7.1445 | 367 | 49.6126 | 1893.5811 | 3471.5654 | 1.79 | 50.6849 | 3420.8805 | 1.7639 | 367 | 96.875 | 5636.4103 | 10333.4189 | 3.9516 | 0.057693 | 10333.3612 | 3.9516 | 367 | 53.1729 | 1926.026 | 3531.0476 | 3.4698 | 51.5533 | 3479.4943 | 3.4192 | 367 | 51.4368 | 1431.73 | 2624.8384 | 1.7443 | 38.3226 | 2586.5158 | 1.7189 | 367 | 51.4587 | 2928.3314 | 5368.6077 | 3.8575 | 78.3817 | 5290.226 | 3.8012 | 367 | 51.4808 | 1015.7182 | 1862.15 | 1.365 | 27.1874 | 1834.9626 | 1.3451 | 367 | 142.3824 | 27147.8982 | 32122.3067 | 3.3328 | 468.9857 | 31653.321 | 3.2841
[6 empty] | 368 | 142.0988 | 6990.8385 | 12816.5373 | 4.9067 | 187.1214 | 12629.4159 | 4.8351 | 368 | 51.3425 | 533.5159 | 978.1125 | 0.66847 | 14.2804 | 963.832 | 0.65871 | 368 | 98.6096 | 8154.8301 | 14950.5218 | 7.2524 | 218.2776 | 14732.2442 | 7.1465 | 368 | 49.6236 | 1894.5578 | 3473.3559 | 1.7906 | 50.711 | 3422.6449 | 1.7644 | 368 | 96.8907 | 5638.5662 | 10337.3713 | 3.9525 | 0.057706 | 10337.3136 | 3.9524 | 368 | 53.1934 | 1927.9197 | 3534.5195 | 3.4719 | 51.604 | 3482.9155 | 3.4212 | 368 | 51.4525 | 1432.6818 | 2626.5834 | 1.745 | 38.3481 | 2588.2353 | 1.7195 | 368 | 51.4744 | 2930.4364 | 5372.4668 | 3.8591 | 78.438 | 5294.0287 | 3.8028 | 368 | 51.4965 | 1016.4631 | 1863.5156 | 1.3656 | 27.2073 | 1836.3083 | 1.3457 | 368 | 142.4048 | 27157.952 | 32125.5942 | 3.2875 | 469.0337 | 31656.5605 | 3.2395
[6 empty] | 369 | 142.1251 | 6993.4791 | 12821.3783 | 4.841 | 187.1921 | 12634.1862 | 4.7703 | 369 | 51.3582 | 533.8807 | 978.7812 | 0.66872 | 14.2902 | 964.491 | 0.65896 | 369 | 98.63 | 8158.787 | 14957.7762 | 7.2544 | 218.3835 | 14739.3926 | 7.1485 | 369 | 49.6345 | 1895.5347 | 3475.147 | 1.7911 | 50.7371 | 3424.4099 | 1.7649 | 369 | 96.9065 | 5640.7225 | 10341.3247 | 3.9533 | 0.057719 | 10341.2669 | 3.9533 | 369 | 53.2139 | 1929.8146 | 3537.9935 | 3.474 | 51.6547 | 3486.3388 | 3.4233 | 369 | 51.4682 | 1433.634 | 2628.329 | 1.7456 | 38.3736 | 2589.9554 | 1.7201 | 369 | 51.4901 | 2932.5422 | 5376.3274 | 3.8607 | 78.4944 | 5297.8331 | 3.8043 | 369 | 51.5122 | 1017.2082 | 1864.8818 | 1.3662 | 27.2273 | 1837.6545 | 1.3462 | 369 | 142.4269 | 27167.8714 | 32128.837 | 3.2428 | 469.081 | 31659.756 | 3.1955
[6 empty] | 370 | 142.151 | 6996.0843 | 12826.1545 | 4.7761 | 187.2619 | 12638.8926 | 4.7064 | 370 | 51.3739 | 534.2455 | 979.4502 | 0.66898 | 14.3 | 965.1502 | 0.65921 | 370 | 98.6505 | 8162.745 | 14965.0326 | 7.2564 | 218.4895 | 14746.5431 | 7.1505 | 370 | 49.6455 | 1896.512 | 3476.9386 | 1.7916 | 50.7633 | 3426.1753 | 1.7655 | 370 | 96.9222 | 5642.8794 | 10345.2789 | 3.9542 | 0.057731 | 10345.2211 | 3.9542 | 370 | 53.2343 | 1931.7107 | 3541.4696 | 3.4761 | 51.7055 | 3489.7641 | 3.4253 | 370 | 51.4839 | 1434.5865 | 2630.0752 | 1.7462 | 38.3991 | 2591.6761 | 1.7207 | 370 | 51.5059 | 2934.6489 | 5380.1897 | 3.8623 | 78.5508 | 5301.639 | 3.8059 | 370 | 51.5279 | 1017.9537 | 1866.2485 | 1.3668 | 27.2472 | 1839.0013 | 1.3468 | 370 | 142.4487 | 27177.6579 | 32132.0358 | 3.1987 | 469.1277 | 31662.908 | 3.152
[6 empty] | 371 | 142.1765 | 6998.6545 | 12830.8666 | 4.7121 | 187.3307 | 12643.536 | 4.6433 | 371 | 51.3897 | 534.6106 | 980.1194 | 0.66923 | 14.3097 | 965.8097 | 0.65946 | 371 | 98.671 | 8166.7042 | 14972.291 | 7.2584 | 218.5954 | 14753.6955 | 7.1524 | 371 | 49.6564 | 1897.4895 | 3478.7308 | 1.7922 | 50.7895 | 3427.9413 | 1.766 | 371 | 96.9379 | 5645.0367 | 10349.2339 | 3.9551 | 0.057744 | 10349.1762 | 3.9551 | 371 | 53.2548 | 1933.6078 | 3544.9477 | 3.4781 | 51.7562 | 3493.1915 | 3.4274 | 371 | 51.4997 | 1435.5393 | 2631.822 | 1.7468 | 38.4246 | 2593.3974 | 1.7213 | 371 | 51.5216 | 2936.7565 | 5384.0536 | 3.8639 | 78.6072 | 5305.4464 | 3.8075 | 371 | 51.5437 | 1018.6996 | 1867.6159 | 1.3673 | 27.2672 | 1840.3487 | 1.3474 | 371 | 142.4702 | 27187.3135 | 32135.191 | 3.1553 | 469.1738 | 31666.0172 | 3.1092
[6 empty] | 372 | 142.2018 | 7001.1903 | 12835.5156 | 4.649 | 187.3985 | 12648.117 | 4.5811 | 372 | 51.4054 | 534.9758 | 980.7889 | 0.66948 | 14.3195 | 966.4694 | 0.65971 | 372 | 98.6915 | 8170.6644 | 14979.5514 | 7.2604 | 218.7015 | 14760.85 | 7.1544 | 372 | 49.6674 | 1898.4673 | 3480.5235 | 1.7927 | 50.8156 | 3429.7078 | 1.7665 | 372 | 96.9536 | 5647.1945 | 10353.1898 | 3.9559 | 0.057757 | 10353.1321 | 3.9559 | 372 | 53.2753 | 1935.5061 | 3548.4279 | 3.4802 | 51.807 | 3496.6209 | 3.4294 | 372 | 51.5154 | 1436.4924 | 2633.5695 | 1.7475 | 38.4501 | 2595.1194 | 1.722 | 372 | 51.5373 | 2938.865 | 5387.9191 | 3.8655 | 78.6636 | 5309.2555 | 3.809 | 372 | 51.5594 | 1019.4457 | 1868.9838 | 1.3679 | 27.2872 | 1841.6966 | 1.348 | 372 | 142.4914 | 27196.8398 | 32138.3034 | 3.1124 | 469.2192 | 31669.0842 | 3.067
[6 empty] | 373 | 142.2266 | 7003.6921 | 12840.1022 | 4.5866 | 187.4655 | 12652.6367 | 4.5197 | 373 | 51.4211 | 535.3411 | 981.4586 | 0.66973 | 14.3293 | 967.1293 | 0.65995 | 373 | 98.712 | 8174.6257 | 14986.8139 | 7.2624 | 218.8075 | 14768.0064 | 7.1564 | 373 | 49.6783 | 1899.4455 | 3482.3167 | 1.7932 | 50.8418 | 3431.4749 | 1.767 | 373 | 96.9693 | 5649.3527 | 10357.1467 | 3.9568 | 0.057769 | 10357.0889 | 3.9568 | 373 | 53.2958 | 1937.4056 | 3551.9102 | 3.4823 | 51.8579 | 3500.0523 | 3.4314 | 373 | 51.5311 | 1437.446 | 2635.3176 | 1.7481 | 38.4756 | 2596.8419 | 1.7226 | 373 | 51.553 | 2940.9743 | 5391.7862 | 3.8671 | 78.7201 | 5313.0661 | 3.8106 | 373 | 51.5751 | 1020.1922 | 1870.3523 | 1.3685 | 27.3071 | 1843.0452 | 1.3485 | 373 | 142.5124 | 27206.2385 | 32141.3735 | 3.0701 | 469.2641 | 31672.1095 | 3.0253
[6 empty] | 374 | 142.2512 | 7006.1604 | 12844.6273 | 4.5251 | 187.5316 | 12657.0958 | 4.4591 | 374 | 51.4368 | 535.7065 | 982.1286 | 0.66998 | 14.3391 | 967.7895 | 0.6602 | 374 | 98.7325 | 8178.5882 | 14994.0783 | 7.2645 | 218.9135 | 14775.1648 | 7.1584 | 374 | 49.6893 | 1900.4239 | 3484.1104 | 1.7937 | 50.868 | 3433.2424 | 1.7675 | 374 | 96.9851 | 5651.5115 | 10361.1043 | 3.9577 | 0.057782 | 10361.0465 | 3.9577 | 374 | 53.3163 | 1939.3061 | 3555.3946 | 3.4844 | 51.9088 | 3503.4858 | 3.4335 | 374 | 51.5468 | 1438.3998 | 2637.0663 | 1.7487 | 38.5012 | 2598.5651 | 1.7232 | 374 | 51.5687 | 2943.0845 | 5395.6548 | 3.8687 | 78.7766 | 5316.8783 | 3.8122 | 374 | 51.5908 | 1020.9389 | 1871.7214 | 1.3691 | 27.3271 | 1844.3943 | 1.3491 | 374 | 142.533 | 27215.5114 | 32144.4019 | 3.0284 | 469.3083 | 31675.0937 | 2.9842
[6 empty] | 375 | 142.2754 | 7008.5955 | 12849.0917 | 4.4644 | 187.5967 | 12661.495 | 4.3992 | 375 | 51.4525 | 536.0721 | 982.7988 | 0.67024 | 14.3489 | 968.45 | 0.66045 | 375 | 98.753 | 8182.5517 | 15001.3448 | 7.2665 | 219.0196 | 14782.3251 | 7.1604 | 375 | 49.7003 | 1901.4026 | 3485.9047 | 1.7943 | 50.8942 | 3435.0105 | 1.7681 | 375 | 97.0008 | 5653.6707 | 10365.0629 | 3.9585 | 0.057795 | 10365.0051 | 3.9585 | 375 | 53.3368 | 1941.2078 | 3558.881 | 3.4864 | 51.9597 | 3506.9214 | 3.4355 | 375 | 51.5625 | 1439.354 | 2638.8156 | 1.7493 | 38.5267 | 2600.2889 | 1.7238 | 375 | 51.5845 | 2945.1955 | 5399.5251 | 3.8703 | 78.8331 | 5320.692 | 3.8138 | 375 | 51.6065 | 1021.686 | 1873.0911 | 1.3697 | 27.3471 | 1845.7439 | 1.3497 | 375 | 142.5534 | 27224.66 | 32147.3892 | 2.9872 | 469.3519 | 31678.0373 | 2.9436
[6 empty] | 376 | 142.2992 | 7010.998 | 12853.4963 | 4.4045 | 187.661 | 12665.8352 | 4.3402 | 376 | 51.4683 | 536.4378 | 983.4693 | 0.67049 | 14.3587 | 969.1107 | 0.6607 | 376 | 98.7735 | 8186.5163 | 15008.6132 | 7.2685 | 219.1258 | 14789.4875 | 7.1624 | 376 | 49.7112 | 1902.3815 | 3487.6995 | 1.7948 | 50.9204 | 3436.7791 | 1.7686 | 376 | 97.0165 | 5655.8303 | 10369.0223 | 3.9594 | 0.057807 | 10368.9645 | 3.9594 | 376 | 53.3573 | 1943.1107 | 3562.3695 | 3.4885 | 52.0106 | 3510.3589 | 3.4376 | 376 | 51.5783 | 1440.3085 | 2640.5656 | 1.75 | 38.5523 | 2602.0134 | 1.7244 | 376 | 51.6002 | 2947.3074 | 5403.397 | 3.8719 | 78.8896 | 5324.5074 | 3.8153 | 376 | 51.6223 | 1022.4335 | 1874.4613 | 1.3703 | 27.3671 | 1847.0942 | 1.3503 | 376 | 142.5735 | 27233.686 | 32150.3358 | 2.9466 | 469.3949 | 31680.9409 | 2.9036
[6 empty] | 377 | 142.3228 | 7013.3682 | 12857.8417 | 4.3454 | 187.7245 | 12670.1172 | 4.282 | 377 | 51.484 | 536.8037 | 984.1401 | 0.67074 | 14.3684 | 969.7716 | 0.66095 | 377 | 98.7939 | 8190.482 | 15015.8837 | 7.2705 | 219.2319 | 14796.6518 | 7.1643 | 377 | 49.7222 | 1903.3608 | 3489.4948 | 1.7953 | 50.9466 | 3438.5482 | 1.7691 | 377 | 97.0322 | 5657.9905 | 10372.9826 | 3.9603 | 0.05782 | 10372.9248 | 3.9603 | 377 | 53.3778 | 1945.0146 | 3565.8601 | 3.4906 | 52.0616 | 3513.7986 | 3.4396 | 377 | 51.594 | 1441.2634 | 2642.3162 | 1.7506 | 38.5778 | 2603.7384 | 1.725 | 377 | 51.6159 | 2949.4202 | 5407.2704 | 3.8735 | 78.9461 | 5328.3243 | 3.8169 | 377 | 51.638 | 1023.1812 | 1875.8322 | 1.3708 | 27.3871 | 1848.445 | 1.3508 | 377 | 142.5933 | 27242.5911 | 32153.2424 | 2.9066 | 469.4373 | 31683.8051 | 2.8642
[6 empty] | 378 | 142.346 | 7015.7066 | 12862.1289 | 4.2871 | 187.7871 | 12674.3418 | 4.2245 | 378 | 51.4997 | 537.1697 | 984.8111 | 0.67099 | 14.3782 | 970.4328 | 0.6612 | 378 | 98.8144 | 8194.4489 | 15023.1562 | 7.2725 | 219.3381 | 14803.8182 | 7.1663 | 378 | 49.7331 | 1904.3404 | 3491.2906 | 1.7958 | 50.9728 | 3440.3178 | 1.7696 | 378 | 97.048 | 5660.1511 | 10376.9437 | 3.9612 | 0.057833 | 10376.8859 | 3.9611 | 378 | 53.3983 | 1946.9197 | 3569.3528 | 3.4927 | 52.1126 | 3517.2403 | 3.4417 | 378 | 51.6097 | 1442.2186 | 2644.0674 | 1.7512 | 38.6034 | 2605.4641 | 1.7257 | 378 | 51.6316 | 2951.5339 | 5411.1455 | 3.8751 | 79.0027 | 5332.1427 | 3.8185 | 378 | 51.6537 | 1023.9292 | 1877.2036 | 1.3714 | 27.4072 | 1849.7964 | 1.3514 | 378 | 142.6129 | 27251.3768 | 32156.1095 | 2.8671 | 469.4792 | 31686.6303 | 2.8252
[6 empty] | 379 | 142.3689 | 7018.0137 | 12866.3584 | 4.2296 | 187.8488 | 12678.5096 | 4.1678 | 379 | 51.5154 | 537.5358 | 985.4823 | 0.67125 | 14.388 | 971.0943 | 0.66145 | 379 | 98.8349 | 8198.4168 | 15030.4308 | 7.2745 | 219.4443 | 14810.9865 | 7.1683 | 379 | 49.7441 | 1905.3202 | 3493.087 | 1.7964 | 50.9991 | 3442.088 | 1.7702 | 379 | 97.0637 | 5662.3122 | 10380.9058 | 3.962 | 0.057846 | 10380.8479 | 3.962 | 379 | 53.4187 | 1948.8259 | 3572.8476 | 3.4948 | 52.1636 | 3520.684 | 3.4437 | 379 | 51.6254 | 1443.1742 | 2645.8193 | 1.7519 | 38.629 | 2607.1903 | 1.7263 | 379 | 51.6474 | 2953.6484 | 5415.0221 | 3.8766 | 79.0593 | 5335.9628 | 3.82 | 379 | 51.6694 | 1024.6776 | 1878.5756 | 1.372 | 27.4272 | 1851.1484 | 1.352 | 379 | 142.6321 | 27260.0447 | 32158.9377 | 2.8281 | 469.5205 | 31689.4172 | 2.7869
[6 empty] | 380 | 142.3915 | 7020.2898 | 12870.5313 | 4.1728 | 187.9098 | 12682.6215 | 4.1119 | 380 | 51.5312 | 537.9021 | 986.1538 | 0.6715 | 14.3978 | 971.756 | 0.6617 | 380 | 98.8554 | 8202.3858 | 15037.7073 | 7.2765 | 219.5505 | 14818.1568 | 7.1703 | 380 | 49.755 | 1906.3003 | 3494.8839 | 1.7969 | 51.0253 | 3443.8586 | 1.7707 | 380 | 97.0794 | 5664.4738 | 10384.8687 | 3.9629 | 0.057858 | 10384.8108 | 3.9629 | 380 | 53.4392 | 1950.7333 | 3576.3444 | 3.4968 | 52.2146 | 3524.1298 | 3.4458 | 380 | 51.6412 | 1444.1301 | 2647.5718 | 1.7525 | 38.6545 | 2608.9172 | 1.7269 | 380 | 51.6631 | 2955.7638 | 5418.9004 | 3.8782 | 79.1159 | 5339.7844 | 3.8216 | 380 | 51.6852 | 1025.4263 | 1879.9482 | 1.3726 | 27.4472 | 1852.501 | 1.3526 | 380 | 142.6512 | 27268.5964 | 32161.7274 | 2.7897 | 469.5612 | 31692.1662 | 2.749
[6 empty] | 381 | 142.4138 | 7022.5353 | 12874.648 | 4.1168 | 187.9699 | 12686.6782 | 4.0567 | 381 | 51.5469 | 538.2685 | 986.8256 | 0.67175 | 14.4077 | 972.4179 | 0.66194 | 381 | 98.8759 | 8206.3559 | 15044.9858 | 7.2785 | 219.6568 | 14825.329 | 7.1723 | 381 | 49.766 | 1907.2807 | 3496.6814 | 1.7974 | 51.0515 | 3445.6298 | 1.7712 | 381 | 97.0951 | 5666.6359 | 10388.8324 | 3.9638 | 0.057871 | 10388.7746 | 3.9638 | 381 | 53.4597 | 1952.6418 | 3579.8433 | 3.4989 | 52.2657 | 3527.5776 | 3.4478 | 381 | 51.6569 | 1445.0863 | 2649.3249 | 1.7531 | 38.6801 | 2610.6447 | 1.7275 | 381 | 51.6788 | 2957.8801 | 5422.7802 | 3.8798 | 79.1726 | 5343.6076 | 3.8232 | 381 | 51.7009 | 1026.1753 | 1881.3214 | 1.3732 | 27.4673 | 1853.8541 | 1.3531 | 381 | 142.6699 | 27277.0334 | 32164.4792 | 2.7518 | 469.6014 | 31694.8778 | 2.7116
[6 empty] | 382 | 142.4358 | 7024.7507 | 12878.7095 | 4.0615 | 188.0292 | 12690.6804 | 4.0022 | 382 | 51.5626 | 538.635 | 987.4976 | 0.672 | 14.4175 | 973.0801 | 0.66219 | 382 | 98.8964 | 8210.3271 | 15052.2664 | 7.2806 | 219.7631 | 14832.5033 | 7.1743 | 382 | 49.777 | 1908.2615 | 3498.4793 | 1.798 | 51.0778 | 3447.4015 | 1.7717 | 382 | 97.1108 | 5668.7984 | 10392.7971 | 3.9646 | 0.057884 | 10392.7392 | 3.9646 | 382 | 53.4802 | 1954.5514 | 3583.3443 | 3.501 | 52.3168 | 3531.0275 | 3.4499 | 382 | 51.6726 | 1446.0429 | 2651.0786 | 1.7537 | 38.7057 | 2612.3729 | 1.7281 | 382 | 51.6945 | 2959.9973 | 5426.6616 | 3.8814 | 79.2293 | 5347.4324 | 3.8248 | 382 | 51.7166 | 1026.9247 | 1882.6952 | 1.3738 | 27.4873 | 1855.2078 | 1.3537 | 382 | 142.6884 | 27285.3572 | 32167.1936 | 2.7144 | 469.641 | 31697.5526 | 2.6748
[6 empty] | 383 | 142.4575 | 7026.9363 | 12882.7165 | 4.007 | 188.0877 | 12694.6288 | 3.9484 | 383 | 51.5783 | 539.0017 | 988.1698 | 0.67226 | 14.4273 | 973.7425 | 0.66244 | 383 | 98.9169 | 8214.2994 | 15059.549 | 7.2826 | 219.8694 | 14839.6796 | 7.1762 | 383 | 49.7879 | 1909.2424 | 3500.2778 | 1.7985 | 51.1041 | 3449.1738 | 1.7722 | 383 | 97.1266 | 5670.9614 | 10396.7626 | 3.9655 | 0.057896 | 10396.7047 | 3.9655 | 383 | 53.5007 | 1956.4622 | 3586.8474 | 3.5031 | 52.368 | 3534.4794 | 3.4519 | 383 | 51.6883 | 1446.9998 | 2652.833 | 1.7544 | 38.7314 | 2614.1016 | 1.7287 | 383 | 51.7102 | 2962.1153 | 5430.5447 | 3.883 | 79.286 | 5351.2587 | 3.8263 | 383 | 51.7323 | 1027.6743 | 1884.0696 | 1.3744 | 27.5074 | 1856.5621 | 1.3543 | 383 | 142.7067 | 27293.5693 | 32169.8711 | 2.6775 | 469.6801 | 31700.191 | 2.6384
[6 empty] | 384 | 142.4789 | 7029.0925 | 12886.6696 | 3.9531 | 188.1454 | 12698.5242 | 3.8954 | 384 | 51.594 | 539.3685 | 988.8423 | 0.67251 | 14.4371 | 974.4052 | 0.66269 | 384 | 98.9374 | 8218.2729 | 15066.8336 | 7.2846 | 219.9758 | 14846.8578 | 7.1782 | 384 | 49.7989 | 1910.2237 | 3502.0768 | 1.799 | 51.1303 | 3450.9465 | 1.7728 | 384 | 97.1423 | 5673.1249 | 10400.729 | 3.9664 | 0.057909 | 10400.671 | 3.9664 | 384 | 53.5212 | 1958.3741 | 3590.3526 | 3.5052 | 52.4191 | 3537.9334 | 3.454 | 384 | 51.704 | 1447.9571 | 2654.588 | 1.755 | 38.757 | 2615.831 | 1.7294 | 384 | 51.726 | 2964.2342 | 5434.4293 | 3.8846 | 79.3427 | 5355.0866 | 3.8279 | 384 | 51.748 | 1028.4243 | 1885.4445 | 1.3749 | 27.5275 | 1857.917 | 1.3549 | 384 | 142.7247 | 27301.6712 | 32172.5123 | 2.6411 | 469.7187 | 31702.7936 | 2.6026
[6 empty] | 385 | 142.5 | 7031.2198 | 12890.5696 | 3.9 | 188.2023 | 12702.3673 | 3.8431 | 385 | 51.6098 | 539.7355 | 989.5151 | 0.67276 | 14.4469 | 975.0682 | 0.66294 | 385 | 98.9578 | 8222.2474 | 15074.1202 | 7.2866 | 220.0822 | 14854.038 | 7.1802 | 385 | 49.8098 | 1911.2053 | 3503.8764 | 1.7995 | 51.1566 | 3452.7198 | 1.7733 | 385 | 97.158 | 5675.2888 | 10404.6962 | 3.9673 | 0.057922 | 10404.6383 | 3.9672 | 385 | 53.5417 | 1960.2872 | 3593.8598 | 3.5072 | 52.4704 | 3541.3894 | 3.456 | 385 | 51.7198 | 1448.9147 | 2656.3436 | 1.7556 | 38.7826 | 2617.5609 | 1.73 | 385 | 51.7417 | 2966.3539 | 5438.3155 | 3.8862 | 79.3994 | 5358.9161 | 3.8295 | 385 | 51.7638 | 1029.1746 | 1886.82 | 1.3755 | 27.5476 | 1859.2725 | 1.3554 | 385 | 142.7425 | 27309.6644 | 32175.1175 | 2.6053 | 469.7567 | 31705.3608 | 2.5672
[6 empty] | 386 | 142.5208 | 7033.3185 | 12894.4172 | 3.8476 | 188.2585 | 12706.1587 | 3.7914 | 386 | 51.6255 | 540.1026 | 990.1881 | 0.67301 | 14.4567 | 975.7314 | 0.66319 | 386 | 98.9783 | 8226.223 | 15081.4088 | 7.2886 | 220.1886 | 14861.2202 | 7.1822 | 386 | 49.8208 | 1912.1872 | 3505.6765 | 1.8001 | 51.1829 | 3454.4936 | 1.7738 | 386 | 97.1737 | 5677.4533 | 10408.6643 | 3.9681 | 0.057935 | 10408.6064 | 3.9681 | 386 | 53.5622 | 1962.2013 | 3597.3691 | 3.5093 | 52.5216 | 3544.8475 | 3.4581 | 386 | 51.7355 | 1449.8726 | 2658.0998 | 1.7562 | 38.8083 | 2619.2915 | 1.7306 | 386 | 51.7574 | 2968.4746 | 5442.2033 | 3.8878 | 79.4562 | 5362.7472 | 3.8311 | 386 | 51.7795 | 1029.9252 | 1888.1961 | 1.3761 | 27.5677 | 1860.6285 | 1.356 | 386 | 142.76 | 27317.5503 | 32177.6874 | 2.5699 | 469.7942 | 31707.8932 | 2.5323
[6 empty] | 387 | 142.5413 | 7035.389 | 12898.2131 | 3.7959 | 188.3139 | 12709.8992 | 3.7405 | 387 | 51.6412 | 540.4698 | 990.8614 | 0.67327 | 14.4666 | 976.3948 | 0.66344 | 387 | 98.9988 | 8230.1997 | 15088.6994 | 7.2906 | 220.295 | 14868.4044 | 7.1842 | 387 | 49.8317 | 1913.1693 | 3507.4771 | 1.8006 | 51.2092 | 3456.2679 | 1.7743 | 387 | 97.1895 | 5679.6182 | 10412.6333 | 3.969 | 0.057947 | 10412.5754 | 3.969 | 387 | 53.5826 | 1964.1167 | 3600.8805 | 3.5114 | 52.5729 | 3548.3077 | 3.4601 | 387 | 51.7512 | 1450.8309 | 2659.8567 | 1.7569 | 38.8339 | 2621.0228 | 1.7312 | 387 | 51.7731 | 2970.5961 | 5446.0928 | 3.8894 | 79.513 | 5366.5798 | 3.8326 | 387 | 51.7952 | 1030.6761 | 1889.5728 | 1.3767 | 27.5878 | 1861.9851 | 1.3566 | 387 | 142.7773 | 27325.3303 | 32180.2223 | 2.5349 | 469.8312 | 31710.3911 | 2.4979
[6 empty] | 388 | 142.5616 | 7037.4316 | 12901.958 | 3.7449 | 188.3686 | 12713.5894 | 3.6902 | 388 | 51.6569 | 540.8372 | 991.5349 | 0.67352 | 14.4764 | 977.0585 | 0.66369 | 388 | 99.0193 | 8234.1775 | 15095.9921 | 7.2926 | 220.4015 | 14875.5906 | 7.1862 | 388 | 49.8427 | 1914.1517 | 3509.2782 | 1.8011 | 51.2355 | 3458.0427 | 1.7748 | 388 | 97.2052 | 5681.7836 | 10416.6032 | 3.9699 | 0.05796 | 10416.5452 | 3.9699 | 388 | 53.6031 | 1966.0331 | 3604.394 | 3.5135 | 52.6242 | 3551.7699 | 3.4622 | 388 | 51.7669 | 1451.7895 | 2661.6142 | 1.7575 | 38.8596 | 2622.7546 | 1.7318 | 388 | 51.7889 | 2972.7184 | 5449.9838 | 3.891 | 79.5698 | 5370.414 | 3.8342 | 388 | 51.8109 | 1031.4273 | 1890.9501 | 1.3773 | 27.6079 | 1863.3422 | 1.3572 | 388 | 142.7943 | 27333.0058 | 32182.7228 | 2.5005 | 469.8678 | 31712.8551 | 2.464
[6 empty] | 389 | 142.5815 | 7039.4468 | 12905.6525 | 3.6945 | 188.4225 | 12717.23 | 3.6406 | 389 | 51.6727 | 541.2047 | 992.2087 | 0.67377 | 14.4862 | 977.7224 | 0.66394 | 389 | 99.0398 | 8238.1564 | 15103.2867 | 7.2947 | 220.508 | 14882.7787 | 7.1882 | 389 | 49.8536 | 1915.1345 | 3511.0799 | 1.8017 | 51.2618 | 3459.8181 | 1.7754 | 389 | 97.2209 | 5683.9494 | 10420.5739 | 3.9707 | 0.057973 | 10420.516 | 3.9707 | 389 | 53.6236 | 1967.9507 | 3607.9096 | 3.5156 | 52.6755 | 3555.2341 | 3.4642 | 389 | 51.7827 | 1452.7485 | 2663.3723 | 1.7581 | 38.8852 | 2624.4871 | 1.7325 | 389 | 51.8046 | 2974.8417 | 5453.8764 | 3.8926 | 79.6266 | 5374.2498 | 3.8358 | 389 | 51.8267 | 1032.1789 | 1892.328 | 1.3779 | 27.628 | 1864.7 | 1.3578 | 389 | 142.8111 | 27340.5783 | 32185.1893 | 2.4665 | 469.9038 | 31715.2856 | 2.4305
[6 empty] | 390 | 142.6013 | 7041.4349 | 12909.2974 | 3.6449 | 188.4757 | 12720.8217 | 3.5916 | 390 | 51.6884 | 541.5724 | 992.8827 | 0.67402 | 14.4961 | 978.3866 | 0.66418 | 390 | 99.0603 | 8242.1364 | 15110.5834 | 7.2967 | 220.6145 | 14889.9689 | 7.1901 | 390 | 49.8646 | 1916.1175 | 3512.8821 | 1.8022 | 51.2881 | 3461.594 | 1.7759 | 390 | 97.2366 | 5686.1157 | 10424.5455 | 3.9716 | 0.057985 | 10424.4875 | 3.9716 | 390 | 53.6441 | 1969.8694 | 3611.4272 | 3.5177 | 52.7268 | 3558.7004 | 3.4663 | 390 | 51.7984 | 1453.7078 | 2665.131 | 1.7587 | 38.9109 | 2626.2201 | 1.7331 | 390 | 51.8203 | 2976.9658 | 5457.7706 | 3.8942 | 79.6835 | 5378.0872 | 3.8374 | 390 | 51.8424 | 1032.9308 | 1893.7064 | 1.3785 | 27.6481 | 1866.0583 | 1.3583 | 390 | 142.8277 | 27348.049 | 32187.6223 | 2.433 | 469.9393 | 31717.683 | 2.3975
[6 empty] | 391 | 142.6207 | 7043.3963 | 12912.8932 | 3.5958 | 188.5282 | 12724.365 | 3.5433 | 391 | 51.7041 | 541.9402 | 993.557 | 0.67428 | 14.5059 | 979.051 | 0.66443 | 391 | 99.0808 | 8246.1175 | 15117.8821 | 7.2987 | 220.7211 | 14897.161 | 7.1921 | 391 | 49.8756 | 1917.1008 | 3514.6848 | 1.8027 | 51.3144 | 3463.3704 | 1.7764 | 391 | 97.2523 | 5688.2826 | 10428.518 | 3.9725 | 0.057998 | 10428.46 | 3.9725 | 391 | 53.6646 | 1971.7893 | 3614.947 | 3.5197 | 52.7782 | 3562.1688 | 3.4684 | 391 | 51.8141 | 1454.6675 | 2666.8904 | 1.7594 | 38.9366 | 2627.9538 | 1.7337 | 391 | 51.836 | 2979.0908 | 5461.6664 | 3.8958 | 79.7403 | 5381.9261 | 3.8389 | 391 | 51.8581 | 1033.683 | 1895.0855 | 1.379 | 27.6682 | 1867.4172 | 1.3589 | 391 | 142.8441 | 27355.4194 | 32190.0222 | 2.3999 | 469.9743 | 31720.0479 | 2.3649
[6 empty] | 392 | 142.6399 | 7045.3313 | 12916.4407 | 3.5475 | 188.58 | 12727.8607 | 3.4957 | 392 | 51.7198 | 542.3081 | 994.2315 | 0.67453 | 14.5158 | 979.7157 | 0.66468 | 392 | 99.1013 | 8250.0997 | 15125.1828 | 7.3007 | 220.8277 | 14904.3551 | 7.1941 | 392 | 49.8865 | 1918.0844 | 3516.488 | 1.8032 | 51.3407 | 3465.1473 | 1.7769 | 392 | 97.2681 | 5690.4498 | 10432.4914 | 3.9733 | 0.058011 | 10432.4334 | 3.9733 | 392 | 53.6851 | 1973.7103 | 3618.4688 | 3.5218 | 52.8296 | 3565.6392 | 3.4704 | 392 | 51.8298 | 1455.6275 | 2668.6504 | 1.76 | 38.9623 | 2629.6881 | 1.7343 | 392 | 51.8517 | 2981.2166 | 5465.5638 | 3.8974 | 79.7972 | 5385.7666 | 3.8405 | 392 | 51.8738 | 1034.4355 | 1896.4651 | 1.3796 | 27.6884 | 1868.7767 | 1.3595 | 392 | 142.8602 | 27362.6907 | 32192.3896 | 2.3673 | 470.0089 | 31722.3807 | 2.3328
[6 empty] | 393 | 142.6588 | 7047.2403 | 12919.9405 | 3.4998 | 188.6311 | 12731.3094 | 3.4487 | 393 | 51.7355 | 542.6762 | 994.9063 | 0.67478 | 14.5256 | 980.3806 | 0.66493 | 393 | 99.1218 | 8254.083 | 15132.4855 | 7.3027 | 220.9343 | 14911.5512 | 7.1961 | 393 | 49.8975 | 1919.0683 | 3518.2918 | 1.8038 | 51.3671 | 3466.9247 | 1.7774 | 393 | 97.2838 | 5692.6176 | 10436.4656 | 3.9742 | 0.058024 | 10436.4076 | 3.9742 | 393 | 53.7056 | 1975.6324 | 3621.9927 | 3.5239 | 52.8811 | 3569.1116 | 3.4725 | 393 | 51.8455 | 1456.5878 | 2670.411 | 1.7606 | 38.988 | 2631.423 | 1.7349 | 393 | 51.8675 | 2983.3434 | 5469.4628 | 3.899 | 79.8542 | 5389.6087 | 3.8421 | 393 | 51.8895 | 1035.1884 | 1897.8453 | 1.3802 | 27.7085 | 1870.1368 | 1.3601 | 393 | 142.8761 | 27369.8643 | 32194.7247 | 2.3352 | 470.043 | 31724.6817 | 2.3011
[6 empty] | 394 | 142.6774 | 7049.1235 | 12923.3932 | 3.4527 | 188.6815 | 12734.7116 | 3.4023 | 394 | 51.7513 | 543.0444 | 995.5813 | 0.67504 | 14.5355 | 981.0458 | 0.66518 | 394 | 99.1422 | 8258.0674 | 15139.7902 | 7.3047 | 221.0409 | 14918.7493 | 7.1981 | 394 | 49.9084 | 1920.0524 | 3520.0961 | 1.8043 | 51.3934 | 3468.7027 | 1.778 | 394 | 97.2995 | 5694.7858 | 10440.4407 | 3.9751 | 0.058036 | 10440.3826 | 3.9751 | 394 | 53.7261 | 1977.5557 | 3625.5187 | 3.526 | 52.9326 | 3572.5862 | 3.4745 | 394 | 51.8613 | 1457.5485 | 2672.1723 | 1.7613 | 39.0137 | 2633.1586 | 1.7355 | 394 | 51.8832 | 2985.471 | 5473.3634 | 3.9006 | 79.9111 | 5393.4523 | 3.8437 | 394 | 51.9053 | 1035.9415 | 1899.2261 | 1.3808 | 27.7287 | 1871.4974 | 1.3606 | 394 | 142.8919 | 27376.9493 | 32197.0307 | 2.306 | 470.0766 | 31726.954 | 2.2723
[6 empty] | 395 | 142.6959 | 7050.9815 | 12926.7994 | 3.4062 | 188.7313 | 12738.0681 | 3.3565 | 395 | 51.767 | 543.4127 | 996.2566 | 0.67529 | 14.5453 | 981.7113 | 0.66543 | 395 | 99.1627 | 8262.0529 | 15147.097 | 7.3068 | 221.1476 | 14925.9494 | 7.2001 | 395 | 49.9194 | 1921.0369 | 3521.901 | 1.8048 | 51.4198 | 3470.4812 | 1.7785 | 395 | 97.3152 | 5696.9545 | 10444.4166 | 3.976 | 0.058049 | 10444.3586 | 3.976 | 395 | 53.7465 | 1979.4801 | 3629.0468 | 3.5281 | 52.9841 | 3576.0627 | 3.4766 | 395 | 51.877 | 1458.5096 | 2673.9342 | 1.7619 | 39.0394 | 2634.8947 | 1.7362 | 395 | 51.8989 | 2987.5994 | 5477.2657 | 3.9022 | 79.9681 | 5397.2976 | 3.8452 | 395 | 51.921 | 1036.695 | 1900.6075 | 1.3814 | 27.7489 | 1872.8586 | 1.3612 | 395 | 142.9076 | 27384.0353 | 32199.3366 | 2.306 | 470.1103 | 31729.2263 | 2.2723
[6 empty] | 396 | 142.714 | 7052.8144 | 12930.1598 | 3.3604 | 188.7803 | 12741.3795 | 3.3113 | 396 | 51.7827 | 543.7812 | 996.9321 | 0.67554 | 14.5552 | 982.3769 | 0.66568 | 396 | 99.1832 | 8266.0395 | 15154.4058 | 7.3088 | 221.2543 | 14933.1514 | 7.2021 | 396 | 49.9303 | 1922.0216 | 3523.7063 | 1.8054 | 51.4461 | 3472.2602 | 1.779 | 396 | 97.331 | 5699.1237 | 10448.3935 | 3.9768 | 0.058062 | 10448.3354 | 3.9768 | 396 | 53.767 | 1981.4056 | 3632.577 | 3.5302 | 53.0356 | 3579.5414 | 3.4786 | 396 | 51.8927 | 1459.4709 | 2675.6967 | 1.7625 | 39.0652 | 2636.6315 | 1.7368 | 396 | 51.9146 | 2989.7288 | 5481.1695 | 3.9038 | 80.0251 | 5401.1444 | 3.8468 | 396 | 51.9367 | 1037.4488 | 1901.9895 | 1.382 | 27.769 | 1874.2204 | 1.3618 | 396 | 142.9233 | 27391.1224 | 32201.6426 | 2.306 | 470.144 | 31731.4986 | 2.2723
[6 empty] | 397 | 142.7319 | 7054.6227 | 12933.475 | 3.3152 | 188.8287 | 12744.6462 | 3.2668 | 397 | 51.7984 | 544.1498 | 997.6079 | 0.67579 | 14.5651 | 983.0429 | 0.66593 | 397 | 99.2037 | 8270.0272 | 15161.7165 | 7.3108 | 221.3611 | 14940.3555 | 7.204 | 397 | 49.9413 | 1923.0067 | 3525.5122 | 1.8059 | 51.4725 | 3474.0397 | 1.7795 | 397 | 97.3467 | 5701.2934 | 10452.3712 | 3.9777 | 0.058075 | 10452.3131 | 3.9777 | 397 | 53.7875 | 1983.3323 | 3636.1092 | 3.5323 | 53.0872 | 3583.022 | 3.4807 | 397 | 51.9084 | 1460.4326 | 2677.4598 | 1.7631 | 39.0909 | 2638.3689 | 1.7374 | 397 | 51.9304 | 2991.859 | 5485.0749 | 3.9054 | 80.0821 | 5404.9928 | 3.8484 | 397 | 51.9524 | 1038.2029 | 1903.372 | 1.3826 | 27.7892 | 1875.5828 | 1.3624 | 397 | 142.939 | 27398.2106 | 32203.9485 | 2.306 | 470.1776 | 31733.7709 | 2.2723
[6 empty] | 398 | 142.7496 | 7056.4066 | 12936.7455 | 3.2705 | 188.8765 | 12747.869 | 3.2228 | 398 | 51.8142 | 544.5185 | 998.284 | 0.67605 | 14.5749 | 983.709 | 0.66618 | 398 | 99.2242 | 8274.016 | 15169.0293 | 7.3128 | 221.4678 | 14947.5615 | 7.206 | 398 | 49.9523 | 1923.992 | 3527.3186 | 1.8064 | 51.4989 | 3475.8198 | 1.78 | 398 | 97.3624 | 5703.4635 | 10456.3498 | 3.9786 | 0.058087 | 10456.2917 | 3.9786 | 398 | 53.808 | 1985.2601 | 3639.6436 | 3.5343 | 53.1388 | 3586.5048 | 3.4827 | 398 | 51.9242 | 1461.3947 | 2679.2236 | 1.7638 | 39.1167 | 2640.1069 | 1.738 | 398 | 51.9461 | 2993.9901 | 5488.9819 | 3.907 | 80.1391 | 5408.8427 | 3.85 | 398 | 51.9682 | 1038.9574 | 1904.7552 | 1.3831 | 27.8094 | 1876.9457 | 1.3629 | 398 | 142.9548 | 27405.2998 | 32206.2545 | 2.306 | 470.2113 | 31736.0432 | 2.2723
[6 empty] | 399 | 142.767 | 7058.1665 | 12939.972 | 3.2265 | 188.9236 | 12751.0484 | 3.1794 | 399 | 51.8299 | 544.8874 | 998.9603 | 0.6763 | 14.5848 | 984.3755 | 0.66643 | 399 | 99.2447 | 8278.0059 | 15176.3442 | 7.3148 | 221.5746 | 14954.7695 | 7.208 | 399 | 49.9632 | 1924.9776 | 3529.1256 | 1.807 | 51.5252 | 3477.6004 | 1.7806 | 399 | 97.3781 | 5705.6341 | 10460.3292 | 3.9794 | 0.0581 | 10460.2711 | 3.9794 | 399 | 53.8285 | 1987.1891 | 3643.18 | 3.5364 | 53.1904 | 3589.9896 | 3.4848 | 399 | 51.9399 | 1462.3571 | 2680.988 | 1.7644 | 39.1424 | 2641.8456 | 1.7386 | 399 | 51.9618 | 2996.1221 | 5492.8905 | 3.9086 | 80.1962 | 5412.6943 | 3.8515 | 399 | 51.9839 | 1039.7121 | 1906.1389 | 1.3837 | 27.8296 | 1878.3093 | 1.3635 | 399 | 142.9705 | 27412.39 | 32208.5604 | 2.306 | 470.245 | 31738.3155 | 2.2723
[6 empty] | 400 | 142.7842 | 7059.9028 | 12943.1551 | 3.1831 | 188.9701 | 12754.185 | 3.1366 | 400 | 51.8456 | 545.2565 | 999.6368 | 0.67655 | 14.5947 | 985.0421 | 0.66667 | 400 | 99.2652 | 8281.9969 | 15183.661 | 7.3168 | 221.6815 | 14961.9795 | 7.21 | 400 | 49.9742 | 1925.9635 | 3530.9331 | 1.8075 | 51.5516 | 3479.3814 | 1.7811 | 400 | 97.3938 | 5707.8052 | 10464.3095 | 3.9803 | 0.058113 | 10464.2514 | 3.9803 | 400 | 53.849 | 1989.1192 | 3646.7185 | 3.5385 | 53.2421 | 3593.4765 | 3.4869 | 400 | 51.9556 | 1463.3198 | 2682.753 | 1.765 | 39.1682 | 2643.5848 | 1.7393 | 400 | 51.9775 | 2998.2549 | 5496.8007 | 3.9102 | 80.2533 | 5416.5474 | 3.8531 | 400 | 51.9996 | 1040.4672 | 1907.5232 | 1.3843 | 27.8498 | 1879.6734 | 1.3641 | 400 | 142.9862 | 27419.4813 | 32210.8664 | 2.306 | 470.2786 | 31740.5877 | 2.2723

## Karbonbinding standard trær (hidden)
[6 empty] | Tre 1År | Tre 1Diameter (cm) | Tre 1Total biomasse (kg) | Tre 1Gross karbonlagring (kg CO2-ekv) | Tre 1Gross karbon opptak (kg CO2-ekv) | Tre 1Nedbrytning (kg CO2-ekv) | Tre 1Net karbonlagring (kg CO2-ekv)2 | Tre 1Net karbon opptak (kg CO2-ekv) | Tre 2År | Tre 2Diameter (cm) | Tre 2Total biomasse (kg) | Tre 2Gross karbonlagring (kg CO2-ekv) | Tre 2Gross karbon opptak (kg CO2-ekv) | Tre 2Nedbrytning (kg CO2-ekv) | Tre 2Net karbonlagring (kg CO2-ekv)2 | Tre 2Net karbon opptak (kg CO2-ekv) | Tre 3År | Tre 3Diameter (cm) | Tre 3Total biomasse (kg) | Tre 3Gross karbonlagring (kg CO2-ekv) | Tre 3Gross karbon opptak (kg CO2-ekv) | Tre 3Nedbrytning (kg CO2-ekv) | Tre 3Net karbonlagring (kg CO2-ekv)2 | Tre 3Net karbon opptak (kg CO2-ekv) | Tre 4År | Tre 4Diameter (cm) | Tre 4Total biomasse (kg) | Tre 4Gross karbonlagring (kg CO2-ekv) | Tre 4Gross karbon opptak (kg CO2-ekv) | Tre 4Nedbrytning (kg CO2-ekv) | Tre 4Net karbonlagring (kg CO2-ekv)2 | Tre 4Net karbon opptak (kg CO2-ekv) | Tre 5År | Tre 5Diameter (cm) | Tre 5Total biomasse (kg) | Tre 5Gross karbonlagring (kg CO2-ekv) | Tre 5Gross karbon opptak (kg CO2-ekv) | Tre 5Nedbrytning (kg CO2-ekv) | Tre 5Net karbonlagring (kg CO2-ekv)2 | Tre 5Net karbon opptak (kg CO2-ekv)
[6 empty] | Tre 1 | Tre 1 | Tre 1 | Tre 1 | Tre 1 | Tre 1 | Tre 1 | Tre 1 | Tre 2 | Tre 2 | Tre 2 | Tre 2 | Tre 2 | Tre 2 | Tre 2 | Tre 2 | Tre 3 | Tre 3 | Tre 3 | Tre 3 | Tre 3 | Tre 3 | Tre 3 | Tre 3 | Tre 4 | Tre 4 | Tre 4 | Tre 4 | Tre 4 | Tre 4 | Tre 4 | Tre 4 | Tre 5 | Tre 5 | Tre 5 | Tre 5 | Tre 5 | Tre 5 | Tre 5 | Tre 5
| 1 | 2 | 3 |  |  | Standard stort tre med lavt verkshastighet (fullvokst høyde >18,3 m) | Gjennomsnitt diameter (cm) | Park | Utmerket |  | Adger og Sør-Østlandet | 114.3 | 32.9946 | Standard stort tre med moderat vekshastighet (fullvokst høyde >18,3 m) | Gjennomsnitt diameter (cm) | Park | Utmerket | Adger og Sør-Østlandet |  | 114.3 | 35.306 | Standard stort tre med raskt vekshastighet (fullvokst høyde >18,3 m) | Gjennomsnitt diameter (cm) | Park | Utmerket | Adger og Sør-Østlandet |  | 114.3 | 22.9616 | 0 | Gjennomsnitt diameter (cm) | Park | Utmerket | Adger og Sør-Østlandet |  | 114.3 |  | 0 | Gjennomsnitt diameter (cm) | Park | Utmerket | Adger og Sør-Østlandet |  | 114.3
|  | Data |  | Resultater |  | År | Diameter (cm) | Total biomasse (kg) | Gross karbonlagring (kg CO2-ekv) | Gross karbon opptak (kg CO2-ekv) | Nedbrytning (kg CO2-ekv) | Net karbonlagring (kg CO2-ekv)2 | Net karbon opptak (kg CO2-ekv) | År | Diameter (cm) | Total biomasse (kg) | Gross karbonlagring (kg CO2-ekv) | Gross karbon opptak (kg CO2-ekv) | Nedbrytning (kg CO2-ekv) | Net karbonlagring (kg CO2-ekv)2 | Net karbon opptak (kg CO2-ekv) | År | Diameter (cm) | Total biomasse (kg) | Gross karbonlagring (kg CO2-ekv) | Gross karbon opptak (kg CO2-ekv) | Nedbrytning (kg CO2-ekv) | Net karbonlagring (kg CO2-ekv)2 | Net karbon opptak (kg CO2-ekv) | År | Diameter (cm) | Total biomasse (kg) | Gross karbonlagring (kg CO2-ekv) | Gross karbon opptak (kg CO2-ekv) | Nedbrytning (kg CO2-ekv) | Net karbonlagring (kg CO2-ekv)2 | Net karbon opptak (kg CO2-ekv) | År | Diameter (cm) | Total biomasse (kg) | Gross karbonlagring (kg CO2-ekv) | Gross karbon opptak (kg CO2-ekv) | Nedbrytning (kg CO2-ekv) | Net karbonlagring (kg CO2-ekv)2 | Net karbon opptak (kg CO2-ekv)
Tre 1 | Tre 1Størrelse og vekstrate | Størrelse og vekstrate | Standard stort tre med lavt verkshastighet (fullvokst høyde >18,3 m) | Netto karbonbinding over 50 years |  | 0 | 0.8 | 0.20875 | 0.38271 | 0 | 0 | 0.38271 | 0 | 0 | 1.1 | 0.31235 | 0.57265 | 0 | 0 | 0.57265 | 0 | 0 | 1.4 | 0.43153 | 0.79115 | 0 | 0 | 0.79115 | 0 | 0 | 0 | 0 | 0 | 0 | 0 | 0 | 0 | 0 | 0 | 0 | 0 | 0 | 0 | 0 | 0
Tre 1 | Tre 1Treantall (stk) | Treantall (stk) | 1 | 611.3892 | kg CO2 | 1 | 1.298 | 0.58535 | 1.0732 | 0.69044 | 0.0031903 | 1.07 | 0.68725 | 1 | 1.8147 | 0.93506 | 1.7143 | 1.1416 | 0.0050962 | 1.7092 | 1.1365 | 1 | 2.3313 | 1.3758 | 2.5223 | 1.7312 | 0.0074983 | 2.5148 | 1.7237 | 1 | 0 | 0 | 0 | 0 | 0 | 0 | 0 | 1 | 0 | 0 | 0 | 0 | 0 | 0 | 0
Tre 1 | Tre 1Gjennomsnitt diameter (cm) | Gjennomsnitt diameter (cm) | 0.8 |  |  | 2 | 1.7961 | 1.1692 | 2.1435 | 1.0703 | 0.012744 | 2.1307 | 1.0607 | 2 | 2.5293 | 1.9351 | 3.5478 | 1.8335 | 0.021094 | 3.5267 | 1.8175 | 2 | 3.2625 | 2.9542 | 5.416 | 2.8937 | 0.032201 | 5.3838 | 2.869 | 2 | 0 | 0 | 0 | 0 | 0 | 0 | 0 | 2 | 0 | 0 | 0 | 0 | 0 | 0 | 0
Tre 1 | Tre 1Område type | Område type | Park | CO2 lagring år 0 |  | 3 | 2.2941 | 1.9693 | 3.6103 | 1.4669 | 0.032198 | 3.5781 | 1.4474 | 3 | 3.244 | 3.3376 | 6.119 | 2.5712 | 0.054572 | 6.0644 | 2.5378 | 3 | 4.1938 | 5.2286 | 9.5858 | 4.1699 | 0.08549 | 9.5003 | 4.1166 | 3 | 0 | 0 | 0 | 0 | 0 | 0 | 0 | 3 | 0 | 0 | 0 | 0 | 0 | 0 | 0
Tre 1 | Tre 1Tre tilstand | Tre tilstand | Utmerket | 0.38271 | kg CO2 | 4 | 2.7922 | 2.9927 | 5.4867 | 1.8764 | 0.052251 | 5.4344 | 1.8563 | 4 | 3.9586 | 5.1622 | 9.4641 | 3.3451 | 0.090129 | 9.374 | 3.3095 | 4 | 5.1251 | 8.2492 | 15.1234 | 5.5376 | 0.14402 | 14.9794 | 5.4791 | 4 | 0 | 0 | 0 | 0 | 0 | 0 | 0 | 4 | 0 | 0 | 0 | 0 | 0 | 0 | 0
Tre 1 | Tre 1Sted | Sted | Adger og Sør-Østlandet |  |  | 5 | 3.2902 | 4.2454 | 7.7833 | 2.2966 | 0.078829 | 7.7045 | 2.27 | 5 | 4.6733 | 7.4253 | 13.6131 | 4.149 | 0.13787 | 13.4753 | 4.1013 | 5 | 6.0563 | 12.058 | 22.1064 | 6.9829 | 0.22389 | 21.8825 | 6.9031 | 5 | 0 | 0 | 0 | 0 | 0 | 0 | 0 | 5 | 0 | 0 | 0 | 0 | 0 | 0 | 0
Tre 1 | Tre 1Diameter min (cm) | Diameter min (cm) | 0.8 | CO2 lagring år 50 |  | 6 | 3.7882 | 5.7323 | 10.5092 | 2.7259 | 0.11279 | 10.3964 | 2.692 | 6 | 5.3879 | 10.1411 | 18.592 | 4.9789 | 0.19954 | 18.3925 | 4.9172 | 6 | 6.9876 | 16.6922 | 30.6024 | 8.4961 | 0.32845 | 30.274 | 8.3915 | 6 | 0 | 0 | 0 | 0 | 0 | 0 | 0 | 6 | 0 | 0 | 0 | 0 | 0 | 0 | 0
Tre 1 | Tre 1Diameter max (cm) | Diameter max (cm) | 114.3 | 611.772 | kg CO2 | 7 | 4.2863 | 7.4577 | 13.6724 | 3.1632 | 0.15501 | 13.5174 | 3.121 | 7 | 6.1026 | 13.3219 | 24.4236 | 5.8316 | 0.2769 | 24.1467 | 5.7542 | 7 | 7.9189 | 22.1848 | 40.6722 | 10.0697 | 0.35065 | 40.3215 | 10.0475 | 7 | 0 | 0 | 0 | 0 | 0 | 0 | 0 | 7 | 0 | 0 | 0 | 0 | 0 | 0 | 0
Tre 1 | Tre 1Gjennomsnitt max tre høyde (m) | Gjennomsnitt max tre høyde (m) | 32.9946 |  |  | 8 | 4.7843 | 9.4255 | 17.2801 | 3.6076 | 0.20637 | 17.0737 | 3.5563 | 8 | 6.8172 | 16.9791 | 31.1283 | 6.7048 | 0.37175 | 30.7566 | 6.6099 | 8 | 8.8502 | 28.5657 | 52.3705 | 11.6984 | 0.47559 | 51.895 | 11.5734 | 8 | 0 | 0 | 0 | 0 | 0 | 0 | 0 | 8 | 0 | 0 | 0 | 0 | 0 | 0 | 0
Tre 2 | Tre 2Størrelse og vekstrate | Størrelse og vekstrate | Standard stort tre med moderat vekshastighet (fullvokst høyde >18,3 m) | Netto karbonbinding over 50 years |  | 9 | 5.2824 | 11.6392 | 21.3385 | 4.0585 | 0.26774 | 21.0708 | 3.9971 | 9 | 7.5319 | 21.1227 | 38.7249 | 7.5966 | 0.48589 | 38.239 | 7.4825 | 9 | 9.7814 | 35.8625 | 65.7479 | 13.3774 | 0.62731 | 65.1206 | 13.2257 | 9 | 0 | 0 | 0 | 0 | 0 | 0 | 0 | 9 | 0 | 0 | 0 | 0 | 0 | 0 | 0
Tre 2 | Tre 2Treantall (stk) | Treantall (stk) | 1 | 1233.9852 | kg CO2 | 10 | 5.7804 | 14.102 | 25.8537 | 4.5152 | 0.34003 | 25.5137 | 4.4429 | 10 | 8.2466 | 25.7621 | 47.2305 | 8.5056 | 0.47235 | 46.7581 | 8.5191 | 10 | 10.7127 | 44.1006 | 80.851 | 15.1031 | 0.80859 | 80.0424 | 14.9218 | 10 | 0 | 0 | 0 | 0 | 0 | 0 | 0 | 10 | 0 | 0 | 0 | 0 | 0 | 0 | 0
Tre 2 | Tre 2Gjennomsnitt diameter (cm) | Gjennomsnitt diameter (cm) | 1.1 |  |  | 11 | 6.2785 | 16.8169 | 30.831 | 4.9773 | 0.42414 | 30.4069 | 4.8932 | 11 | 8.9612 | 30.9059 | 56.6608 | 9.4303 | 0.59272 | 56.0681 | 9.31 | 11 | 11.644 | 53.3036 | 97.7233 | 16.8723 | 1.0223 | 96.7011 | 16.6586 | 11 | 0 | 0 | 0 | 0 | 0 | 0 | 0 | 11 | 0 | 0 | 0 | 0 | 0 | 0 | 0
Tre 2 | Tre 2Område type | Område type | Park | CO2 lagring år 0 |  | 12 | 6.7765 | 19.7866 | 36.2754 | 5.4444 | 0.52097 | 35.7544 | 5.3476 | 12 | 9.6759 | 36.5622 | 67.0307 | 10.3699 | 0.73203 | 66.2987 | 10.2306 | 12 | 12.5752 | 63.494 | 116.4057 | 18.6824 | 1.2712 | 115.1345 | 18.4334 | 12 | 0 | 0 | 0 | 0 | 0 | 0 | 0 | 12 | 0 | 0 | 0 | 0 | 0 | 0 | 0
Tre 2 | Tre 2Tre tilstand | Tre tilstand | Utmerket | 0.57265 | kg CO2 | 13 | 7.2745 | 23.0136 | 42.1916 | 5.9162 | 0.63146 | 41.5602 | 5.8057 | 13 | 10.3905 | 42.7386 | 78.354 | 11.3233 | 0.89172 | 77.4623 | 11.1636 | 13 | 13.5065 | 74.6928 | 136.9368 | 20.5311 | 1.5584 | 135.3784 | 20.2439 | 13 | 0 | 0 | 0 | 0 | 0 | 0 | 0 | 13 | 0 | 0 | 0 | 0 | 0 | 0 | 0
Tre 2 | Tre 2Sted | Sted | Adger og Sør-Østlandet |  |  | 14 | 7.7726 | 26.5003 | 48.584 | 6.3924 | 0.57526 | 48.0087 | 6.4486 | 14 | 11.1052 | 49.4421 | 90.6438 | 12.2897 | 1.0733 | 89.5705 | 12.1082 | 14 | 14.4378 | 86.9198 | 159.353 | 22.4162 | 1.8868 | 157.4662 | 22.0878 | 14 | 0 | 0 | 0 | 0 | 0 | 0 | 0 | 14 | 0 | 0 | 0 | 0 | 0 | 0 | 0
Tre 2 | Tre 2Diameter min (cm) | Diameter min (cm) | 1.1 | CO2 lagring år 50 |  | 15 | 8.2706 | 30.2491 | 55.4566 | 6.8727 | 0.68214 | 54.7745 | 6.7658 | 15 | 11.8198 | 56.6794 | 103.9123 | 13.2685 | 1.2782 | 102.6341 | 13.0636 | 15 | 15.369 | 100.1941 | 183.6892 | 24.3361 | 2.2595 | 181.4297 | 23.9635 | 15 | 0 | 0 | 0 | 0 | 0 | 0 | 0 | 15 | 0 | 0 | 0 | 0 | 0 | 0 | 0
Tre 2 | Tre 2Diameter max (cm) | Diameter max (cm) | 114.3 | 1234.5578 | kg CO2 | 16 | 8.7687 | 34.2619 | 62.8135 | 7.3569 | 0.80153 | 62.012 | 7.2375 | 16 | 12.5345 | 64.457 | 118.1712 | 14.2589 | 1.5079 | 116.6633 | 14.0292 | 16 | 16.3003 | 114.5336 | 209.9784 | 26.2892 | 2.6794 | 207.2989 | 25.8693 | 16 | 0 | 0 | 0 | 0 | 0 | 0 | 0 | 16 | 0 | 0 | 0 | 0 | 0 | 0 | 0
Tre 2 | Tre 2Gjennomsnitt max tre høyde (m) | Gjennomsnitt max tre høyde (m) | 35.306 |  |  | 17 | 9.2667 | 38.5409 | 70.6583 | 7.8448 | 0.93412 | 69.7241 | 7.7122 | 17 | 13.2491 | 72.7809 | 133.4317 | 15.2605 | 1.764 | 131.6677 | 15.0044 | 17 | 17.2316 | 129.9558 | 238.2523 | 28.274 | 3.1498 | 235.1026 | 27.8036 | 17 | 0 | 0 | 0 | 0 | 0 | 0 | 0 | 17 | 0 | 0 | 0 | 0 | 0 | 0 | 0
Tre 3 | Tre 3Størrelse og vekstrate | Størrelse og vekstrate | Standard stort tre med raskt vekshastighet (fullvokst høyde >18,3 m) | Netto karbonbinding over 50 years |  | 18 | 9.7647 | 43.0879 | 78.9945 | 8.3362 | 1.0807 | 77.9138 | 8.1897 | 18 | 13.9638 | 81.657 | 149.7045 | 16.2728 | 2.048 | 147.6565 | 15.9888 | 18 | 18.1628 | 146.4772 | 268.5415 | 30.2892 | 3.6737 | 264.8678 | 29.7652 | 18 | 0 | 0 | 0 | 0 | 0 | 0 | 0 | 18 | 0 | 0 | 0 | 0 | 0 | 0 | 0
Tre 3 | Tre 3Treantall (stk) | Treantall (stk) | 1 | 2406.362 | kg CO2 | 19 | 10.2628 | 47.9048 | 87.8255 | 8.831 | 1.2419 | 86.5836 | 8.6698 | 19 | 14.6784 | 91.0907 | 166.9997 | 17.2952 | 2.3614 | 164.6383 | 16.9818 | 19 | 19.0941 | 164.1137 | 300.8751 | 32.3336 | 4.2544 | 296.6207 | 31.7529 | 19 | 0 | 0 | 0 | 0 | 0 | 0 | 0 | 19 | 0 | 0 | 0 | 0 | 0 | 0 | 0
Tre 3 | Tre 3Gjennomsnitt diameter (cm) | Gjennomsnitt diameter (cm) | 1.4 |  |  | 20 | 10.7608 | 52.9934 | 97.1545 | 9.329 | 1.4185 | 95.736 | 9.1524 | 20 | 15.3931 | 101.0874 | 185.327 | 18.3273 | 2.7058 | 182.6212 | 17.9829 | 20 | 20.0254 | 182.8807 | 335.2813 | 34.4062 | 4.8951 | 330.3862 | 33.7655 | 20 | 0 | 0 | 0 | 0 | 0 | 0 | 0 | 20 | 0 | 0 | 0 | 0 | 0 | 0 | 0
Tre 3 | Tre 3Område type | Område type | Park | CO2 lagring år 0 |  | 21 | 11.2589 | 58.3552 | 106.9846 | 9.8301 | 1.562 | 105.4226 | 9.6866 | 21 | 16.1078 | 111.6523 | 204.6959 | 19.3689 | 2.9886 | 201.7073 | 19.0861 | 21 | 20.9566 | 202.7931 | 371.7874 | 36.5061 | 5.4281 | 366.3593 | 35.9731 | 21 | 0 | 0 | 0 | 0 | 0 | 0 | 0 | 21 | 0 | 0 | 0 | 0 | 0 | 0 | 0
Tre 3 | Tre 3Tre tilstand | Tre tilstand | Utmerket | 0.79115 | kg CO2 | 22 | 11.7569 | 63.9921 | 117.3188 | 10.3342 | 1.7129 | 115.6059 | 10.1833 | 22 | 16.8224 | 122.7902 | 225.1154 | 20.4195 | 3.2867 | 221.8287 | 20.1214 | 22 | 21.8879 | 223.8652 | 410.4195 | 38.6322 | 5.9921 | 404.4274 | 38.0681 | 22 | 0 | 0 | 0 | 0 | 0 | 0 | 0 | 22 | 0 | 0 | 0 | 0 | 0 | 0 | 0
Tre 3 | Tre 3Sted | Sted | Adger og Sør-Østlandet |  |  | 23 | 12.255 | 69.9054 | 128.1599 | 10.8411 | 1.8711 | 126.2888 | 10.6828 | 23 | 17.5371 | 134.5059 | 246.5942 | 21.4788 | 3.6003 | 242.9939 | 21.1652 | 23 | 22.8192 | 246.1109 | 451.2033 | 40.7837 | 6.5876 | 444.6157 | 40.1883 | 23 | 0 | 0 | 0 | 0 | 0 | 0 | 0 | 23 | 0 | 0 | 0 | 0 | 0 | 0 | 0
Tre 3 | Tre 3Diameter min (cm) | Diameter min (cm) | 1.4 | CO2 lagring år 50 |  | 24 | 12.753 | 76.0967 | 139.5107 | 11.3508 | 2.0369 | 137.4738 | 11.1851 | 24 | 18.2517 | 146.804 | 269.1407 | 22.5466 | 3.9295 | 265.2113 | 22.2174 | 24 | 23.7505 | 269.5436 | 494.1633 | 42.96 | 7.2148 | 486.9485 | 42.3328 | 24 | 0 | 0 | 0 | 0 | 0 | 0 | 0 | 24 | 0 | 0 | 0 | 0 | 0 | 0 | 0
Tre 3 | Tre 3Diameter max (cm) | Diameter max (cm) | 114.3 | 2407.1532 | kg CO2 | 25 | 13.251 | 82.5675 | 151.3738 | 11.8631 | 2.2101 | 149.1637 | 11.6899 | 25 | 18.9664 | 159.689 | 292.7632 | 23.6225 | 4.2743 | 288.4889 | 23.2776 | 25 | 24.6817 | 294.1765 | 539.3235 | 45.1602 | 7.8741 | 531.4494 | 44.5009 | 25 | 0 | 0 | 0 | 0 | 0 | 0 | 0 | 25 | 0 | 0 | 0 | 0 | 0 | 0 | 0
Tre 3 | Tre 3Gjennomsnitt max tre høyde (m) | Gjennomsnitt max tre høyde (m) | 22.9616 |  |  | 26 | 13.7491 | 89.3192 | 163.7518 | 12.378 | 2.3908 | 161.361 | 12.1973 | 26 | 19.681 | 173.1652 | 317.4695 | 24.7063 | 4.6351 | 312.8344 | 24.3455 | 26 | 25.613 | 320.0221 | 586.7073 | 47.3837 | 8.5659 | 578.1413 | 46.6919 | 26 | 0 | 0 | 0 | 0 | 0 | 0 | 0 | 26 | 0 | 0 | 0 | 0 | 0 | 0 | 0
Tre 4 | Tre 4Størrelse og vekstrate | Størrelse og vekstrate | 0 | Netto karbonbinding over 50 years |  | 27 | 14.2471 | 96.353 | 176.6471 | 12.8954 | 2.579 | 174.0681 | 12.7071 | 27 | 20.3957 | 187.2366 | 343.2672 | 25.7977 | 5.0117 | 338.2555 | 25.4211 | 27 | 26.5443 | 347.093 | 636.3372 | 49.6299 | 9.2905 | 627.0466 | 48.9053 | 27 | 0 | 0 | 0 | 0 | 0 | 0 | 0 | 27 | 0 | 0 | 0 | 0 | 0 | 0 | 0
Tre 4 | Tre 4Treantall (stk) | Treantall (stk) | 0 | 0 | kg CO2 | 28 | 14.7452 | 103.6703 | 190.0623 | 13.4151 | 2.7749 | 187.2874 | 13.2193 | 28 | 21.1103 | 201.9075 | 370.1638 | 26.8966 | 5.4044 | 364.7594 | 26.5039 | 28 | 27.4755 | 375.4011 | 688.2353 | 51.8981 | 10.0482 | 678.187 | 51.1404 | 28 | 0 | 0 | 0 | 0 | 0 | 0 | 0 | 28 | 0 | 0 | 0 | 0 | 0 | 0 | 0
Tre 4 | Tre 4Gjennomsnitt diameter (cm) | Gjennomsnitt diameter (cm) | 0 |  |  | 29 | 15.2432 | 111.2725 | 203.9995 | 13.9372 | 2.9784 | 201.0211 | 13.7337 | 29 | 21.825 | 217.1818 | 398.1666 | 28.0028 | 5.8132 | 392.3533 | 27.5939 | 29 | 28.4068 | 404.9581 | 742.4232 | 54.1879 | 10.8394 | 731.5838 | 53.3967 | 29 | 0 | 0 | 0 | 0 | 0 | 0 | 0 | 29 | 0 | 0 | 0 | 0 | 0 | 0 | 0
Tre 4 | Tre 4Område type | Område type | Park | CO2 lagring år 0 |  | 30 | 15.7412 | 119.1606 | 218.4611 | 14.4616 | 3.1895 | 215.2716 | 14.2505 | 30 | 22.5397 | 233.0632 | 427.2825 | 29.1159 | 6.2383 | 421.0442 | 28.6908 | 30 | 29.3381 | 435.7755 | 798.9218 | 56.4986 | 11.6643 | 787.2575 | 55.6737 | 30 | 0 | 0 | 0 | 0 | 0 | 0 | 0 | 30 | 0 | 0 | 0 | 0 | 0 | 0 | 0
Tre 4 | Tre 4Tre tilstand | Tre tilstand | Utmerket | 0 | kg CO2 | 31 | 16.2393 | 127.336 | 233.4493 | 14.9882 | 3.4084 | 230.0409 | 14.7693 | 31 | 23.2543 | 249.5555 | 457.5184 | 30.2359 | 6.6798 | 450.8386 | 29.7945 | 31 | 30.2693 | 467.8645 | 857.7516 | 58.8298 | 12.5232 | 845.2284 | 57.9709 | 31 | 0 | 0 | 0 | 0 | 0 | 0 | 0 | 31 | 0 | 0 | 0 | 0 | 0 | 0 | 0
Tre 4 | Tre 4Sted | Sted | Adger og Sør-Østlandet |  |  | 32 | 16.7373 | 135.7997 | 248.9662 | 15.5169 | 3.6349 | 245.3313 | 15.2903 | 32 | 23.969 | 266.6624 | 488.881 | 31.3626 | 7.1377 | 481.7434 | 30.9047 | 32 | 31.2006 | 501.236 | 918.9327 | 61.1811 | 13.4164 | 905.5163 | 60.2878 | 32 | 0 | 0 | 0 | 0 | 0 | 0 | 0 | 32 | 0 | 0 | 0 | 0 | 0 | 0 | 0
Tre 4 | Tre 4Diameter min (cm) | Diameter min (cm) | 0 | CO2 lagring år 50 |  | 33 | 17.2354 | 144.553 | 265.0139 | 16.0477 | 3.8692 | 261.1447 | 15.8134 | 33 | 24.6836 | 284.3874 | 521.3769 | 32.4958 | 7.6121 | 513.7648 | 32.0214 | 33 | 32.1319 | 535.9007 | 982.4846 | 63.5519 | 14.3443 | 968.1404 | 62.6241 | 33 | 0 | 0 | 0 | 0 | 0 | 0 | 0 | 33 | 0 | 0 | 0 | 0 | 0 | 0 | 0
Tre 4 | Tre 4Diameter max (cm) | Diameter max (cm) | 114.3 | 0 | kg CO2 | 34 | 17.7334 | 153.5969 | 281.5944 | 16.5805 | 4.1113 | 277.4831 | 16.3384 | 34 | 25.3983 | 302.734 | 555.0123 | 33.6354 | 8.1032 | 546.9091 | 33.1443 | 34 | 33.0631 | 571.869 | 1048.4266 | 65.9419 | 15.307 | 1033.1195 | 64.9792 | 34 | 0 | 0 | 0 | 0 | 0 | 0 | 0 | 34 | 0 | 0 | 0 | 0 | 0 | 0 | 0
Tre 4 | Tre 4Gjennomsnitt max tre høyde (m) | Gjennomsnitt max tre høyde (m) |  |  |  | 35 | 18.2314 | 162.9326 | 298.7097 | 17.1153 | 4.3612 | 294.3485 | 16.8654 | 35 | 26.1129 | 321.7055 | 589.7934 | 34.7812 | 8.611 | 581.1825 | 34.2734 | 35 | 33.9944 | 609.1512 | 1116.7773 | 68.3507 | 16.3049 | 1100.4723 | 67.3528 | 35 | 0 | 0 | 0 | 0 | 0 | 0 | 0 | 35 | 0 | 0 | 0 | 0 | 0 | 0 | 0
Tre 5 | Tre 5Størrelse og vekstrate | Størrelse og vekstrate | 0 | Netto karbonbinding over 50 years |  | 36 | 18.7295 | 172.561 | 316.3618 | 17.6521 | 4.6189 | 311.7429 | 17.3944 | 36 | 26.8276 | 341.3053 | 625.7265 | 35.933 | 9.1356 | 616.5909 | 35.4084 | 36 | 34.9257 | 647.7573 | 1187.5551 | 70.7778 | 17.3383 | 1170.2168 | 69.7445 | 36 | 0 | 0 | 0 | 0 | 0 | 0 | 0 | 36 | 0 | 0 | 0 | 0 | 0 | 0 | 0
Tre 5 | Tre 5Treantall (stk) | Treantall (stk) | 0 | 0 | kg CO2 | 37 | 19.2275 | 182.4832 | 334.5525 | 18.1907 | 4.8845 | 329.668 | 17.9251 | 37 | 27.5422 | 361.5367 | 662.8173 | 37.0908 | 9.6771 | 653.1401 | 36.5493 | 37 | 35.857 | 687.6972 | 1260.7781 | 73.223 | 18.4074 | 1242.3708 | 72.154 | 37 | 0 | 0 | 0 | 0 | 0 | 0 | 0 | 37 | 0 | 0 | 0 | 0 | 0 | 0 | 0
Tre 5 | Tre 5Gjennomsnitt diameter (cm) | Gjennomsnitt diameter (cm) | 0 |  |  | 38 | 19.7256 | 192.7002 | 353.2837 | 18.7312 | 5.1579 | 348.1257 | 18.4577 | 38 | 28.2569 | 382.4027 | 701.0717 | 38.2544 | 10.2356 | 690.836 | 37.6959 | 38 | 36.7882 | 728.9804 | 1336.464 | 75.6859 | 19.5124 | 1316.9516 | 74.5809 | 38 | 0 | 0 | 0 | 0 | 0 | 0 | 0 | 38 | 0 | 0 | 0 | 0 | 0 | 0 | 0
Tre 5 | Tre 5Område type | Område type | Park | CO2 lagring år 0 |  | 39 | 20.2236 | 203.213 | 372.5572 | 19.2735 | 5.4393 | 367.1178 | 18.9921 | 39 | 28.9716 | 403.9065 | 740.4953 | 39.4237 | 10.8112 | 729.6841 | 38.8481 | 39 | 37.7195 | 771.6164 | 1414.63 | 78.1661 | 20.6536 | 1393.9764 | 77.0248 | 39 | 0 | 0 | 0 | 0 | 0 | 0 | 0 | 39 | 0 | 0 | 0 | 0 | 0 | 0 | 0
Tre 5 | Tre 5Tre tilstand | Tre tilstand | Utmerket | 0 | kg CO2 | 40 | 20.7217 | 214.0226 | 392.3747 | 19.8175 | 5.7287 | 386.646 | 19.5282 | 40 | 29.6862 | 426.0512 | 781.0939 | 40.5985 | 11.404 | 769.6899 | 40.0058 | 40 | 38.6508 | 815.6145 | 1495.2933 | 80.6633 | 21.8313 | 1473.462 | 79.4856 | 40 | 0 | 0 | 0 | 0 | 0 | 0 | 0 | 40 | 0 | 0 | 0 | 0 | 0 | 0 | 0
Tre 5 | Tre 5Sted | Sted | Adger og Sør-Østlandet |  |  | 41 | 21.2197 | 225.1298 | 412.738 | 20.3633 | 6.026 | 406.712 | 20.066 | 41 | 30.4009 | 448.8397 | 822.8727 | 41.7789 | 12.0139 | 810.8588 | 41.1689 | 41 | 39.582 | 860.9839 | 1578.4706 | 83.1772 | 23.0457 | 1555.4249 | 81.9628 | 41 | 0 | 0 | 0 | 0 | 0 | 0 | 0 | 41 | 0 | 0 | 0 | 0 | 0 | 0 | 0
Tre 5 | Tre 5Diameter min (cm) | Diameter min (cm) | 0 | CO2 lagring år 50 |  | 42 | 21.7177 | 236.5357 | 433.6488 | 20.9108 | 6.3313 | 427.3175 | 20.6055 | 42 | 31.1155 | 472.2749 | 865.8372 | 42.9645 | 12.6412 | 853.196 | 42.3372 | 42 | 40.5133 | 907.7336 | 1664.1782 | 85.7076 | 24.297 | 1639.8812 | 84.4563 | 42 | 0 | 0 | 0 | 0 | 0 | 0 | 0 | 42 | 0 | 0 | 0 | 0 | 0 | 0 | 0
Tre 5 | Tre 5Diameter max (cm) | Diameter max (cm) | 114.3 | 0 | kg CO2 | 43 | 22.2158 | 248.2411 | 455.1087 | 21.4599 | 6.6446 | 448.4641 | 21.1466 | 43 | 31.8302 | 496.3597 | 909.9927 | 44.1555 | 13.2859 | 896.7068 | 43.5108 | 43 | 41.4446 | 955.8722 | 1752.4323 | 88.2542 | 25.5855 | 1726.8468 | 86.9657 | 43 | 0 | 0 | 0 | 0 | 0 | 0 | 0 | 43 | 0 | 0 | 0 | 0 | 0 | 0 | 0
Tre 5 | Tre 5Gjennomsnitt max tre høyde (m) | Gjennomsnitt max tre høyde (m) |  |  |  | 44 | 22.7138 | 260.2469 | 477.1193 | 22.0106 | 6.9659 | 470.1534 | 21.6893 | 44 | 32.5448 | 521.0969 | 955.3443 | 45.3516 | 13.948 | 941.3962 | 44.6894 | 44 | 42.3758 | 1005.4085 | 1843.2489 | 90.8166 | 26.9114 | 1816.3375 | 89.4907 | 44 | 0 | 0 | 0 | 0 | 0 | 0 | 0 | 44 | 0 | 0 | 0 | 0 | 0 | 0 | 0
[6 empty] | 45 | 23.2119 | 272.554 | 499.6823 | 22.563 | 7.2954 | 492.3869 | 22.2336 | 45 | 33.2595 | 546.4893 | 1001.897 | 46.5527 | 14.6277 | 987.2693 | 45.8731 | 45 | 43.3071 | 1056.3511 | 1936.6436 | 93.3947 | 28.275 | 1908.3686 | 92.0311 | 45 | 0 | 0 | 0 | 0 | 0 | 0 | 0 | 45 | 0 | 0 | 0 | 0 | 0 | 0 | 0
[6 empty] | 46 | 23.7099 | 285.1632 | 522.7992 | 23.1169 | 7.6329 | 515.1663 | 22.7794 | 46 | 33.9741 | 572.5396 | 1049.6559 | 47.7589 | 15.325 | 1034.3309 | 47.0616 | 46 | 44.2384 | 1108.7082 | 2032.6317 | 95.9881 | 29.6764 | 2002.9553 | 94.5867 | 46 | 0 | 0 | 0 | 0 | 0 | 0 | 0 | 46 | 0 | 0 | 0 | 0 | 0 | 0 | 0
[6 empty] | 47 | 24.2079 | 298.0754 | 546.4715 | 23.6723 | 7.9785 | 538.4931 | 23.3267 | 47 | 34.6888 | 599.2504 | 1098.6258 | 48.9699 | 16.0399 | 1082.5859 | 48.2549 | 47 | 45.1696 | 1162.4883 | 2131.2285 | 98.5967 | 31.1159 | 2100.1125 | 97.1572 | 47 | 0 | 0 | 0 | 0 | 0 | 0 | 0 | 47 | 0 | 0 | 0 | 0 | 0 | 0 | 0
[6 empty] | 48 | 24.706 | 311.2914 | 570.7008 | 24.2293 | 8.3322 | 562.3686 | 23.8755 | 48 | 35.4034 | 626.6245 | 1148.8115 | 50.1858 | 16.7726 | 1132.0389 | 49.453 | 48 | 46.1009 | 1217.6993 | 2232.4487 | 101.2202 | 32.5938 | 2199.855 | 99.7424 | 48 | 0 | 0 | 0 | 0 | 0 | 0 | 0 | 48 | 0 | 0 | 0 | 0 | 0 | 0 | 0
[6 empty] | 49 | 25.204 | 324.8119 | 595.4886 | 24.7877 | 8.6941 | 586.7944 | 24.4258 | 49 | 36.1181 | 654.6643 | 1200.2179 | 51.4063 | 17.5232 | 1182.6947 | 50.6558 | 49 | 47.0322 | 1274.3494 | 2336.3072 | 103.8585 | 34.1101 | 2302.1971 | 102.3421 | 49 | 0 | 0 | 0 | 0 | 0 | 0 | 0 | 49 | 0 | 0 | 0 | 0 | 0 | 0 | 0
[6 empty] | 50 | 25.7021 | 338.6379 | 620.8362 | 25.3476 | 9.0642 | 611.772 | 24.9775 | 50 | 36.8328 | 683.3724 | 1252.8494 | 52.6316 | 18.2916 | 1234.5578 | 51.8631 | 50 | 47.9635 | 1332.4464 | 2442.8183 | 106.5112 | 35.6651 | 2407.1532 | 104.9561 | 50 | 0 | 0 | 0 | 0 | 0 | 0 | 0 | 50 | 0 | 0 | 0 | 0 | 0 | 0 | 0
[6 empty] | 51 | 26.2001 | 352.77 | 646.7451 | 25.9089 | 9.4425 | 637.3026 | 25.5306 | 51 | 37.5474 | 712.7513 | 1306.7108 | 53.8614 | 19.078 | 1287.6328 | 53.075 | 51 | 48.8947 | 1391.9981 | 2551.9965 | 109.1781 | 37.2591 | 2514.7373 | 107.5841 | 51 | 0 | 0 | 0 | 0 | 0 | 0 | 0 | 51 | 0 | 0 | 0 | 0 | 0 | 0 | 0
[6 empty] | 52 | 26.6981 | 367.2091 | 673.2167 | 26.4716 | 9.829 | 663.3878 | 26.0851 | 52 | 38.2621 | 742.8035 | 1361.8065 | 55.0957 | 19.8824 | 1341.9241 | 54.2913 | 52 | 49.826 | 1453.0122 | 2663.8556 | 111.8592 | 38.8923 | 2624.9634 | 110.226 | 52 | 0 | 0 | 0 | 0 | 0 | 0 | 0 | 52 | 0 | 0 | 0 | 0 | 0 | 0 | 0
[6 empty] | 53 | 27.1962 | 381.9559 | 700.2524 | 27.0357 | 10.2237 | 690.0288 | 26.641 | 53 | 38.9767 | 773.5314 | 1418.1409 | 56.3344 | 20.7049 | 1397.4361 | 55.512 | 53 | 50.7573 | 1515.4962 | 2778.4097 | 114.5541 | 40.5648 | 2737.845 | 112.8816 | 53 | 0 | 0 | 0 | 0 | 0 | 0 | 0 | 53 | 0 | 0 | 0 | 0 | 0 | 0 | 0
[6 empty] | 54 | 27.6942 | 397.0111 | 727.8536 | 27.6012 | 10.6267 | 717.227 | 27.1982 | 54 | 39.6914 | 804.9374 | 1475.7185 | 57.5776 | 21.5455 | 1454.173 | 56.7369 | 54 | 51.6885 | 1579.4577 | 2895.6725 | 117.2627 | 42.2768 | 2853.3956 | 115.5507 | 54 | 0 | 0 | 0 | 0 | 0 | 0 | 0 | 54 | 0 | 0 | 0 | 0 | 0 | 0 | 0
[6 empty] | 55 | 28.1923 | 412.3754 | 756.0216 | 28.168 | 11.0379 | 744.9837 | 27.7567 | 55 | 40.406 | 837.0237 | 1534.5435 | 58.825 | 22.4043 | 1512.1392 | 57.9662 | 55 | 52.6198 | 1644.904 | 3015.6573 | 119.9849 | 44.0286 | 2971.6287 | 118.2331 | 55 | 0 | 0 | 0 | 0 | 0 | 0 | 0 | 55 | 0 | 0 | 0 | 0 | 0 | 0 | 0
[6 empty] | 56 | 28.6903 | 428.0497 | 784.7578 | 28.7361 | 11.4575 | 773.3003 | 28.3166 | 56 | 41.1207 | 869.7928 | 1594.6202 | 60.0767 | 23.2815 | 1571.3388 | 59.1996 | 56 | 53.5511 | 1711.8424 | 3138.3776 | 122.7203 | 45.8203 | 3092.5573 | 120.9286 | 56 | 0 | 0 | 0 | 0 | 0 | 0 | 0 | 56 | 0 | 0 | 0 | 0 | 0 | 0 | 0
[6 empty] | 57 | 29.1884 | 444.0345 | 814.0633 | 29.3055 | 11.8853 | 802.178 | 28.8777 | 57 | 41.8353 | 903.247 | 1655.9528 | 61.3326 | 24.1769 | 1631.7759 | 60.4371 | 57 | 54.4823 | 1780.28 | 3263.8466 | 125.469 | 47.6522 | 3216.1945 | 123.6371 | 57 | 0 | 0 | 0 | 0 | 0 | 0 | 0 | 57 | 0 | 0 | 0 | 0 | 0 | 0 | 0
[6 empty] | 58 | 29.6864 | 460.3306 | 843.9395 | 29.8762 | 12.3215 | 831.618 | 29.44 | 58 | 42.55 | 937.3884 | 1718.5453 | 62.5926 | 25.0908 | 1693.4546 | 61.6787 | 58 | 55.4136 | 1850.2239 | 3392.0772 | 128.2306 | 49.5243 | 3342.5529 | 126.3584 | 58 | 0 | 0 | 0 | 0 | 0 | 0 | 0 | 58 | 0 | 0 | 0 | 0 | 0 | 0 | 0
[6 empty] | 59 | 30.1844 | 476.9387 | 874.3877 | 30.4482 | 12.7661 | 861.6216 | 30.0036 | 59 | 43.2647 | 972.2192 | 1782.402 | 63.8566 | 26.0231 | 1756.3789 | 62.9243 | 59 | 56.3449 | 1921.6813 | 3523.0823 | 131.0051 | 51.437 | 3471.6453 | 129.0924 | 59 | 0 | 0 | 0 | 0 | 0 | 0 | 0 | 59 | 0 | 0 | 0 | 0 | 0 | 0 | 0
[6 empty] | 60 | 30.6825 | 493.8595 | 905.409 | 31.0214 | 13.219 | 892.1901 | 30.5685 | 60 | 43.9793 | 1007.7418 | 1847.5267 | 65.1247 | 26.9739 | 1820.5528 | 64.1739 | 60 | 57.2761 | 1994.6588 | 3656.8745 | 133.7922 | 53.3904 | 3603.4842 | 131.8389 | 60 | 0 | 0 | 0 | 0 | 0 | 0 | 0 | 60 | 0 | 0 | 0 | 0 | 0 | 0 | 0
[6 empty] | 61 | 31.1805 | 511.0935 | 937.0048 | 31.5958 | 13.6803 | 923.3246 | 31.1345 | 61 | 44.694 | 1043.9582 | 1913.9234 | 66.3967 | 27.9433 | 1885.9801 | 65.4274 | 61 | 58.2074 | 2069.1635 | 3793.4665 | 136.5919 | 55.3846 | 3738.0819 | 134.5977 | 61 | 0 | 0 | 0 | 0 | 0 | 0 | 0 | 61 | 0 | 0 | 0 | 0 | 0 | 0 | 0
[6 empty] | 62 | 31.6786 | 528.6416 | 969.1762 | 32.1714 | 14.15 | 955.0263 | 31.7017 | 62 | 45.4086 | 1080.8706 | 1981.5961 | 67.6727 | 28.9313 | 1952.6648 | 66.6847 | 62 | 59.1387 | 2145.2021 | 3932.8705 | 139.404 | 57.4199 | 3875.4506 | 137.3687 | 62 | 0 | 0 | 0 | 0 | 0 | 0 | 0 | 62 | 0 | 0 | 0 | 0 | 0 | 0 | 0
[6 empty] | 63 | 32.1766 | 546.5043 | 1001.9245 | 32.7482 | 14.6281 | 987.2964 | 32.2701 | 63 | 46.1233 | 1118.4811 | 2050.5486 | 68.9525 | 29.938 | 2020.6106 | 67.9458 | 63 | 60.0699 | 2222.7812 | 4075.0989 | 142.2284 | 59.4964 | 4015.6024 | 140.1518 | 63 | 0 | 0 | 0 | 0 | 0 | 0 | 0 | 63 | 0 | 0 | 0 | 0 | 0 | 0 | 0
[6 empty] | 64 | 32.6746 | 564.6822 | 1035.2507 | 33.3262 | 15.1147 | 1020.136 | 32.8397 | 64 | 46.8379 | 1156.7917 | 2120.7848 | 70.2361 | 30.9635 | 2089.8213 | 69.2107 | 64 | 61.0012 | 2301.9075 | 4220.1637 | 145.0648 | 61.6144 | 4158.5493 | 142.9468 | 64 | 0 | 0 | 0 | 0 | 0 | 0 | 0 | 64 | 0 | 0 | 0 | 0 | 0 | 0 | 0
[6 empty] | 65 | 33.1727 | 583.176 | 1069.156 | 33.9054 | 15.6097 | 1053.5464 | 33.4103 | 65 | 47.5526 | 1195.8045 | 2192.3083 | 71.5235 | 32.0077 | 2160.3006 | 70.4793 | 65 | 61.9325 | 2382.5874 | 4368.0769 | 147.9132 | 63.7739 | 4304.3029 | 145.7537 | 65 | 0 | 0 | 0 | 0 | 0 | 0 | 0 | 65 | 0 | 0 | 0 | 0 | 0 | 0 | 0
[6 empty] | 66 | 33.6707 | 601.9864 | 1103.6417 | 34.4856 | 16.1132 | 1087.5285 | 33.9822 | 66 | 48.2672 | 1235.5216 | 2265.1229 | 72.8146 | 33.0708 | 2232.0521 | 71.7515 | 66 | 62.8638 | 2464.8274 | 4518.8503 | 150.7734 | 65.9752 | 4452.8751 | 148.5721 | 66 | 0 | 0 | 0 | 0 | 0 | 0 | 0 | 66 | 0 | 0 | 0 | 0 | 0 | 0 | 0
[6 empty] | 67 | 34.1688 | 621.1139 | 1138.7087 | 35.0671 | 16.6251 | 1122.0836 | 34.5551 | 67 | 48.9819 | 1275.9449 | 2339.2323 | 74.1094 | 34.1528 | 2305.0795 | 73.0274 | 67 | 63.795 | 2548.634 | 4672.4957 | 153.6454 | 68.2184 | 4604.2772 | 151.4022 | 67 | 0 | 0 | 0 | 0 | 0 | 0 | 0 | 67 | 0 | 0 | 0 | 0 | 0 | 0 | 0
[6 empty] | 68 | 34.6668 | 640.5591 | 1174.3583 | 35.6496 | 17.1456 | 1157.2127 | 35.1291 | 68 | 49.6966 | 1317.0764 | 2414.6401 | 75.4078 | 35.2537 | 2379.3864 | 74.3069 | 68 | 64.7263 | 2634.0134 | 4829.0246 | 156.5289 | 70.5038 | 4758.5208 | 154.2436 | 68 | 0 | 0 | 0 | 0 | 0 | 0 | 0 | 68 | 0 | 0 | 0 | 0 | 0 | 0 | 0
[6 empty] | 69 | 35.1649 | 660.3227 | 1210.5916 | 36.2332 | 17.6746 | 1192.9169 | 35.7042 | 69 | 50.4112 | 1358.9182 | 2491.35 | 76.7098 | 36.3737 | 2454.9762 | 75.5898 | 69 | 65.6576 | 2720.9719 | 4988.4485 | 159.4239 | 72.8313 | 4915.6171 | 157.0963 | 69 | 0 | 0 | 0 | 0 | 0 | 0 | 0 | 69 | 0 | 0 | 0 | 0 | 0 | 0 | 0
[6 empty] | 70 | 35.6629 | 680.4052 | 1247.4095 | 36.8179 | 18.2122 | 1229.1973 | 36.2804 | 70 | 51.1259 | 1401.472 | 2569.3653 | 78.0153 | 37.5127 | 2531.8526 | 76.8763 | 70 | 66.5888 | 2809.5157 | 5150.7787 | 162.3302 | 75.2014 | 5075.5773 | 159.9602 | 70 | 0 | 0 | 0 | 0 | 0 | 0 | 0 | 70 | 0 | 0 | 0 | 0 | 0 | 0 | 0
[6 empty] | 71 | 36.1609 | 700.8072 | 1284.8132 | 37.4037 | 18.7583 | 1266.055 | 36.8576 | 71 | 51.8405 | 1444.7398 | 2648.6897 | 79.3244 | 38.6709 | 2610.0188 | 78.1662 | 71 | 67.5201 | 2899.6508 | 5316.0265 | 165.2478 | 77.614 | 5238.4125 | 162.8352 | 71 | 0 | 0 | 0 | 0 | 0 | 0 | 0 | 71 | 0 | 0 | 0 | 0 | 0 | 0 | 0
[6 empty] | 72 | 36.659 | 721.5293 | 1322.8038 | 37.9906 | 19.3129 | 1303.4909 | 37.4359 | 72 | 52.5552 | 1488.7236 | 2729.3266 | 80.6369 | 39.8482 | 2689.4784 | 79.4596 | 72 | 68.4514 | 2991.3834 | 5484.2029 | 168.1765 | 80.0694 | 5404.1336 | 165.7211 | 72 | 0 | 0 | 0 | 0 | 0 | 0 | 0 | 72 | 0 | 0 | 0 | 0 | 0 | 0 | 0
[6 empty] | 73 | 37.157 | 742.5721 | 1361.3823 | 38.5785 | 19.8762 | 1341.5061 | 38.0152 | 73 | 53.2698 | 1533.4251 | 2811.2794 | 81.9528 | 41.0447 | 2770.2347 | 80.7563 | 73 | 69.3826 | 3084.7195 | 5655.3191 | 171.1161 | 82.5677 | 5572.7514 | 168.6178 | 73 | 0 | 0 | 0 | 0 | 0 | 0 | 0 | 73 | 0 | 0 | 0 | 0 | 0 | 0 | 0
[6 empty] | 74 | 37.6551 | 763.9362 | 1400.5497 | 39.1674 | 20.448 | 1380.1016 | 38.5956 | 74 | 53.9845 | 1578.8463 | 2894.5515 | 83.2721 | 42.2605 | 2852.2911 | 82.0564 | 74 | 70.3139 | 3179.665 | 5829.3857 | 174.0667 | 85.109 | 5744.2767 | 171.5253 | 74 | 0 | 0 | 0 | 0 | 0 | 0 | 0 | 74 | 0 | 0 | 0 | 0 | 0 | 0 | 0
[6 empty] | 75 | 38.1531 | 785.622 | 1440.307 | 39.7573 | 21.0285 | 1419.2785 | 39.1769 | 75 | 54.6991 | 1624.9889 | 2979.1463 | 84.5948 | 43.4955 | 2935.6508 | 83.3597 | 75 | 71.2452 | 3276.2257 | 6006.4138 | 177.028 | 87.6936 | 5918.7201 | 174.4434 | 75 | 0 | 0 | 0 | 0 | 0 | 0 | 0 | 75 | 0 | 0 | 0 | 0 | 0 | 0 | 0
[6 empty] | 76 | 38.6511 | 807.6302 | 1480.6553 | 40.3483 | 21.6176 | 1459.0378 | 39.7592 | 76 | 55.4138 | 1671.8548 | 3065.0671 | 85.9208 | 44.75 | 3020.3171 | 84.6664 | 76 | 72.1764 | 3374.4076 | 6186.4139 | 180.0001 | 90.3216 | 6096.0922 | 177.3721 | 76 | 0 | 0 | 0 | 0 | 0 | 0 | 0 | 76 | 0 | 0 | 0 | 0 | 0 | 0 | 0
[6 empty] | 77 | 39.1492 | 829.9612 | 1521.5956 | 40.9403 | 22.2153 | 1499.3803 | 40.3425 | 77 | 56.1284 | 1719.4457 | 3152.3172 | 87.2501 | 46.0238 | 3106.2933 | 85.9762 | 77 | 73.1077 | 3474.2163 | 6369.3965 | 182.9827 | 92.9932 | 6276.4033 | 180.3111 | 77 | 0 | 0 | 0 | 0 | 0 | 0 | 0 | 77 | 0 | 0 | 0 | 0 | 0 | 0 | 0
[6 empty] | 78 | 39.6472 | 852.6157 | 1563.1288 | 41.5332 | 22.8217 | 1540.3072 | 40.9268 | 78 | 56.8431 | 1767.7635 | 3240.8998 | 88.5826 | 47.3171 | 3193.5826 | 87.2893 | 78 | 74.039 | 3575.6576 | 6555.3723 | 185.9758 | 95.7084 | 6459.6639 | 183.2605 | 78 | 0 | 0 | 0 | 0 | 0 | 0 | 0 | 78 | 0 | 0 | 0 | 0 | 0 | 0 | 0
[6 empty] | 79 | 40.1453 | 875.5942 | 1605.256 | 42.1272 | 23.4367 | 1581.8192 | 41.5121 | 79 | 57.5578 | 1816.8099 | 3330.8181 | 89.9183 | 48.6299 | 3282.1881 | 88.6055 | 79 | 74.9703 | 3678.7372 | 6744.3516 | 188.9793 | 98.4675 | 6645.8841 | 186.2202 | 79 | 0 | 0 | 0 | 0 | 0 | 0 | 0 | 79 | 0 | 0 | 0 | 0 | 0 | 0 | 0
[6 empty] | 80 | 40.6433 | 898.8971 | 1647.978 | 42.722 | 24.0605 | 1623.9176 | 42.0983 | 80 | 58.2724 | 1866.5865 | 3422.0753 | 91.2572 | 49.9623 | 3372.113 | 89.9249 | 80 | 75.9015 | 3783.4607 | 6936.3447 | 191.9931 | 101.2706 | 6835.074 | 189.19 | 80 | 0 | 0 | 0 | 0 | 0 | 0 | 0 | 80 | 0 | 0 | 0 | 0 | 0 | 0 | 0
[6 empty] | 81 | 41.1413 | 922.5251 | 1691.2959 | 43.3179 | 24.6929 | 1666.603 | 42.6855 | 81 | 58.9871 | 1917.0952 | 3514.6746 | 92.5993 | 51.3142 | 3463.3603 | 91.2473 | 81 | 76.8328 | 3889.8337 | 7131.3617 | 195.017 | 104.1179 | 7027.2438 | 192.1698 | 81 | 0 | 0 | 0 | 0 | 0 | 0 | 0 | 81 | 0 | 0 | 0 | 0 | 0 | 0 | 0
[6 empty] | 82 | 41.6394 | 946.4785 | 1735.2106 | 43.9147 | 25.3341 | 1709.8766 | 43.2735 | 82 | 59.7017 | 1968.3376 | 3608.619 | 93.9445 | 52.6858 | 3555.9332 | 92.5729 | 82 | 77.7641 | 3997.8615 | 7329.4128 | 198.0511 | 107.0094 | 7222.4034 | 195.1596 | 82 | 0 | 0 | 0 | 0 | 0 | 0 | 0 | 82 | 0 | 0 | 0 | 0 | 0 | 0 | 0
[6 empty] | 83 | 42.1374 | 970.758 | 1779.7231 | 44.5124 | 25.984 | 1753.7391 | 43.8625 | 83 | 60.4164 | 2020.3155 | 3703.9117 | 95.2927 | 54.0771 | 3649.8346 | 93.9015 | 83 | 78.6953 | 4107.5499 | 7530.5081 | 201.0952 | 109.9454 | 7420.5627 | 198.1593 | 83 | 0 | 0 | 0 | 0 | 0 | 0 | 0 | 83 | 0 | 0 | 0 | 0 | 0 | 0 | 0
[6 empty] | 84 | 42.6355 | 995.3641 | 1824.8342 | 45.1111 | 26.6426 | 1798.1916 | 44.4525 | 84 | 61.131 | 2073.0304 | 3800.5558 | 96.6441 | 55.4881 | 3745.0677 | 95.233 | 84 | 79.6266 | 4218.904 | 7734.6574 | 204.1493 | 112.926 | 7621.7314 | 201.1687 | 84 | 0 | 0 | 0 | 0 | 0 | 0 | 0 | 84 | 0 | 0 | 0 | 0 | 0 | 0 | 0
[6 empty] | 85 | 43.1335 | 1020.2972 | 1870.5448 | 45.7107 | 27.31 | 1843.2349 | 45.0433 | 85 | 61.8457 | 2126.4841 | 3898.5542 | 97.9984 | 56.9189 | 3841.6353 | 96.5676 | 85 | 80.5579 | 4331.9294 | 7941.8706 | 207.2132 | 115.9513 | 7825.9192 | 204.1879 | 85 | 0 | 0 | 0 | 0 | 0 | 0 | 0 | 85 | 0 | 0 | 0 | 0 | 0 | 0 | 0
[6 empty] | 86 | 43.6316 | 1045.5578 | 1916.856 | 46.3112 | 27.9861 | 1888.8699 | 45.635 | 86 | 62.5603 | 2180.6782 | 3997.91 | 99.3558 | 58.3695 | 3939.5405 | 97.9052 | 86 | 81.4891 | 4446.6313 | 8152.1574 | 210.2869 | 119.0215 | 8033.1359 | 207.2167 | 86 | 0 | 0 | 0 | 0 | 0 | 0 | 0 | 86 | 0 | 0 | 0 | 0 | 0 | 0 | 0
[6 empty] | 87 | 44.1296 | 1071.1465 | 1963.7685 | 46.9125 | 28.671 | 1935.0975 | 46.2276 | 87 | 63.275 | 2235.6142 | 4098.6261 | 100.7161 | 59.8399 | 4038.7861 | 99.2456 | 87 | 82.4204 | 4563.0151 | 8365.5276 | 213.3702 | 122.1367 | 8243.3909 | 210.255 | 87 | 0 | 0 | 0 | 0 | 0 | 0 | 0 | 87 | 0 | 0 | 0 | 0 | 0 | 0 | 0
[6 empty] | 88 | 44.6276 | 1097.0636 | 2011.2833 | 47.5148 | 29.3647 | 1981.9186 | 46.8211 | 88 | 63.9897 | 2291.2939 | 4200.7054 | 102.0794 | 61.3303 | 4139.3751 | 100.589 | 88 | 83.3517 | 4681.0859 | 8581.9908 | 216.4632 | 125.2971 | 8456.6937 | 213.3028 | 88 | 0 | 0 | 0 | 0 | 0 | 0 | 0 | 88 | 0 | 0 | 0 | 0 | 0 | 0 | 0
[6 empty] | 89 | 45.1257 | 1123.3098 | 2059.4013 | 48.118 | 30.0673 | 2029.3341 | 47.4155 | 89 | 64.7043 | 2347.7187 | 4304.151 | 103.4456 | 62.8406 | 4241.3104 | 101.9352 | 89 | 84.2829 | 4800.849 | 8801.5564 | 219.5656 | 128.5027 | 8673.0537 | 216.36 | 89 | 0 | 0 | 0 | 0 | 0 | 0 | 0 | 89 | 0 | 0 | 0 | 0 | 0 | 0 | 0
[6 empty] | 90 | 45.6237 | 1149.8854 | 2108.1233 | 48.722 | 30.7786 | 2077.3447 | 48.0107 | 90 | 65.419 | 2404.8903 | 4408.9656 | 104.8146 | 64.3709 | 4344.5947 | 103.2843 | 90 | 85.2142 | 4922.3095 | 9024.234 | 222.6776 | 131.7538 | 8892.4802 | 219.4265 | 90 | 0 | 0 | 0 | 0 | 0 | 0 | 0 | 90 | 0 | 0 | 0 | 0 | 0 | 0 | 0
[6 empty] | 91 | 46.1218 | 1176.791 | 2157.4502 | 49.3269 | 31.4988 | 2125.9514 | 48.6067 | 91 | 66.1336 | 2462.8103 | 4515.1522 | 106.1866 | 65.9212 | 4449.231 | 104.6363 | 91 | 86.1455 | 5045.4725 | 9250.0329 | 225.7989 | 135.0505 | 9114.9824 | 222.5022 | 91 | 0 | 0 | 0 | 0 | 0 | 0 | 0 | 91 | 0 | 0 | 0 | 0 | 0 | 0 | 0
[6 empty] | 92 | 46.6198 | 1204.027 | 2207.3829 | 49.9326 | 32.2278 | 2175.1551 | 49.2036 | 92 | 66.8483 | 2521.4801 | 4622.7136 | 107.5614 | 67.4916 | 4555.2219 | 105.991 | 92 | 87.0767 | 5170.3431 | 9478.9624 | 228.9295 | 138.3929 | 9340.5695 | 225.5871 | 92 | 0 | 0 | 0 | 0 | 0 | 0 | 0 | 92 | 0 | 0 | 0 | 0 | 0 | 0 | 0
[6 empty] | 93 | 47.1178 | 1231.5939 | 2257.9221 | 50.5392 | 32.9657 | 2224.9565 | 49.8014 | 93 | 67.5629 | 2580.9014 | 4731.6525 | 108.939 | 69.0821 | 4662.5704 | 107.3485 | 93 | 88.008 | 5296.9264 | 9711.0317 | 232.0693 | 141.7811 | 9569.2506 | 228.6811 | 93 | 0 | 0 | 0 | 0 | 0 | 0 | 0 | 93 | 0 | 0 | 0 | 0 | 0 | 0 | 0
[6 empty] | 94 | 47.6159 | 1259.4921 | 2309.0688 | 51.1467 | 33.7124 | 2275.3564 | 50.3999 | 94 | 68.2776 | 2641.0756 | 4841.9719 | 110.3194 | 70.6928 | 4771.2791 | 108.7087 | 94 | 88.9393 | 5425.2273 | 9946.25 | 235.2183 | 145.2152 | 9801.0347 | 231.7841 | 94 | 0 | 0 | 0 | 0 | 0 | 0 | 0 | 94 | 0 | 0 | 0 | 0 | 0 | 0 | 0
[6 empty] | 95 | 48.1139 | 1287.7221 | 2360.8238 | 51.755 | 34.468 | 2326.3557 | 50.9993 | 95 | 68.9922 | 2702.0043 | 4953.6745 | 111.7025 | 72.3236 | 4881.3508 | 110.0717 | 95 | 89.8706 | 5555.2507 | 10184.6263 | 238.3764 | 148.6955 | 10035.9308 | 234.8961 | 95 | 0 | 0 | 0 | 0 | 0 | 0 | 0 | 95 | 0 | 0 | 0 | 0 | 0 | 0 | 0
[6 empty] | 96 | 48.612 | 1316.2843 | 2413.1878 | 52.3641 | 35.2325 | 2377.9553 | 51.5995 | 96 | 69.7069 | 2763.6889 | 5066.7629 | 113.0885 | 73.9747 | 4992.7882 | 111.4374 | 96 | 90.8018 | 5687.0017 | 10426.1698 | 241.5435 | 152.2221 | 10273.9477 | 238.0169 | 96 | 0 | 0 | 0 | 0 | 0 | 0 | 0 | 96 | 0 | 0 | 0 | 0 | 0 | 0 | 0
[6 empty] | 97 | 49.11 | 1345.1792 | 2466.1618 | 52.974 | 36.006 | 2430.1558 | 52.2006 | 97 | 70.4216 | 2826.1309 | 5181.24 | 114.4771 | 75.6461 | 5105.5939 | 112.8057 | 97 | 91.7331 | 5820.4851 | 10670.8893 | 244.7195 | 155.795 | 10515.0943 | 241.1466 | 97 | 0 | 0 | 0 | 0 | 0 | 0 | 0 | 97 | 0 | 0 | 0 | 0 | 0 | 0 | 0
[6 empty] | 98 | 49.608 | 1374.4072 | 2519.7465 | 53.5847 | 36.7883 | 2482.9582 | 52.8024 | 98 | 71.1362 | 2889.3319 | 5297.1085 | 115.8684 | 77.3378 | 5219.7707 | 114.1768 | 98 | 92.6592 | 5954.9467 | 10917.4023 | 246.513 | 159.3941 | 10758.0082 | 242.9139 | 98 | 0 | 0 | 0 | 0 | 0 | 0 | 0 | 98 | 0 | 0 | 0 | 0 | 0 | 0 | 0
[6 empty] | 99 | 50.1061 | 1403.9688 | 2573.9427 | 54.1962 | 37.5796 | 2536.3632 | 53.405 | 99 | 71.8509 | 2953.2932 | 5414.3709 | 117.2624 | 79.0498 | 5335.3211 | 115.5504 | 99 | 93.5688 | 6088.7045 | 11162.6249 | 245.2226 | 162.9743 | 10999.6506 | 241.6424 | 99 | 0 | 0 | 0 | 0 | 0 | 0 | 0 | 99 | 0 | 0 | 0 | 0 | 0 | 0 | 0
[6 empty] | 100 | 50.6041 | 1433.8643 | 2628.7513 | 54.8086 | 38.3798 | 2590.3715 | 54.0083 | 100 | 72.5655 | 3018.0164 | 5533.03 | 118.6591 | 80.7822 | 5452.2478 | 116.9267 | 100 | 94.4624 | 6221.7164 | 11406.48 | 243.8551 | 166.5346 | 11239.9454 | 240.2948 | 100 | 0 | 0 | 0 | 0 | 0 | 0 | 0 | 100 | 0 | 0 | 0 | 0 | 0 | 0 | 0
[6 empty] | 101 | 51.1022 | 1464.0943 | 2684.1729 | 55.4217 | 39.1889 | 2644.984 | 54.6125 | 101 | 73.2802 | 3083.5028 | 5653.0884 | 120.0584 | 82.5351 | 5570.5533 | 118.3056 | 101 | 95.3402 | 6353.9427 | 11648.8949 | 242.4149 | 170.0739 | 11478.8211 | 238.8756 | 101 | 0 | 0 | 0 | 0 | 0 | 0 | 0 | 101 | 0 | 0 | 0 | 0 | 0 | 0 | 0
[6 empty] | 102 | 51.6002 | 1494.6592 | 2740.2085 | 56.0356 | 40.007 | 2700.2015 | 55.2174 | 102 | 73.9948 | 3149.7539 | 5774.5487 | 121.4603 | 84.3084 | 5690.2403 | 119.687 | 102 | 96.2024 | 6485.3461 | 11889.8011 | 240.9062 | 173.5911 | 11716.21 | 237.389 | 102 | 0 | 0 | 0 | 0 | 0 | 0 | 0 | 102 | 0 | 0 | 0 | 0 | 0 | 0 | 0
[6 empty] | 103 | 52.0983 | 1525.5593 | 2796.8588 | 56.6502 | 40.8341 | 2756.0246 | 55.8231 | 103 | 74.7095 | 3216.771 | 5897.4136 | 122.8648 | 86.1022 | 5811.3113 | 121.071 | 103 | 97.0493 | 6615.8914 | 12129.1342 | 239.3331 | 177.0854 | 11952.0489 | 235.8388 | 103 | 0 | 0 | 0 | 0 | 0 | 0 | 0 | 103 | 0 | 0 | 0 | 0 | 0 | 0 | 0
[6 empty] | 104 | 52.5963 | 1556.7952 | 2854.1244 | 57.2657 | 41.6702 | 2812.4542 | 56.4296 | 104 | 75.4241 | 3284.5557 | 6021.6855 | 124.2719 | 87.9166 | 5933.7689 | 122.4575 | 104 | 97.8812 | 6745.5457 | 12366.8338 | 237.6996 | 180.5558 | 12186.278 | 234.2292 | 104 | 0 | 0 | 0 | 0 | 0 | 0 | 0 | 104 | 0 | 0 | 0 | 0 | 0 | 0 | 0
[6 empty] | 105 | 53.0943 | 1588.3671 | 2912.0063 | 57.8819 | 42.5153 | 2869.491 | 57.0368 | 105 | 76.1388 | 3353.1093 | 6147.367 | 125.6815 | 89.7516 | 6057.6155 | 123.8466 | 105 | 98.6984 | 6874.2782 | 12602.8433 | 236.0095 | 184.0015 | 12418.8418 | 232.5638 | 105 | 0 | 0 | 0 | 0 | 0 | 0 | 0 | 105 | 0 | 0 | 0 | 0 | 0 | 0 | 0
[6 empty] | 106 | 53.5924 | 1620.2756 | 2970.5052 | 58.4989 | 43.3694 | 2927.1358 | 57.6448 | 106 | 76.8534 | 3422.4331 | 6274.4607 | 127.0937 | 91.6071 | 6182.8536 | 125.2381 | 106 | 99.5012 | 7002.0599 | 12837.1097 | 234.2664 | 187.4218 | 12649.6879 | 230.8461 | 106 | 0 | 0 | 0 | 0 | 0 | 0 | 0 | 106 | 0 | 0 | 0 | 0 | 0 | 0 | 0
[6 empty] | 107 | 54.0904 | 1652.521 | 3029.6218 | 59.1166 | 44.2325 | 2985.3893 | 58.2535 | 107 | 77.5681 | 3492.5286 | 6402.9691 | 128.5084 | 93.4833 | 6309.4858 | 126.6322 | 107 | 100.2897 | 7128.8638 | 13069.5837 | 232.4739 | 190.8159 | 12878.7677 | 229.0798 | 107 | 0 | 0 | 0 | 0 | 0 | 0 | 0 | 107 | 0 | 0 | 0 | 0 | 0 | 0 | 0
[6 empty] | 108 | 54.5885 | 1685.1037 | 3089.3568 | 59.735 | 45.1046 | 3044.2522 | 58.8629 | 108 | 78.2828 | 3563.3971 | 6532.8947 | 129.9256 | 95.3803 | 6437.5145 | 128.0287 | 108 | 101.0643 | 7254.6649 | 13300.2191 | 230.6354 | 194.1832 | 13106.0359 | 227.2681 | 108 | 0 | 0 | 0 | 0 | 0 | 0 | 0 | 108 | 0 | 0 | 0 | 0 | 0 | 0 | 0
[6 empty] | 109 | 55.0865 | 1718.0242 | 3149.7111 | 60.3542 | 45.9858 | 3103.7253 | 59.4731 | 109 | 78.9974 | 3635.04 | 6664.2399 | 131.3452 | 97.2979 | 6566.942 | 129.4276 | 109 | 101.8251 | 7379.4399 | 13528.9732 | 228.7541 | 197.523 | 13331.4502 | 225.4143 | 109 | 0 | 0 | 0 | 0 | 0 | 0 | 0 | 109 | 0 | 0 | 0 | 0 | 0 | 0 | 0
[6 empty] | 110 | 55.5845 | 1751.2829 | 3210.6852 | 60.9742 | 46.876 | 3163.8092 | 60.0839 | 110 | 79.7121 | 3707.4585 | 6797.0073 | 132.7673 | 99.2363 | 6697.771 | 130.8289 | 110 | 102.5725 | 7503.1671 | 13755.8064 | 226.8332 | 200.8348 | 13554.9716 | 223.5214 | 110 | 0 | 0 | 0 | 0 | 0 | 0 | 0 | 110 | 0 | 0 | 0 | 0 | 0 | 0 | 0
[6 empty] | 111 | 56.0826 | 1784.88 | 3272.2801 | 61.5948 | 47.7753 | 3224.5048 | 60.6955 | 111 | 80.4267 | 3780.6541 | 6931.1992 | 134.1919 | 101.1955 | 6830.0037 | 132.2327 | 111 | 103.3066 | 7625.8265 | 13980.682 | 224.8756 | 204.118 | 13776.564 | 221.5924 | 111 | 0 | 0 | 0 | 0 | 0 | 0 | 0 | 111 | 0 | 0 | 0 | 0 | 0 | 0 | 0
[6 empty] | 112 | 56.5806 | 1818.8162 | 3334.4963 | 62.2162 | 48.6836 | 3285.8126 | 61.3079 | 112 | 81.1414 | 3854.628 | 7066.818 | 135.6189 | 103.1755 | 6963.6425 | 133.6388 | 112 | 104.0278 | 7747.3998 | 14203.5663 | 222.8843 | 207.3721 | 13996.1943 | 219.6302 | 112 | 0 | 0 | 0 | 0 | 0 | 0 | 0 | 112 | 0 | 0 | 0 | 0 | 0 | 0 | 0
[6 empty] | 113 | 57.0787 | 1853.0916 | 3397.3346 | 62.8383 | 49.6011 | 3347.7335 | 61.9209 | 113 | 81.856 | 3929.3816 | 7203.8663 | 137.0482 | 105.1764 | 7098.6898 | 135.0473 | 113 | 104.7361 | 7867.8701 | 14424.4284 | 220.8621 | 210.5967 | 14213.8318 | 217.6375 | 113 | 0 | 0 | 0 | 0 | 0 | 0 | 0 | 113 | 0 | 0 | 0 | 0 | 0 | 0 | 0
[6 empty] | 114 | 57.5767 | 1887.7068 | 3460.7957 | 63.4611 | 50.5276 | 3410.2681 | 62.5346 | 114 | 82.5707 | 4004.9162 | 7342.3463 | 138.48 | 107.1983 | 7235.148 | 136.4582 | 114 | 105.432 | 7987.2218 | 14643.24 | 218.8116 | 213.7913 | 14429.4487 | 215.6169 | 114 | 0 | 0 | 0 | 0 | 0 | 0 | 0 | 114 | 0 | 0 | 0 | 0 | 0 | 0 | 0
[6 empty] | 115 | 58.0748 | 1922.662 | 3524.8804 | 64.0846 | 51.4633 | 3473.4171 | 63.149 | 115 | 83.2853 | 4081.233 | 7482.2605 | 139.9142 | 109.241 | 7373.0195 | 137.8714 | 115 | 106.1155 | 8105.4411 | 14859.9754 | 216.7353 | 216.9556 | 14643.0197 | 213.571 | 115 | 0 | 0 | 0 | 0 | 0 | 0 | 0 | 115 | 0 | 0 | 0 | 0 | 0 | 0 | 0
[6 empty] | 116 | 58.5728 | 1957.9578 | 3589.5892 | 64.7089 | 52.408 | 3537.1812 | 63.7641 | 116 | 84 | 4158.3333 | 7623.6111 | 141.3507 | 111.3047 | 7512.3064 | 139.2869 | 116 | 106.7869 | 8222.5152 | 15074.6111 | 214.6358 | 220.0893 | 14854.5218 | 211.5021 | 116 | 0 | 0 | 0 | 0 | 0 | 0 | 0 | 116 | 0 | 0 | 0 | 0 | 0 | 0 | 0
[6 empty] | 117 | 59.0708 | 1993.5944 | 3654.923 | 65.3338 | 53.3619 | 3601.5611 | 64.3799 | 117 | 84.7147 | 4236.2185 | 7766.4006 | 142.7895 | 113.3894 | 7653.0112 | 140.7048 | 117 | 107.4464 | 8338.4326 | 15287.1264 | 212.5153 | 223.192 | 15063.9344 | 209.4126 | 117 | 0 | 0 | 0 | 0 | 0 | 0 | 0 | 117 | 0 | 0 | 0 | 0 | 0 | 0 | 0
[6 empty] | 118 | 59.5689 | 2029.5722 | 3720.8824 | 65.9594 | 54.3249 | 3666.5575 | 64.9964 | 118 | 85.4293 | 4314.8898 | 7910.6313 | 144.2307 | 115.4952 | 7795.136 | 142.1249 | 118 | 108.0942 | 8453.1832 | 15497.5025 | 210.3761 | 226.2635 | 15271.239 | 207.3046 | 118 | 0 | 0 | 0 | 0 | 0 | 0 | 0 | 118 | 0 | 0 | 0 | 0 | 0 | 0 | 0
[6 empty] | 119 | 60.0669 | 2065.8916 | 3787.468 | 66.5857 | 55.297 | 3732.171 | 65.6135 | 119 | 86.144 | 4394.3484 | 8056.3054 | 145.6741 | 117.6221 | 7938.6833 | 143.5473 | 119 | 108.7306 | 8566.758 | 15705.7229 | 208.2204 | 229.3036 | 15476.4194 | 205.1804 | 119 | 0 | 0 | 0 | 0 | 0 | 0 | 0 | 119 | 0 | 0 | 0 | 0 | 0 | 0 | 0
[6 empty] | 120 | 60.565 | 2102.5531 | 3854.6806 | 67.2126 | 56.2783 | 3798.4023 | 66.2313 | 120 | 86.8586 | 4474.5956 | 8203.4253 | 147.1199 | 119.77 | 8083.6552 | 144.9719 | 120 | 109.3557 | 8679.149 | 15911.7731 | 206.0502 | 232.3119 | 15679.4612 | 203.0419 | 120 | 0 | 0 | 0 | 0 | 0 | 0 | 0 | 120 | 0 | 0 | 0 | 0 | 0 | 0 | 0
[6 empty] | 121 | 61.063 | 2139.5568 | 3922.5209 | 67.8403 | 57.2688 | 3865.2521 | 66.8498 | 121 | 87.5733 | 4555.6326 | 8351.9932 | 148.5679 | 121.9391 | 8230.0541 | 146.3988 | 121 | 109.9697 | 8790.3494 | 16115.6406 | 203.8675 | 235.2884 | 15880.3522 | 200.891 | 121 | 0 | 0 | 0 | 0 | 0 | 0 | 0 | 121 | 0 | 0 | 0 | 0 | 0 | 0 | 0
[6 empty] | 122 | 61.561 | 2176.9033 | 3990.9895 | 68.4686 | 58.2684 | 3932.721 | 67.4689 | 122 | 88.2879 | 4637.4607 | 8502.0114 | 150.0182 | 124.1294 | 8377.882 | 147.8279 | 122 | 110.5728 | 8900.3535 | 16317.3147 | 201.6741 | 238.2328 | 16079.0819 | 198.7297 | 122 | 0 | 0 | 0 | 0 | 0 | 0 | 0 | 122 | 0 | 0 | 0 | 0 | 0 | 0 | 0
[6 empty] | 123 | 62.0591 | 2214.5929 | 4060.087 | 69.0975 | 59.2773 | 4000.8097 | 68.0887 | 123 | 89.0026 | 4720.0811 | 8653.4821 | 151.4707 | 126.3408 | 8527.1413 | 149.2593 | 123 | 111.1653 | 9009.1563 | 16516.7866 | 199.4719 | 241.1451 | 16275.6415 | 196.5596 | 123 | 0 | 0 | 0 | 0 | 0 | 0 | 0 | 123 | 0 | 0 | 0 | 0 | 0 | 0 | 0
[6 empty] | 124 | 62.5571 | 2252.6259 | 4129.8142 | 69.7272 | 60.2953 | 4069.5189 | 68.7092 | 124 | 89.7172 | 4803.4951 | 8806.4076 | 152.9255 | 128.5736 | 8677.8341 | 150.6928 | 124 | 111.7473 | 9116.7541 | 16714.0492 | 197.2626 | 244.0251 | 16470.0241 | 194.3826 | 124 | 0 | 0 | 0 | 0 | 0 | 0 | 0 | 124 | 0 | 0 | 0 | 0 | 0 | 0 | 0
[6 empty] | 125 | 63.0552 | 2291.0027 | 4200.1716 | 70.3575 | 61.3225 | 4138.8491 | 69.3303 | 125 | 90.4319 | 4887.7037 | 8960.7901 | 154.3825 | 130.8275 | 8829.9626 | 152.1285 | 125 | 112.319 | 9223.1438 | 16909.097 | 195.0478 | 246.8728 | 16662.2242 | 192.2001 | 125 | 0 | 0 | 0 | 0 | 0 | 0 | 0 | 125 | 0 | 0 | 0 | 0 | 0 | 0 | 0
[6 empty] | 126 | 63.5532 | 2329.7237 | 4271.1601 | 70.9884 | 62.3589 | 4208.8011 | 69.952 | 126 | 91.1466 | 4972.7083 | 9116.6318 | 155.8417 | 133.1028 | 8983.529 | 153.5664 | 126 | 112.8805 | 9328.3233 | 17101.9261 | 192.8291 | 249.6881 | 16852.238 | 190.0138 | 126 | 0 | 0 | 0 | 0 | 0 | 0 | 0 | 126 | 0 | 0 | 0 | 0 | 0 | 0 | 0
[6 empty] | 127 | 64.0512 | 2368.7891 | 4342.7801 | 71.62 | 63.4046 | 4279.3755 | 70.5744 | 127 | 91.8612 | 5058.5099 | 9273.9349 | 157.3031 | 135.3994 | 9138.5354 | 155.0064 | 127 | 113.4321 | 9432.2913 | 17292.534 | 190.6079 | 252.471 | 17040.063 | 187.825 | 127 | 0 | 0 | 0 | 0 | 0 | 0 | 0 | 127 | 0 | 0 | 0 | 0 | 0 | 0 | 0
[6 empty] | 128 | 64.5493 | 2408.1994 | 4415.0323 | 72.2522 | 64.4595 | 4350.5728 | 71.1974 | 128 | 92.5701 | 5144.4128 | 9431.4235 | 157.4886 | 137.6988 | 9293.7247 | 155.1893 | 128 | 113.974 | 9535.0471 | 17480.9198 | 188.3857 | 255.2214 | 17225.6983 | 185.6353 | 128 | 0 | 0 | 0 | 0 | 0 | 0 | 0 | 128 | 0 | 0 | 0 | 0 | 0 | 0 | 0
[6 empty] | 129 | 65.0473 | 2447.955 | 4487.9174 | 72.8851 | 65.5236 | 4422.3938 | 71.821 | 129 | 93.2694 | 5229.9191 | 9588.1851 | 156.7616 | 139.9875 | 9448.1976 | 154.4729 | 129 | 114.5062 | 9636.5911 | 17667.0837 | 186.1639 | 257.9394 | 17409.1442 | 183.4459 | 129 | 0 | 0 | 0 | 0 | 0 | 0 | 0 | 129 | 0 | 0 | 0 | 0 | 0 | 0 | 0
[6 empty] | 130 | 65.5454 | 2488.056 | 4561.436 | 73.5186 | 66.597 | 4494.8391 | 72.4452 | 130 | 93.9592 | 5315.0146 | 9744.1933 | 156.0083 | 142.2652 | 9601.9281 | 153.7306 | 130 | 115.029 | 9736.924 | 17851.0273 | 183.9437 | 260.625 | 17590.4023 | 181.2581 | 130 | 0 | 0 | 0 | 0 | 0 | 0 | 0 | 130 | 0 | 0 | 0 | 0 | 0 | 0 | 0
[6 empty] | 131 | 66.0434 | 2528.503 | 4635.5888 | 74.1528 | 67.6796 | 4567.9092 | 73.0701 | 131 | 94.6396 | 5399.6854 | 9899.4233 | 155.2299 | 144.5316 | 9754.8917 | 152.9636 | 131 | 115.5426 | 9836.0474 | 18032.7536 | 181.7262 | 263.2782 | 17769.4754 | 179.073 | 131 | 0 | 0 | 0 | 0 | 0 | 0 | 0 | 131 | 0 | 0 | 0 | 0 | 0 | 0 | 0
[6 empty] | 132 | 66.5415 | 2569.2962 | 4710.3763 | 74.7875 | 68.7715 | 4641.6048 | 73.6956 | 132 | 95.3108 | 5483.9187 | 10053.851 | 154.4277 | 146.7862 | 9907.0647 | 152.1731 | 132 | 116.0471 | 9933.9635 | 18212.2664 | 179.5128 | 265.8991 | 17946.3673 | 176.892 | 132 | 0 | 0 | 0 | 0 | 0 | 0 | 0 | 132 | 0 | 0 | 0 | 0 | 0 | 0 | 0
[6 empty] | 133 | 67.0395 | 2610.4359 | 4785.7992 | 75.4229 | 69.8727 | 4715.9265 | 74.3217 | 133 | 95.9729 | 5567.7021 | 10207.4538 | 153.6028 | 149.0288 | 10058.425 | 151.3602 | 133 | 116.5426 | 10030.675 | 18389.5709 | 177.3045 | 268.4877 | 18121.0832 | 174.7159 | 133 | 0 | 0 | 0 | 0 | 0 | 0 | 0 | 133 | 0 | 0 | 0 | 0 | 0 | 0 | 0
[6 empty] | 134 | 67.5375 | 2651.9226 | 4861.8581 | 76.0589 | 70.9831 | 4790.875 | 74.9484 | 134 | 96.6259 | 5651.0237 | 10360.2102 | 152.7564 | 151.2591 | 10208.9511 | 150.5262 | 134 | 117.0294 | 10126.1854 | 18564.6732 | 175.1023 | 271.0442 | 18293.629 | 172.5458 | 134 | 0 | 0 | 0 | 0 | 0 | 0 | 0 | 134 | 0 | 0 | 0 | 0 | 0 | 0 | 0
[6 empty] | 135 | 68.0356 | 2693.7565 | 4938.5536 | 76.6955 | 72.1029 | 4866.4507 | 75.5758 | 135 | 97.2701 | 5733.8726 | 10512.0998 | 151.8896 | 153.4767 | 10358.6231 | 149.672 | 135 | 117.5075 | 10220.4985 | 18737.5805 | 172.9073 | 273.5687 | 18464.0118 | 170.3828 | 135 | 0 | 0 | 0 | 0 | 0 | 0 | 0 | 135 | 0 | 0 | 0 | 0 | 0 | 0 | 0
[6 empty] | 136 | 68.5336 | 2735.938 | 5015.8864 | 77.3327 | 73.2319 | 4942.6544 | 76.2037 | 136 | 97.9055 | 5816.2381 | 10663.1031 | 151.0034 | 155.6813 | 10507.4218 | 148.7987 | 136 | 117.9772 | 10313.6186 | 18908.3008 | 170.7203 | 276.0612 | 18632.2396 | 168.2277 | 136 | 0 | 0 | 0 | 0 | 0 | 0 | 0 | 136 | 0 | 0 | 0 | 0 | 0 | 0 | 0
[6 empty] | 137 | 69.0317 | 2778.4674 | 5093.8569 | 77.9706 | 74.3703 | 5019.4866 | 76.8322 | 137 | 98.5323 | 5898.1102 | 10813.202 | 150.0988 | 157.8727 | 10655.3292 | 147.9074 | 137 | 118.4386 | 10405.5507 | 19076.843 | 168.5422 | 278.5219 | 18798.3211 | 166.0815 | 137 | 0 | 0 | 0 | 0 | 0 | 0 | 0 | 137 | 0 | 0 | 0 | 0 | 0 | 0 | 0
[6 empty] | 138 | 69.5297 | 2821.3451 | 5172.4659 | 78.609 | 75.518 | 5096.9479 | 77.4613 | 138 | 99.1506 | 5979.4794 | 10962.379 | 149.177 | 160.0507 | 10802.3282 | 146.999 | 138 | 118.8918 | 10496.3001 | 19243.2169 | 166.3739 | 280.951 | 18962.2659 | 163.9449 | 138 | 0 | 0 | 0 | 0 | 0 | 0 | 0 | 138 | 0 | 0 | 0 | 0 | 0 | 0 | 0
[6 empty] | 139 | 70.0277 | 2864.5713 | 5251.714 | 79.248 | 76.675 | 5175.039 | 78.091 | 139 | 99.7605 | 6060.3369 | 11110.6177 | 148.2388 | 162.215 | 10948.4027 | 146.0745 | 139 | 119.3369 | 10585.8726 | 19407.4331 | 164.2162 | 283.3485 | 19124.0846 | 161.8187 | 139 | 0 | 0 | 0 | 0 | 0 | 0 | 0 | 139 | 0 | 0 | 0 | 0 | 0 | 0 | 0
[6 empty] | 140 | 70.5258 | 2908.1464 | 5331.6016 | 79.8877 | 77.8414 | 5253.7603 | 78.7213 | 140 | 100.3621 | 6140.6743 | 11257.9029 | 147.2852 | 164.3654 | 11093.5375 | 145.1348 | 140 | 119.7742 | 10674.2743 | 19569.5029 | 162.0698 | 285.7147 | 19283.7882 | 159.7036 | 140 | 0 | 0 | 0 | 0 | 0 | 0 | 0 | 140 | 0 | 0 | 0 | 0 | 0 | 0 | 0
[6 empty] | 141 | 71.0238 | 2952.0706 | 5412.1295 | 80.5279 | 79.0171 | 5333.1124 | 79.3522 | 141 | 100.9555 | 6220.4836 | 11404.22 | 146.3171 | 166.5016 | 11237.7184 | 144.1808 | 141 | 120.2037 | 10761.5118 | 19729.4384 | 159.9354 | 288.0498 | 19441.3886 | 157.6004 | 141 | 0 | 0 | 0 | 0 | 0 | 0 | 0 | 141 | 0 | 0 | 0 | 0 | 0 | 0 | 0
[6 empty] | 142 | 71.5219 | 2996.3445 | 5493.2982 | 81.1687 | 80.2022 | 5413.0961 | 79.9836 | 142 | 101.5408 | 6299.7575 | 11549.5553 | 145.3354 | 168.6235 | 11380.9318 | 143.2135 | 142 | 120.6257 | 10847.5921 | 19887.2521 | 157.8137 | 290.3539 | 19596.8982 | 155.5097 | 142 | 0 | 0 | 0 | 0 | 0 | 0 | 0 | 142 | 0 | 0 | 0 | 0 | 0 | 0 | 0
[6 empty] | 143 | 72.0199 | 3040.9681 | 5575.1083 | 81.8101 | 81.3966 | 5493.7117 | 80.6156 | 143 | 102.1182 | 6378.4889 | 11693.8962 | 144.3409 | 170.7309 | 11523.1654 | 142.2335 | 143 | 121.0401 | 10932.5222 | 20042.9575 | 155.7053 | 292.6272 | 19750.3303 | 153.432 | 143 | 0 | 0 | 0 | 0 | 0 | 0 | 0 | 143 | 0 | 0 | 0 | 0 | 0 | 0 | 0
[6 empty] | 144 | 72.5179 | 3085.942 | 5657.5603 | 82.452 | 82.6004 | 5574.9599 | 81.2482 | 144 | 102.6878 | 6456.6713 | 11837.2308 | 143.3345 | 172.8236 | 11664.4072 | 141.2418 | 144 | 121.4473 | 11016.31 | 20196.5682 | 153.6108 | 294.8699 | 19901.6983 | 151.3681 | 144 | 0 | 0 | 0 | 0 | 0 | 0 | 0 | 144 | 0 | 0 | 0 | 0 | 0 | 0 | 0
[6 empty] | 145 | 73.016 | 3131.2663 | 5740.6549 | 83.0946 | 83.8136 | 5656.8413 | 81.8814 | 145 | 103.2496 | 6534.2988 | 11979.5478 | 142.317 | 174.9014 | 11804.6464 | 140.2392 | 145 | 121.8472 | 11098.963 | 20348.0989 | 151.5307 | 297.0822 | 20051.0167 | 149.3183 | 145 | 0 | 0 | 0 | 0 | 0 | 0 | 0 | 145 | 0 | 0 | 0 | 0 | 0 | 0 | 0
[6 empty] | 146 | 73.514 | 3176.9414 | 5824.3926 | 83.7377 | 85.0361 | 5739.3565 | 82.5151 | 146 | 103.8038 | 6611.3656 | 12120.837 | 141.2892 | 176.9642 | 11943.8727 | 139.2264 | 146 | 122.24 | 11180.4897 | 20497.5644 | 149.4655 | 299.2644 | 20198.3 | 147.2833 | 146 | 0 | 0 | 0 | 0 | 0 | 0 | 0 | 146 | 0 | 0 | 0 | 0 | 0 | 0 | 0
[6 empty] | 147 | 74.0121 | 3222.9676 | 5908.774 | 84.3814 | 86.2681 | 5822.5059 | 83.1494 | 147 | 104.3504 | 6687.8666 | 12261.0887 | 140.2518 | 179.0119 | 12082.0768 | 138.2041 | 147 | 122.6259 | 11260.8982 | 20644.9801 | 147.4157 | 301.4167 | 20343.5634 | 145.2634 | 147 | 0 | 0 | 0 | 0 | 0 | 0 | 0 | 147 | 0 | 0 | 0 | 0 | 0 | 0 | 0
[6 empty] | 148 | 74.5101 | 3269.3452 | 5993.7996 | 85.0256 | 87.5095 | 5906.2901 | 83.7843 | 148 | 104.8896 | 6763.7968 | 12400.2942 | 139.2055 | 181.0443 | 12219.2499 | 137.1731 | 148 | 123.0049 | 11340.1974 | 20790.3618 | 145.3817 | 303.5393 | 20486.8226 | 143.2592 | 148 | 0 | 0 | 0 | 0 | 0 | 0 | 0 | 148 | 0 | 0 | 0 | 0 | 0 | 0 | 0
[6 empty] | 149 | 75.0082 | 3316.0746 | 6079.4701 | 85.6705 | 88.7603 | 5990.7098 | 84.4197 | 149 | 105.4215 | 6839.1519 | 12538.4452 | 138.151 | 183.0613 | 12355.3839 | 136.134 | 149 | 123.3773 | 11418.3959 | 20933.7259 | 143.3641 | 305.6324 | 20628.0935 | 141.2709 | 149 | 0 | 0 | 0 | 0 | 0 | 0 | 0 | 149 | 0 | 0 | 0 | 0 | 0 | 0 | 0
[6 empty] | 150 | 75.5062 | 3363.156 | 6165.7859 | 86.3158 | 90.0205 | 6075.7654 | 85.0556 | 150 | 105.9462 | 6913.9278 | 12675.5342 | 137.0891 | 185.0628 | 12490.4714 | 135.0876 | 150 | 123.743 | 11495.503 | 21075.0889 | 141.363 | 307.6963 | 20767.3926 | 139.2991 | 150 | 0 | 0 | 0 | 0 | 0 | 0 | 0 | 150 | 0 | 0 | 0 | 0 | 0 | 0 | 0
[6 empty] | 151 | 76.0042 | 3410.5896 | 6252.7477 | 86.9618 | 91.2901 | 6161.4576 | 85.6921 | 151 | 106.4637 | 6988.1207 | 12811.5545 | 136.0203 | 187.0487 | 12624.5058 | 134.0344 | 151 | 124.1023 | 11571.5279 | 21214.4678 | 139.3789 | 309.7312 | 20904.7366 | 137.344 | 151 | 0 | 0 | 0 | 0 | 0 | 0 | 0 | 151 | 0 | 0 | 0 | 0 | 0 | 0 | 0
[6 empty] | 152 | 76.5023 | 3458.376 | 6340.3559 | 87.6083 | 92.5692 | 6247.7867 | 86.3292 | 152 | 106.9742 | 7061.7272 | 12946.4999 | 134.9453 | 189.0189 | 12757.481 | 132.9751 | 152 | 124.4552 | 11646.48 | 21351.88 | 137.4122 | 311.7374 | 21040.1425 | 135.4059 | 152 | 0 | 0 | 0 | 0 | 0 | 0 | 0 | 152 | 0 | 0 | 0 | 0 | 0 | 0 | 0
[6 empty] | 153 | 77.0003 | 3506.5152 | 6428.6112 | 88.2553 | 93.8577 | 6334.7535 | 86.9668 | 153 | 107.4778 | 7134.7444 | 13080.3646 | 133.8648 | 190.9733 | 12889.3913 | 131.9104 | 153 | 124.8018 | 11720.3689 | 21487.343 | 135.463 | 313.7152 | 21173.6278 | 133.4852 | 153 | 0 | 0 | 0 | 0 | 0 | 0 | 0 | 153 | 0 | 0 | 0 | 0 | 0 | 0 | 0
[6 empty] | 154 | 77.4984 | 3555.0077 | 6517.5141 | 88.9029 | 95.1557 | 6422.3584 | 87.6049 | 154 | 107.9745 | 7207.1694 | 13213.1439 | 132.7792 | 192.9119 | 13020.232 | 130.8407 | 154 | 125.1423 | 11793.2044 | 21620.8747 | 133.5317 | 315.6648 | 21305.2099 | 131.5822 | 154 | 0 | 0 | 0 | 0 | 0 | 0 | 0 | 154 | 0 | 0 | 0 | 0 | 0 | 0 | 0
[6 empty] | 155 | 77.9964 | 3603.8537 | 6607.0651 | 89.551 | 96.4632 | 6510.602 | 88.2436 | 155 | 108.4645 | 7278.9999 | 13344.8332 | 131.6893 | 194.8346 | 13149.9986 | 129.7666 | 155 | 125.4768 | 11864.9963 | 21752.4933 | 131.6186 | 317.5864 | 21434.9069 | 129.6969 | 155 | 0 | 0 | 0 | 0 | 0 | 0 | 0 | 155 | 0 | 0 | 0 | 0 | 0 | 0 | 0
[6 empty] | 156 | 78.4944 | 3653.0535 | 6697.2648 | 90.1997 | 97.7801 | 6599.4848 | 88.8828 | 156 | 108.9478 | 7350.2338 | 13475.4286 | 130.5955 | 196.7413 | 13278.6874 | 128.6888 | 156 | 125.8054 | 11935.7548 | 21882.2171 | 129.7238 | 319.4804 | 21562.7367 | 127.8298 | 156 | 0 | 0 | 0 | 0 | 0 | 0 | 0 | 156 | 0 | 0 | 0 | 0 | 0 | 0 | 0
[6 empty] | 157 | 78.9925 | 3702.6075 | 6788.1137 | 90.8489 | 99.1065 | 6689.0072 | 89.5225 | 157 | 109.4245 | 7420.8692 | 13604.9269 | 129.4983 | 198.6319 | 13406.295 | 127.6076 | 157 | 126.1281 | 12005.4898 | 22010.0646 | 127.8475 | 321.3469 | 21688.7177 | 125.981 | 157 | 0 | 0 | 0 | 0 | 0 | 0 | 0 | 157 | 0 | 0 | 0 | 0 | 0 | 0 | 0
[6 empty] | 158 | 79.4905 | 3752.5158 | 6879.6123 | 91.4986 | 100.4423 | 6779.17 | 90.1628 | 158 | 109.8948 | 7490.9047 | 13733.3252 | 128.3983 | 200.5065 | 13532.8187 | 126.5237 | 158 | 126.4452 | 12074.2116 | 22136.0546 | 125.99 | 323.1864 | 21812.8682 | 124.1506 | 158 | 0 | 0 | 0 | 0 | 0 | 0 | 0 | 158 | 0 | 0 | 0 | 0 | 0 | 0 | 0
[6 empty] | 159 | 79.9886 | 3802.7789 | 6971.7613 | 92.1489 | 101.7877 | 6869.9735 | 90.8035 | 159 | 110.3587 | 7560.3388 | 13860.6212 | 127.296 | 202.3651 | 13658.2561 | 125.4374 | 159 | 126.7566 | 12141.9306 | 22260.2061 | 124.1514 | 324.999 | 21935.2071 | 122.3388 | 159 | 0 | 0 | 0 | 0 | 0 | 0 | 0 | 159 | 0 | 0 | 0 | 0 | 0 | 0 | 0
[6 empty] | 160 | 80.4866 | 3853.3969 | 7064.561 | 92.7997 | 103.1426 | 6961.4184 | 91.4448 | 160 | 110.8162 | 7629.1707 | 13986.813 | 126.1918 | 204.2075 | 13782.6055 | 124.3494 | 160 | 127.0625 | 12208.6571 | 22382.5379 | 122.3319 | 326.7851 | 22055.7529 | 120.5458 | 160 | 0 | 0 | 0 | 0 | 0 | 0 | 0 | 160 | 0 | 0 | 0 | 0 | 0 | 0 | 0
[6 empty] | 161 | 80.9847 | 3904.3702 | 7158.012 | 93.4511 | 104.507 | 7053.5051 | 92.0867 | 161 | 111.2676 | 7697.3995 | 14111.8991 | 125.0862 | 206.0337 | 13905.8654 | 123.2599 | 161 | 127.363 | 12274.4015 | 22503.0694 | 120.5315 | 328.5448 | 22174.5246 | 118.7717 | 161 | 0 | 0 | 0 | 0 | 0 | 0 | 0 | 161 | 0 | 0 | 0 | 0 | 0 | 0 | 0
[6 empty] | 162 | 81.4827 | 3955.6991 | 7252.1149 | 94.1029 | 105.8809 | 7146.2341 | 92.729 | 162 | 111.7128 | 7765.0248 | 14235.8788 | 123.9796 | 207.8438 | 14028.0349 | 122.1695 | 162 | 127.6581 | 12339.1744 | 22621.8197 | 118.7503 | 330.2786 | 22291.5411 | 117.0166 | 162 | 0 | 0 | 0 | 0 | 0 | 0 | 0 | 162 | 0 | 0 | 0 | 0 | 0 | 0 | 0
[6 empty] | 163 | 81.9807 | 4007.3838 | 7346.8702 | 94.7553 | 107.2643 | 7239.6059 | 93.3719 | 163 | 112.152 | 7832.0462 | 14358.7513 | 122.8725 | 209.6378 | 14149.1135 | 121.0786 | 163 | 127.9481 | 12402.9863 | 22738.8082 | 116.9885 | 331.9866 | 22406.8216 | 115.2805 | 163 | 0 | 0 | 0 | 0 | 0 | 0 | 0 | 163 | 0 | 0 | 0 | 0 | 0 | 0 | 0
[6 empty] | 164 | 82.4788 | 4059.4246 | 7442.2784 | 95.4082 | 108.6573 | 7333.6211 | 94.0152 | 164 | 112.5852 | 7898.4636 | 14480.5166 | 121.7653 | 211.4155 | 14269.101 | 119.9875 | 164 | 128.2329 | 12465.8479 | 22854.0544 | 115.2462 | 333.6692 | 22520.3853 | 113.5636 | 164 | 0 | 0 | 0 | 0 | 0 | 0 | 0 | 164 | 0 | 0 | 0 | 0 | 0 | 0 | 0
[6 empty] | 165 | 82.9768 | 4111.8218 | 7538.34 | 96.0616 | 110.0598 | 7428.2802 | 94.6591 | 165 | 113.0125 | 7964.2772 | 14601.1749 | 120.6584 | 213.1772 | 14387.9978 | 118.8967 | 165 | 128.5126 | 12527.7697 | 22967.5778 | 113.5233 | 335.3266 | 22632.2512 | 111.8659 | 165 | 0 | 0 | 0 | 0 | 0 | 0 | 0 | 165 | 0 | 0 | 0 | 0 | 0 | 0 | 0
[6 empty] | 166 | 83.4749 | 4164.5757 | 7635.0555 | 96.7155 | 111.4718 | 7523.5837 | 95.3035 | 166 | 113.434 | 8029.4874 | 14720.727 | 119.552 | 214.9226 | 14505.8044 | 117.8066 | 166 | 128.7874 | 12588.7624 | 23079.3978 | 111.82 | 336.9592 | 22742.4386 | 110.1875 | 166 | 0 | 0 | 0 | 0 | 0 | 0 | 0 | 166 | 0 | 0 | 0 | 0 | 0 | 0 | 0
[6 empty] | 167 | 83.9729 | 4217.6866 | 7732.4255 | 97.37 | 112.8934 | 7619.5321 | 95.9484 | 167 | 113.8498 | 8094.0948 | 14839.1737 | 118.4467 | 216.6519 | 14622.5218 | 116.7174 | 167 | 129.0574 | 12648.8368 | 23189.5341 | 110.1363 | 338.5672 | 22850.9669 | 108.5283 | 167 | 0 | 0 | 0 | 0 | 0 | 0 | 0 | 167 | 0 | 0 | 0 | 0 | 0 | 0 | 0
[6 empty] | 168 | 84.4709 | 4271.1547 | 7830.4504 | 98.0249 | 114.3246 | 7716.1258 | 96.5937 | 168 | 114.2599 | 8158.0999 | 14956.5165 | 117.3428 | 218.3651 | 14738.1514 | 115.6296 | 168 | 129.3225 | 12708.0034 | 23298.0062 | 108.4721 | 340.1509 | 22957.8553 | 106.8884 | 168 | 0 | 0 | 0 | 0 | 0 | 0 | 0 | 168 | 0 | 0 | 0 | 0 | 0 | 0 | 0
[6 empty] | 169 | 84.969 | 4324.9804 | 7929.1307 | 98.6803 | 115.7653 | 7813.3654 | 97.2396 | 169 | 114.6645 | 8221.5038 | 15072.757 | 116.2405 | 220.0623 | 14852.6948 | 114.5434 | 169 | 129.583 | 12766.2729 | 23404.8337 | 106.8275 | 341.7106 | 23063.1231 | 105.2678 | 169 | 0 | 0 | 0 | 0 | 0 | 0 | 0 | 169 | 0 | 0 | 0 | 0 | 0 | 0 | 0
[6 empty] | 170 | 85.467 | 4379.1638 | 8028.467 | 99.3363 | 117.2156 | 7911.2514 | 97.886 | 170 | 115.0636 | 8284.3076 | 15187.8973 | 115.1403 | 221.7433 | 14966.154 | 113.4592 | 170 | 129.8388 | 12823.6561 | 23510.0361 | 105.2025 | 343.2465 | 23166.7896 | 103.6665 | 170 | 0 | 0 | 0 | 0 | 0 | 0 | 0 | 170 | 0 | 0 | 0 | 0 | 0 | 0 | 0
[6 empty] | 171 | 85.9651 | 4433.7053 | 8128.4597 | 99.9927 | 118.6755 | 8009.7842 | 98.5328 | 171 | 115.4572 | 8346.5126 | 15301.9397 | 114.0424 | 223.4083 | 15078.5314 | 112.3773 | 171 | 130.0902 | 12880.1635 | 23613.6331 | 103.597 | 344.759 | 23268.8741 | 102.0845 | 171 | 0 | 0 | 0 | 0 | 0 | 0 | 0 | 171 | 0 | 0 | 0 | 0 | 0 | 0 | 0
[6 empty] | 172 | 86.4631 | 4488.6051 | 8229.1094 | 100.6497 | 120.145 | 8108.9644 | 99.1802 | 172 | 115.8455 | 8408.12 | 15414.8867 | 112.9471 | 225.0573 | 15189.8294 | 111.298 | 172 | 130.337 | 12935.8059 | 23715.6442 | 102.0111 | 346.2484 | 23369.3958 | 100.5217 | 172 | 0 | 0 | 0 | 0 | 0 | 0 | 0 | 172 | 0 | 0 | 0 | 0 | 0 | 0 | 0
[6 empty] | 173 | 86.9611 | 4543.8636 | 8330.4165 | 101.3071 | 121.6241 | 8208.7925 | 99.828 | 173 | 116.2285 | 8469.1317 | 15526.7414 | 111.8547 | 226.6904 | 15300.051 | 110.2216 | 173 | 130.5795 | 12990.5939 | 23816.0888 | 100.4446 | 347.7149 | 23468.3739 | 98.9781 | 173 | 0 | 0 | 0 | 0 | 0 | 0 | 0 | 173 | 0 | 0 | 0 | 0 | 0 | 0 | 0
[6 empty] | 174 | 87.4592 | 4599.4809 | 8432.3816 | 101.9651 | 123.1128 | 8309.2688 | 100.4764 | 174 | 116.6063 | 8529.5492 | 15637.5068 | 110.7654 | 228.3076 | 15409.1992 | 109.1483 | 174 | 130.8177 | 13044.538 | 23914.9864 | 98.8976 | 349.1588 | 23565.8276 | 97.4537 | 174 | 0 | 0 | 0 | 0 | 0 | 0 | 0 | 174 | 0 | 0 | 0 | 0 | 0 | 0 | 0
[6 empty] | 175 | 87.9572 | 4655.4573 | 8535.0051 | 102.6235 | 124.6111 | 8410.394 | 101.1252 | 175 | 116.979 | 8589.3744 | 15747.1865 | 109.6796 | 229.9089 | 15517.2775 | 108.0783 | 175 | 131.0517 | 13097.6489 | 24012.3563 | 97.3699 | 350.5804 | 23661.7759 | 95.9483 | 175 | 0 | 0 | 0 | 0 | 0 | 0 | 0 | 175 | 0 | 0 | 0 | 0 | 0 | 0 | 0
[6 empty] | 176 | 88.4553 | 4711.7932 | 8638.2875 | 103.2824 | 126.119 | 8512.1685 | 101.7745 | 176 | 117.3466 | 8648.6094 | 15855.784 | 108.5975 | 231.4944 | 15624.2895 | 107.012 | 176 | 131.2816 | 13149.9371 | 24108.218 | 95.8616 | 351.98 | 23756.238 | 94.462 | 176 | 0 | 0 | 0 | 0 | 0 | 0 | 0 | 176 | 0 | 0 | 0 | 0 | 0 | 0 | 0
[6 empty] | 177 | 88.9533 | 4768.4887 | 8742.2292 | 103.9418 | 127.6365 | 8614.5927 | 102.4242 | 177 | 117.7092 | 8707.2564 | 15963.3033 | 107.5193 | 233.0642 | 15730.2391 | 105.9495 | 177 | 131.5074 | 13201.413 | 24202.5905 | 94.3725 | 353.3578 | 23849.2326 | 92.9947 | 177 | 0 | 0 | 0 | 0 | 0 | 0 | 0 | 177 | 0 | 0 | 0 | 0 | 0 | 0 | 0
[6 empty] | 178 | 89.4514 | 4825.5441 | 8846.8309 | 104.6017 | 129.1637 | 8717.6672 | 103.0745 | 178 | 118.0669 | 8765.3174 | 16069.7486 | 106.4453 | 234.6183 | 15835.1303 | 104.8912 | 178 | 131.7291 | 13252.0871 | 24295.493 | 92.9025 | 354.7142 | 23940.7788 | 91.5462 | 178 | 0 | 0 | 0 | 0 | 0 | 0 | 0 | 178 | 0 | 0 | 0 | 0 | 0 | 0 | 0
[6 empty] | 179 | 89.9494 | 4882.9598 | 8952.0929 | 105.262 | 130.7006 | 8821.3924 | 103.7252 | 179 | 118.4197 | 8822.795 | 16175.1242 | 105.3756 | 236.1568 | 15938.9674 | 103.8371 | 179 | 131.947 | 13301.9698 | 24386.9447 | 91.4517 | 356.0494 | 24030.8953 | 90.1165 | 179 | 0 | 0 | 0 | 0 | 0 | 0 | 0 | 179 | 0 | 0 | 0 | 0 | 0 | 0 | 0
[6 empty] | 180 | 90.4474 | 4940.7359 | 9058.0158 | 105.9229 | 132.247 | 8925.7687 | 104.3764 | 180 | 118.7678 | 8879.6917 | 16279.4347 | 104.3105 | 237.6797 | 16041.755 | 102.7876 | 180 | 132.161 | 13351.0715 | 24476.9644 | 90.0197 | 357.3637 | 24119.6007 | 88.7054 | 180 | 0 | 0 | 0 | 0 | 0 | 0 | 0 | 180 | 0 | 0 | 0 | 0 | 0 | 0 | 0
[6 empty] | 181 | 90.9455 | 4998.8727 | 9164.5999 | 106.5842 | 133.8032 | 9030.7968 | 105.028 | 181 | 119.1111 | 8936.0099 | 16382.6849 | 103.2502 | 239.1872 | 16143.4977 | 101.7427 | 181 | 132.3712 | 13399.4024 | 24565.571 | 88.6066 | 358.6573 | 24206.9137 | 87.313 | 181 | 0 | 0 | 0 | 0 | 0 | 0 | 0 | 181 | 0 | 0 | 0 | 0 | 0 | 0 | 0
[6 empty] | 182 | 91.4435 | 5057.3705 | 9271.8459 | 107.2459 | 135.3689 | 9136.4769 | 105.6802 | 182 | 119.4497 | 8991.7526 | 16484.8797 | 102.1948 | 240.6792 | 16244.2004 | 100.7028 | 182 | 132.5777 | 13446.9727 | 24652.7833 | 87.2123 | 359.9306 | 24292.8527 | 85.939 | 182 | 0 | 0 | 0 | 0 | 0 | 0 | 0 | 182 | 0 | 0 | 0 | 0 | 0 | 0 | 0
[6 empty] | 183 | 91.9415 | 5116.2253 | 9379.7464 | 107.9005 | 136.9443 | 9242.8021 | 106.3252 | 183 | 119.7838 | 9046.9223 | 16586.0243 | 101.1446 | 242.156 | 16343.8683 | 99.6679 | 183 | 132.7805 | 13493.7927 | 24738.6199 | 85.8366 | 361.1839 | 24377.4361 | 84.5834 | 183 | 0 | 0 | 0 | 0 | 0 | 0 | 0 | 183 | 0 | 0 | 0 | 0 | 0 | 0 | 0
[6 empty] | 184 | 92.4348 | 5174.8791 | 9487.2784 | 107.532 | 138.5143 | 9348.7641 | 105.962 | 184 | 120.1133 | 9101.5221 | 16686.1239 | 100.0997 | 243.6174 | 16442.5065 | 98.6382 | 184 | 132.9797 | 13539.8724 | 24823.0993 | 84.4794 | 362.4173 | 24460.6821 | 83.246 | 184 | 0 | 0 | 0 | 0 | 0 | 0 | 0 | 184 | 0 | 0 | 0 | 0 | 0 | 0 | 0
[6 empty] | 185 | 92.9234 | 5233.3273 | 9594.4334 | 107.155 | 140.0787 | 9454.3547 | 105.5906 | 185 | 120.4383 | 9155.555 | 16785.1841 | 99.0602 | 245.0637 | 16540.1204 | 97.6139 | 185 | 133.1754 | 13585.2218 | 24906.2399 | 83.1406 | 363.6311 | 24542.6088 | 81.9268 | 185 | 0 | 0 | 0 | 0 | 0 | 0 | 0 | 185 | 0 | 0 | 0 | 0 | 0 | 0 | 0
[6 empty] | 186 | 93.4074 | 5291.5655 | 9701.2034 | 106.77 | 141.6376 | 9559.5658 | 105.2112 | 186 | 120.7589 | 9209.0239 | 16883.2105 | 98.0264 | 246.4949 | 16636.7156 | 96.5952 | 186 | 133.3677 | 13629.8509 | 24988.06 | 81.8201 | 364.8257 | 24623.2343 | 80.6255 | 186 | 0 | 0 | 0 | 0 | 0 | 0 | 0 | 186 | 0 | 0 | 0 | 0 | 0 | 0 | 0
[6 empty] | 187 | 93.8868 | 5349.5894 | 9807.5806 | 106.3772 | 143.1907 | 9664.3899 | 104.8241 | 187 | 121.0751 | 9261.9321 | 16980.2088 | 96.9983 | 247.911 | 16732.2978 | 95.5822 | 187 | 133.5565 | 13673.7696 | 25068.5776 | 80.5176 | 366.0012 | 24702.5764 | 79.3421 | 187 | 0 | 0 | 0 | 0 | 0 | 0 | 0 | 187 | 0 | 0 | 0 | 0 | 0 | 0 | 0
[6 empty] | 188 | 94.3617 | 5407.3949 | 9913.5574 | 105.9768 | 144.7379 | 9768.8195 | 104.4296 | 188 | 121.3871 | 9314.2828 | 17076.185 | 95.9762 | 249.3123 | 16826.8727 | 94.5749 | 188 | 133.742 | 13716.9877 | 25147.8108 | 79.2332 | 367.158 | 24780.6527 | 78.0764 | 188 | 0 | 0 | 0 | 0 | 0 | 0 | 0 | 188 | 0 | 0 | 0 | 0 | 0 | 0 | 0
[6 empty] | 189 | 94.8321 | 5464.9781 | 10019.1266 | 105.5692 | 146.2792 | 9872.8473 | 104.0279 | 189 | 121.6948 | 9366.0792 | 17171.1452 | 94.9601 | 250.6987 | 16920.4464 | 93.5737 | 189 | 133.9242 | 13759.5149 | 25225.7773 | 77.9665 | 368.2963 | 24857.481 | 76.8282 | 189 | 0 | 0 | 0 | 0 | 0 | 0 | 0 | 189 | 0 | 0 | 0 | 0 | 0 | 0 | 0
[6 empty] | 190 | 95.298 | 5522.3352 | 10124.2812 | 105.1546 | 147.8145 | 9976.4667 | 103.6193 | 190 | 121.9983 | 9417.3247 | 17265.0953 | 93.9502 | 252.0704 | 17013.0249 | 92.5785 | 190 | 134.1032 | 13801.3609 | 25302.4949 | 76.7176 | 369.4164 | 24933.0785 | 75.5975 | 190 | 0 | 0 | 0 | 0 | 0 | 0 | 0 | 190 | 0 | 0 | 0 | 0 | 0 | 0 | 0
[6 empty] | 191 | 95.7595 | 5579.4624 | 10229.0144 | 104.7332 | 149.3436 | 10079.6708 | 103.2041 | 191 | 122.2977 | 9468.0228 | 17358.0419 | 92.9465 | 253.4274 | 17104.6145 | 91.5895 | 191 | 134.279 | 13842.5352 | 25377.9812 | 75.4862 | 370.5185 | 25007.4626 | 74.3841 | 191 | 0 | 0 | 0 | 0 | 0 | 0 | 0 | 191 | 0 | 0 | 0 | 0 | 0 | 0 | 0
[6 empty] | 192 | 96.2166 | 5636.3563 | 10333.3198 | 104.3054 | 150.8665 | 10182.4533 | 102.7825 | 192 | 122.5931 | 9518.177 | 17449.9912 | 91.9493 | 254.7699 | 17195.2213 | 90.6068 | 192 | 134.4517 | 13883.0473 | 25452.2534 | 74.2722 | 371.6029 | 25080.6505 | 73.1879 | 192 | 0 | 0 | 0 | 0 | 0 | 0 | 0 | 192 | 0 | 0 | 0 | 0 | 0 | 0 | 0
[6 empty] | 193 | 96.6694 | 5693.0134 | 10437.1911 | 103.8713 | 152.383 | 10284.8082 | 102.3548 | 193 | 122.8844 | 9567.7907 | 17540.9497 | 90.9585 | 256.0979 | 17284.8518 | 89.6305 | 193 | 134.6213 | 13922.9066 | 25525.3289 | 73.0755 | 372.6698 | 25152.6591 | 72.0086 | 193 | 0 | 0 | 0 | 0 | 0 | 0 | 0 | 193 | 0 | 0 | 0 | 0 | 0 | 0 | 0
[6 empty] | 194 | 97.1179 | 5749.4304 | 10540.6224 | 103.4313 | 153.8931 | 10386.7293 | 101.9212 | 194 | 123.1718 | 9616.8677 | 17630.924 | 89.9744 | 257.4115 | 17373.5126 | 88.6607 | 194 | 134.788 | 13962.1225 | 25597.2246 | 71.8958 | 373.7195 | 25223.5051 | 70.8461 | 194 | 0 | 0 | 0 | 0 | 0 | 0 | 0 | 194 | 0 | 0 | 0 | 0 | 0 | 0 | 0
[6 empty] | 195 | 97.5622 | 5805.6043 | 10643.6079 | 102.9854 | 155.3967 | 10488.2112 | 101.4819 | 195 | 123.4552 | 9665.4114 | 17719.9209 | 88.9969 | 258.7108 | 17461.2101 | 87.6975 | 195 | 134.9516 | 14000.7042 | 25667.9576 | 70.733 | 374.7522 | 25293.2054 | 69.7003 | 195 | 0 | 0 | 0 | 0 | 0 | 0 | 0 | 195 | 0 | 0 | 0 | 0 | 0 | 0 | 0
[6 empty] | 196 | 98.0023 | 5861.532 | 10746.142 | 102.5341 | 156.8937 | 10589.2483 | 101.0371 | 196 | 123.7348 | 9713.4257 | 17807.9471 | 88.0262 | 259.996 | 17547.9511 | 86.741 | 196 | 135.1124 | 14038.6607 | 25737.5446 | 69.587 | 375.7682 | 25361.7764 | 68.571 | 196 | 0 | 0 | 0 | 0 | 0 | 0 | 0 | 196 | 0 | 0 | 0 | 0 | 0 | 0 | 0
[6 empty] | 197 | 98.4382 | 5917.2106 | 10848.2194 | 102.0774 | 158.384 | 10689.8354 | 100.5871 | 197 | 124.0106 | 9760.9142 | 17895.0094 | 87.0623 | 261.2671 | 17633.7423 | 85.7912 | 197 | 135.2704 | 14076.0011 | 25806.0021 | 68.4575 | 376.7676 | 25429.2345 | 67.458 | 197 | 0 | 0 | 0 | 0 | 0 | 0 | 0 | 197 | 0 | 0 | 0 | 0 | 0 | 0 | 0
[6 empty] | 198 | 98.8699 | 5972.6373 | 10949.8351 | 101.6157 | 159.8676 | 10789.9675 | 100.1321 | 198 | 124.2827 | 9807.8808 | 17981.1148 | 86.1054 | 262.5243 | 17718.5905 | 84.8482 | 198 | 135.4255 | 14112.7345 | 25873.3466 | 67.3445 | 377.7509 | 25495.5958 | 66.3613 | 198 | 0 | 0 | 0 | 0 | 0 | 0 | 0 | 198 | 0 | 0 | 0 | 0 | 0 | 0 | 0
[6 empty] | 199 | 99.2976 | 6027.8096 | 11050.9843 | 101.1491 | 161.3444 | 10889.6399 | 99.6724 | 199 | 124.5511 | 9854.3292 | 18066.2703 | 85.1554 | 263.7675 | 17802.5027 | 83.9122 | 199 | 135.5779 | 14148.8697 | 25939.5944 | 66.2478 | 378.7181 | 25560.8763 | 65.2805 | 199 | 0 | 0 | 0 | 0 | 0 | 0 | 0 | 199 | 0 | 0 | 0 | 0 | 0 | 0 | 0
[6 empty] | 200 | 99.7213 | 6082.7248 | 11151.6621 | 100.6779 | 162.8143 | 10988.8479 | 99.208 | 200 | 124.8158 | 9900.2634 | 18150.4828 | 84.2126 | 264.997 | 17885.4858 | 82.9831 | 200 | 135.7276 | 14184.4153 | 26004.7615 | 65.1671 | 379.6695 | 25625.092 | 64.2157 | 200 | 0 | 0 | 0 | 0 | 0 | 0 | 0 | 200 | 0 | 0 | 0 | 0 | 0 | 0 | 0
[6 empty] | 201 | 100.1409 | 6137.3806 | 11251.8644 | 100.2022 | 164.2772 | 11087.5871 | 98.7393 | 201 | 125.0769 | 9945.6871 | 18233.7596 | 83.2768 | 266.2129 | 17967.5467 | 82.0609 | 201 | 135.8747 | 14219.3803 | 26068.8638 | 64.1023 | 380.6054 | 25688.2584 | 63.1665 | 201 | 0 | 0 | 0 | 0 | 0 | 0 | 0 | 201 | 0 | 0 | 0 | 0 | 0 | 0 | 0
[6 empty] | 202 | 100.5565 | 6191.7745 | 11351.5866 | 99.7223 | 165.7332 | 11185.8535 | 98.2663 | 202 | 125.3345 | 9990.6042 | 18316.1078 | 82.3482 | 267.4152 | 18048.6926 | 81.1459 | 202 | 136.0191 | 14253.773 | 26131.9172 | 63.0533 | 381.526 | 25750.3912 | 62.1328 | 202 | 0 | 0 | 0 | 0 | 0 | 0 | 0 | 202 | 0 | 0 | 0 | 0 | 0 | 0 | 0
[6 empty] | 203 | 100.9682 | 6245.9045 | 11450.8249 | 99.2383 | 167.182 | 11283.6429 | 97.7894 | 203 | 125.5886 | 10035.0188 | 18397.5345 | 81.4268 | 268.604 | 18128.9305 | 80.2379 | 203 | 136.161 | 14287.6021 | 26193.9371 | 62.0199 | 382.4315 | 25811.5056 | 61.1144 | 203 | 0 | 0 | 0 | 0 | 0 | 0 | 0 | 203 | 0 | 0 | 0 | 0 | 0 | 0 | 0
[6 empty] | 204 | 101.376 | 6299.7684 | 11549.5754 | 98.7505 | 168.6238 | 11380.9516 | 97.3087 | 204 | 125.8392 | 10078.9348 | 18478.0472 | 80.5126 | 269.7795 | 18208.2677 | 79.3372 | 204 | 136.3004 | 14320.8758 | 26254.939 | 61.0019 | 383.3221 | 25871.6169 | 60.1113 | 204 | 0 | 0 | 0 | 0 | 0 | 0 | 0 | 204 | 0 | 0 | 0 | 0 | 0 | 0 | 0
[6 empty] | 205 | 101.78 | 6353.3642 | 11647.8343 | 98.259 | 170.0584 | 11477.776 | 96.8244 | 205 | 126.0864 | 10122.3562 | 18557.653 | 79.6058 | 270.9417 | 18286.7113 | 78.4436 | 205 | 136.4373 | 14353.6026 | 26314.9381 | 59.9991 | 384.1981 | 25930.74 | 59.1231 | 205 | 0 | 0 | 0 | 0 | 0 | 0 | 0 | 205 | 0 | 0 | 0 | 0 | 0 | 0 | 0
[6 empty] | 206 | 102.1801 | 6406.69 | 11745.5983 | 97.764 | 171.4857 | 11574.1126 | 96.3366 | 206 | 126.3302 | 10165.2869 | 18636.3593 | 78.7063 | 272.0908 | 18364.2685 | 77.5572 | 206 | 136.5718 | 14385.7907 | 26373.9495 | 59.0114 | 385.0597 | 25988.8899 | 58.1498 | 206 | 0 | 0 | 0 | 0 | 0 | 0 | 0 | 206 | 0 | 0 | 0 | 0 | 0 | 0 | 0
[6 empty] | 207 | 102.5764 | 6459.744 | 11842.864 | 97.2657 | 172.9058 | 11669.9582 | 95.8456 | 207 | 126.5708 | 10207.731 | 18714.1735 | 77.8142 | 273.2269 | 18440.9466 | 76.6781 | 207 | 136.7039 | 14417.4481 | 26431.9881 | 58.0386 | 385.907 | 26046.0811 | 57.1912 | 207 | 0 | 0 | 0 | 0 | 0 | 0 | 0 | 207 | 0 | 0 | 0 | 0 | 0 | 0 | 0
[6 empty] | 208 | 102.969 | 6512.5245 | 11939.6283 | 96.7643 | 174.3186 | 11765.3097 | 95.3515 | 208 | 126.8081 | 10249.6925 | 18791.103 | 76.9295 | 274.3501 | 18516.7529 | 75.8063 | 208 | 136.8336 | 14448.5829 | 26489.0686 | 57.0805 | 386.7404 | 26102.3282 | 56.2471 | 208 | 0 | 0 | 0 | 0 | 0 | 0 | 0 | 208 | 0 | 0 | 0 | 0 | 0 | 0 | 0
[6 empty] | 209 | 103.3579 | 6565.0299 | 12035.8882 | 96.2599 | 175.724 | 11860.1643 | 94.8545 | 209 | 127.0421 | 10291.1755 | 18867.1552 | 76.0522 | 275.4605 | 18591.6947 | 74.9418 | 209 | 136.9611 | 14479.203 | 26545.2054 | 56.1369 | 387.56 | 26157.6454 | 55.3173 | 209 | 0 | 0 | 0 | 0 | 0 | 0 | 0 | 209 | 0 | 0 | 0 | 0 | 0 | 0 | 0
[6 empty] | 210 | 103.743 | 6617.2587 | 12131.641 | 95.7528 | 177.122 | 11954.519 | 94.3548 | 210 | 127.273 | 10332.1841 | 18942.3375 | 75.1823 | 276.5581 | 18665.7793 | 74.0846 | 210 | 137.0863 | 14509.3162 | 26600.4131 | 55.2077 | 388.366 | 26212.0471 | 54.4016 | 210 | 0 | 0 | 0 | 0 | 0 | 0 | 0 | 210 | 0 | 0 | 0 | 0 | 0 | 0 | 0
[6 empty] | 211 | 104.1246 | 6669.2094 | 12226.8839 | 95.243 | 178.5125 | 12048.3714 | 93.8524 | 211 | 127.5007 | 10372.7222 | 19016.6574 | 74.3199 | 277.6432 | 18739.0142 | 73.2348 | 211 | 137.2093 | 14538.9304 | 26654.7057 | 54.2926 | 389.1587 | 26265.547 | 53.5 | 211 | 0 | 0 | 0 | 0 | 0 | 0 | 0 | 211 | 0 | 0 | 0 | 0 | 0 | 0 | 0
[6 empty] | 212 | 104.5025 | 6720.8807 | 12321.6146 | 94.7307 | 179.8956 | 12141.7191 | 93.3476 | 212 | 127.7253 | 10412.794 | 19090.1223 | 73.465 | 278.7158 | 18811.4066 | 72.3924 | 212 | 137.3301 | 14568.0531 | 26708.0974 | 53.3916 | 389.9382 | 26318.1591 | 52.6121 | 212 | 0 | 0 | 0 | 0 | 0 | 0 | 0 | 212 | 0 | 0 | 0 | 0 | 0 | 0 | 0
[6 empty] | 213 | 104.8768 | 6772.2713 | 12415.8308 | 94.2161 | 181.2711 | 12234.5596 | 92.8406 | 213 | 127.9469 | 10452.4036 | 19162.7399 | 72.6175 | 279.776 | 18882.9639 | 71.5573 | 213 | 137.4488 | 14596.6919 | 26760.6019 | 52.5045 | 390.7048 | 26369.8971 | 51.7379 | 213 | 0 | 0 | 0 | 0 | 0 | 0 | 0 | 213 | 0 | 0 | 0 | 0 | 0 | 0 | 0
[6 empty] | 214 | 105.2476 | 6823.3801 | 12509.5302 | 93.6994 | 182.6391 | 12326.891 | 92.3314 | 214 | 128.1655 | 10491.555 | 19234.5174 | 71.7776 | 280.824 | 18953.6935 | 70.7296 | 214 | 137.5653 | 14624.8543 | 26812.2329 | 51.631 | 391.4586 | 26420.7743 | 50.8772 | 214 | 0 | 0 | 0 | 0 | 0 | 0 | 0 | 214 | 0 | 0 | 0 | 0 | 0 | 0 | 0
[6 empty] | 215 | 105.6149 | 6874.2059 | 12602.7108 | 93.1806 | 183.9996 | 12418.7112 | 91.8202 | 215 | 128.3811 | 10530.2523 | 19305.4625 | 70.9451 | 281.8598 | 19023.6028 | 69.9093 | 215 | 137.6798 | 14652.5476 | 26863.0039 | 50.7711 | 392.1999 | 26470.8041 | 50.0298 | 215 | 0 | 0 | 0 | 0 | 0 | 0 | 0 | 215 | 0 | 0 | 0 | 0 | 0 | 0 | 0
[6 empty] | 216 | 105.9787 | 6924.7477 | 12695.3708 | 92.66 | 185.3524 | 12510.0184 | 91.3072 | 216 | 128.5938 | 10568.4997 | 19375.5827 | 70.1202 | 282.8835 | 19092.6992 | 69.0964 | 216 | 137.7923 | 14679.7791 | 26912.9283 | 49.9244 | 392.9288 | 26519.9996 | 49.1955 | 216 | 0 | 0 | 0 | 0 | 0 | 0 | 0 | 216 | 0 | 0 | 0 | 0 | 0 | 0 | 0
[6 empty] | 217 | 106.3391 | 6975.0046 | 12787.5085 | 92.1377 | 186.6976 | 12600.8109 | 90.7925 | 217 | 128.8036 | 10606.3011 | 19444.8854 | 69.3027 | 283.8953 | 19160.9901 | 68.2909 | 217 | 137.9028 | 14706.556 | 26962.0193 | 49.091 | 393.6455 | 26568.3738 | 48.3742 | 217 | 0 | 0 | 0 | 0 | 0 | 0 | 0 | 217 | 0 | 0 | 0 | 0 | 0 | 0 | 0
[6 empty] | 218 | 106.696 | 7024.9757 | 12879.1222 | 91.6137 | 188.0352 | 12691.087 | 90.2762 | 218 | 129.0105 | 10643.6608 | 19513.3781 | 68.4927 | 284.8953 | 19228.4828 | 67.4927 | 218 | 138.0113 | 14732.8853 | 27010.2898 | 48.2705 | 394.3502 | 26615.9395 | 47.5657 | 218 | 0 | 0 | 0 | 0 | 0 | 0 | 0 | 218 | 0 | 0 | 0 | 0 | 0 | 0 | 0
[6 empty] | 219 | 107.0496 | 7074.6603 | 12970.2105 | 91.0883 | 189.3651 | 12780.8455 | 89.7584 | 219 | 129.2146 | 10680.5828 | 19581.0684 | 67.6903 | 285.8836 | 19295.1848 | 66.702 | 219 | 138.1179 | 14758.7741 | 27057.7526 | 47.4628 | 395.0432 | 26662.7094 | 46.7699 | 219 | 0 | 0 | 0 | 0 | 0 | 0 | 0 | 219 | 0 | 0 | 0 | 0 | 0 | 0 | 0
[6 empty] | 220 | 107.3998 | 7124.0575 | 13060.7721 | 90.5616 | 190.6873 | 12870.0848 | 89.2394 | 220 | 129.416 | 10717.0711 | 19647.9637 | 66.8953 | 286.8603 | 19361.1034 | 65.9186 | 220 | 138.2227 | 14784.2293 | 27104.4204 | 46.6678 | 395.7245 | 26708.6959 | 45.9865 | 220 | 0 | 0 | 0 | 0 | 0 | 0 | 0 | 220 | 0 | 0 | 0 | 0 | 0 | 0 | 0
[6 empty] | 221 | 107.7467 | 7173.1668 | 13150.8057 | 90.0336 | 192.0018 | 12958.804 | 88.7192 | 221 | 129.6146 | 10753.1299 | 19714.0714 | 66.1077 | 287.8254 | 19426.246 | 65.1426 | 221 | 138.3255 | 14809.2577 | 27150.3058 | 45.8853 | 396.3945 | 26753.9113 | 45.2154 | 221 | 0 | 0 | 0 | 0 | 0 | 0 | 0 | 221 | 0 | 0 | 0 | 0 | 0 | 0 | 0
[6 empty] | 222 | 108.0903 | 7221.9875 | 13240.3104 | 89.5046 | 193.3085 | 13047.0018 | 88.1979 | 222 | 129.8105 | 10788.7631 | 19779.3991 | 65.3277 | 288.7792 | 19490.6199 | 64.3739 | 222 | 138.4266 | 14833.866 | 27195.4209 | 45.1152 | 397.0531 | 26798.3678 | 44.4565 | 222 | 0 | 0 | 0 | 0 | 0 | 0 | 0 | 222 | 0 | 0 | 0 | 0 | 0 | 0 | 0
[6 empty] | 223 | 108.4307 | 7270.5191 | 13329.285 | 88.9747 | 194.6076 | 13134.6775 | 87.6756 | 223 | 130.0037 | 10823.975 | 19843.9541 | 64.555 | 289.7217 | 19554.2324 | 63.6125 | 223 | 138.5258 | 14858.0608 | 27239.7781 | 44.3571 | 397.7008 | 26842.0773 | 43.7095 | 223 | 0 | 0 | 0 | 0 | 0 | 0 | 0 | 223 | 0 | 0 | 0 | 0 | 0 | 0 | 0
[6 empty] | 224 | 108.7678 | 7318.7612 | 13417.7289 | 88.4438 | 195.8988 | 13221.83 | 87.1526 | 224 | 130.1944 | 10858.7694 | 19907.744 | 63.7898 | 290.6531 | 19617.0909 | 62.8585 | 224 | 138.6233 | 14881.8487 | 27283.3892 | 43.6111 | 398.3375 | 26885.0517 | 42.9744 | 224 | 0 | 0 | 0 | 0 | 0 | 0 | 0 | 224 | 0 | 0 | 0 | 0 | 0 | 0 | 0
[6 empty] | 225 | 109.1018 | 7366.7134 | 13505.6412 | 87.9123 | 197.1824 | 13308.4588 | 86.6288 | 225 | 130.3824 | 10893.1506 | 19970.776 | 63.032 | 291.5733 | 19679.2027 | 62.1118 | 225 | 138.7191 | 14905.2361 | 27326.2662 | 42.8769 | 398.9635 | 26927.3027 | 42.2509 | 225 | 0 | 0 | 0 | 0 | 0 | 0 | 0 | 225 | 0 | 0 | 0 | 0 | 0 | 0 | 0
[6 empty] | 226 | 109.4326 | 7414.3753 | 13593.0213 | 87.3801 | 198.4581 | 13394.5632 | 86.1044 | 226 | 130.5679 | 10927.1224 | 20033.0577 | 62.2816 | 292.4826 | 19740.575 | 61.3723 | 226 | 138.8132 | 14928.2294 | 27368.4206 | 42.1544 | 399.5789 | 26968.8416 | 41.539 | 226 | 0 | 0 | 0 | 0 | 0 | 0 | 0 | 226 | 0 | 0 | 0 | 0 | 0 | 0 | 0
[6 empty] | 227 | 109.7602 | 7461.7466 | 13679.8688 | 86.8475 | 199.7261 | 13480.1427 | 85.5795 | 227 | 130.7508 | 10960.6889 | 20094.5963 | 61.5386 | 293.3811 | 19801.2151 | 60.6401 | 227 | 138.9056 | 14950.8349 | 27409.864 | 41.4434 | 400.184 | 27009.68 | 40.8384 | 227 | 0 | 0 | 0 | 0 | 0 | 0 | 0 | 227 | 0 | 0 | 0 | 0 | 0 | 0 | 0
[6 empty] | 228 | 110.0848 | 7508.8272 | 13766.1832 | 86.3144 | 200.9863 | 13565.1969 | 85.0542 | 228 | 130.9313 | 10993.8541 | 20155.3991 | 60.8029 | 294.2688 | 19861.1303 | 59.9151 | 228 | 138.9963 | 14973.0588 | 27450.6078 | 40.7438 | 400.7789 | 27049.8289 | 40.1489 | 228 | 0 | 0 | 0 | 0 | 0 | 0 | 0 | 228 | 0 | 0 | 0 | 0 | 0 | 0 | 0
[6 empty] | 229 | 110.4062 | 7555.6169 | 13851.9642 | 85.7811 | 202.2387 | 13649.7256 | 84.5286 | 229 | 131.1093 | 11026.622 | 20215.4736 | 60.0745 | 295.1459 | 19920.3277 | 59.1974 | 229 | 139.0855 | 14994.9071 | 27490.6631 | 40.0553 | 401.3637 | 27089.2994 | 39.4705 | 229 | 0 | 0 | 0 | 0 | 0 | 0 | 0 | 229 | 0 | 0 | 0 | 0 | 0 | 0 | 0
[6 empty] | 230 | 110.7247 | 7602.1155 | 13937.2117 | 85.2475 | 203.4833 | 13733.7284 | 84.0029 | 230 | 131.2849 | 11058.9965 | 20274.8269 | 59.3533 | 296.0125 | 19978.8144 | 58.4868 | 230 | 139.1731 | 15016.386 | 27503.5093 | 12.8462 | 401.5512 | 27101.958 | 12.6586 | 230 | 0 | 0 | 0 | 0 | 0 | 0 | 0 | 230 | 0 | 0 | 0 | 0 | 0 | 0 | 0
[6 empty] | 231 | 111.0401 | 7648.323 | 14021.9256 | 84.7138 | 204.7201 | 13817.2055 | 83.477 | 231 | 131.4581 | 11090.9817 | 20333.4664 | 58.6395 | 296.8686 | 20036.5978 | 57.7833 | 231 | 139.2591 | 15037.5013 | 27516.128 | 12.6187 | 401.7355 | 27114.3925 | 12.4345 | 231 | 0 | 0 | 0 | 0 | 0 | 0 | 0 | 231 | 0 | 0 | 0 | 0 | 0 | 0 | 0
[6 empty] | 232 | 111.3525 | 7694.2395 | 14106.1057 | 84.1802 | 205.9491 | 13900.1566 | 82.9511 | 232 | 131.629 | 11122.5814 | 20391.3992 | 57.9328 | 297.7144 | 20093.6848 | 57.087 | 232 | 139.3437 | 15058.2589 | 27528.5232 | 12.3952 | 401.9164 | 27126.6068 | 12.2143 | 232 | 0 | 0 | 0 | 0 | 0 | 0 | 0 | 232 | 0 | 0 | 0 | 0 | 0 | 0 | 0
[6 empty] | 233 | 111.662 | 7739.8649 | 14189.7523 | 83.6466 | 207.1704 | 13982.582 | 82.4254 | 233 | 131.7975 | 11153.7996 | 20448.6325 | 57.2334 | 298.55 | 20150.0825 | 56.3977 | 233 | 139.4267 | 15078.6645 | 27540.699 | 12.1758 | 402.0942 | 27138.6048 | 11.998 | 233 | 0 | 0 | 0 | 0 | 0 | 0 | 0 | 233 | 0 | 0 | 0 | 0 | 0 | 0 | 0
[6 empty] | 234 | 111.9685 | 7785.1994 | 14272.8656 | 83.1132 | 208.3838 | 14064.4817 | 81.8998 | 234 | 131.9638 | 11184.6401 | 20505.1736 | 56.5411 | 299.3755 | 20205.7981 | 55.7156 | 234 | 139.5082 | 15098.7239 | 27552.6591 | 11.9602 | 402.2688 | 27150.3903 | 11.7855 | 234 | 0 | 0 | 0 | 0 | 0 | 0 | 0 | 234 | 0 | 0 | 0 | 0 | 0 | 0 | 0
[6 empty] | 235 | 112.2722 | 7830.2431 | 14355.4456 | 82.5801 | 209.5895 | 14145.8561 | 81.3744 | 235 | 132.1278 | 11215.107 | 20561.0295 | 55.8559 | 300.191 | 20260.8384 | 55.0404 | 235 | 139.5883 | 15118.4426 | 27564.4075 | 11.7484 | 402.4403 | 27161.9671 | 11.5768 | 235 | 0 | 0 | 0 | 0 | 0 | 0 | 0 | 235 | 0 | 0 | 0 | 0 | 0 | 0 | 0
[6 empty] | 236 | 112.5729 | 7874.9961 | 14437.4929 | 82.0473 | 210.7874 | 14226.7055 | 80.8494 | 236 | 132.2895 | 11245.2039 | 20616.2072 | 55.1778 | 300.9966 | 20315.2106 | 54.3722 | 236 | 139.667 | 15137.8262 | 27575.9478 | 11.5403 | 402.6088 | 27173.339 | 11.3719 | 236 | 0 | 0 | 0 | 0 | 0 | 0 | 0 | 236 | 0 | 0 | 0 | 0 | 0 | 0 | 0
[6 empty] | 237 | 112.8708 | 7919.4588 | 14519.0079 | 81.5149 | 211.9775 | 14307.0303 | 80.3248 | 237 | 132.4491 | 11274.9349 | 20670.714 | 54.5067 | 301.7924 | 20368.9215 | 53.7109 | 237 | 139.7443 | 15156.8801 | 27587.2838 | 11.336 | 402.7743 | 27184.5095 | 11.1705 | 237 | 0 | 0 | 0 | 0 | 0 | 0 | 0 | 237 | 0 | 0 | 0 | 0 | 0 | 0 | 0
[6 empty] | 238 | 113.1659 | 7963.6314 | 14599.991 | 80.9831 | 213.1599 | 14386.8311 | 79.8008 | 238 | 132.6065 | 11304.3036 | 20724.5567 | 53.8427 | 302.5785 | 20421.9781 | 53.0566 | 238 | 139.8202 | 15175.6097 | 27598.4191 | 11.1353 | 402.9369 | 27195.4822 | 10.9727 | 238 | 0 | 0 | 0 | 0 | 0 | 0 | 0 | 238 | 0 | 0 | 0 | 0 | 0 | 0 | 0
[6 empty] | 239 | 113.4582 | 8007.5143 | 14680.4428 | 80.4519 | 214.3345 | 14466.1084 | 79.2773 | 239 | 132.7617 | 11333.314 | 20777.7423 | 53.1856 | 303.355 | 20474.3872 | 52.4091 | 239 | 139.8948 | 15194.0202 | 27609.3572 | 10.9381 | 403.0966 | 27206.2605 | 10.7784 | 239 | 0 | 0 | 0 | 0 | 0 | 0 | 0 | 239 | 0 | 0 | 0 | 0 | 0 | 0 | 0
[6 empty] | 240 | 113.7477 | 8051.1077 | 14760.3641 | 79.9213 | 215.5013 | 14544.8628 | 78.7544 | 240 | 132.9149 | 11361.9697 | 20830.2778 | 52.5355 | 304.1221 | 20526.1557 | 51.7685 | 240 | 139.9681 | 15212.1169 | 27620.1016 | 10.7444 | 403.2535 | 27216.8481 | 10.5875 | 240 | 0 | 0 | 0 | 0 | 0 | 0 | 0 | 240 | 0 | 0 | 0 | 0 | 0 | 0 | 0
[6 empty] | 241 | 114.0345 | 8094.4121 | 14839.7555 | 79.3914 | 216.6604 | 14623.0951 | 78.2323 | 241 | 133.066 | 11390.2746 | 20882.17 | 51.8923 | 304.8797 | 20577.2903 | 51.1346 | 241 | 140.04 | 15229.905 | 27630.6557 | 10.5541 | 403.4076 | 27227.2481 | 10.4001 | 241 | 0 | 0 | 0 | 0 | 0 | 0 | 0 | 241 | 0 | 0 | 0 | 0 | 0 | 0 | 0
[6 empty] | 242 | 114.3186 | 8137.428 | 14918.6179 | 78.8624 | 217.8118 | 14700.8061 | 77.711 | 242 | 133.215 | 11418.2323 | 20933.4259 | 51.2559 | 305.628 | 20627.7979 | 50.5075 | 242 | 140.1107 | 15247.3893 | 27641.023 | 10.3673 | 403.5589 | 27237.464 | 10.2159 | 242 | 0 | 0 | 0 | 0 | 0 | 0 | 0 | 242 | 0 | 0 | 0 | 0 | 0 | 0 | 0
[6 empty] | 243 | 114.6 | 8180.1558 | 14996.9522 | 78.3343 | 218.9555 | 14777.9967 | 77.1906 | 243 | 133.362 | 11445.8466 | 20984.0522 | 50.6263 | 306.3672 | 20677.685 | 49.8871 | 243 | 140.1801 | 15264.5751 | 27651.2066 | 10.1837 | 403.7076 | 27247.499 | 10.035 | 243 | 0 | 0 | 0 | 0 | 0 | 0 | 0 | 243 | 0 | 0 | 0 | 0 | 0 | 0 | 0
[6 empty] | 244 | 114.8787 | 8222.596 | 15074.7593 | 77.8071 | 220.0915 | 14854.6678 | 76.6711 | 244 | 133.5069 | 11473.1212 | 21034.0556 | 50.0034 | 307.0972 | 20726.9584 | 49.2734 | 244 | 140.2483 | 15281.467 | 27661.21 | 10.0034 | 403.8537 | 27257.3563 | 9.8573 | 244 | 0 | 0 | 0 | 0 | 0 | 0 | 0 | 244 | 0 | 0 | 0 | 0 | 0 | 0 | 0
[6 empty] | 245 | 115.1548 | 8264.7492 | 15152.0402 | 77.2809 | 221.2198 | 14930.8204 | 76.1526 | 245 | 133.65 | 11500.0598 | 21083.4429 | 49.3873 | 307.8183 | 20775.6247 | 48.6663 | 245 | 140.3153 | 15298.0701 | 27671.0362 | 9.8262 | 403.9971 | 27267.0391 | 9.6828 | 245 | 0 | 0 | 0 | 0 | 0 | 0 | 0 | 245 | 0 | 0 | 0 | 0 | 0 | 0 | 0
[6 empty] | 246 | 115.4282 | 8306.616 | 15228.7959 | 76.7558 | 222.3404 | 15006.4555 | 75.6351 | 246 | 133.791 | 11526.6659 | 21132.2209 | 48.7779 | 308.5304 | 20823.6904 | 48.0658 | 246 | 140.3811 | 15314.3889 | 27680.6884 | 9.6522 | 404.1381 | 27276.5504 | 9.5113 | 246 | 0 | 0 | 0 | 0 | 0 | 0 | 0 | 246 | 0 | 0 | 0 | 0 | 0 | 0 | 0
[6 empty] | 247 | 115.6991 | 8348.1969 | 15305.0277 | 76.2318 | 223.4534 | 15081.5743 | 75.1188 | 247 | 133.9302 | 11552.9433 | 21180.396 | 48.1751 | 309.2338 | 20871.1622 | 47.4717 | 247 | 140.4458 | 15330.4284 | 27690.1697 | 9.4813 | 404.2765 | 27285.8933 | 9.3429 | 247 | 0 | 0 | 0 | 0 | 0 | 0 | 0 | 247 | 0 | 0 | 0 | 0 | 0 | 0 | 0
[6 empty] | 248 | 115.9674 | 8389.4928 | 15380.7368 | 75.709 | 224.5588 | 15156.178 | 74.6037 | 248 | 134.0675 | 11578.8954 | 21227.9748 | 47.5789 | 309.9284 | 20918.0464 | 46.8842 | 248 | 140.5093 | 15346.1929 | 27699.4832 | 9.3134 | 404.4125 | 27295.0707 | 9.1774 | 248 | 0 | 0 | 0 | 0 | 0 | 0 | 0 | 248 | 0 | 0 | 0 | 0 | 0 | 0 | 0
[6 empty] | 249 | 116.2332 | 8430.5041 | 15455.9243 | 75.1875 | 225.6565 | 15230.2678 | 74.0898 | 249 | 134.2029 | 11604.5258 | 21274.9641 | 46.9892 | 310.6145 | 20964.3496 | 46.3032 | 249 | 140.5717 | 15361.6871 | 27708.6317 | 9.1485 | 404.546 | 27304.0856 | 9.0149 | 249 | 0 | 0 | 0 | 0 | 0 | 0 | 0 | 249 | 0 | 0 | 0 | 0 | 0 | 0 | 0
[6 empty] | 250 | 116.4964 | 8471.2318 | 15530.5916 | 74.6673 | 226.7466 | 15303.8449 | 73.5772 | 250 | 134.3364 | 11629.8382 | 21321.3701 | 46.406 | 311.292 | 21010.0781 | 45.7285 | 250 | 140.6329 | 15376.9155 | 27717.6182 | 8.9865 | 404.6772 | 27312.9409 | 8.8553 | 250 | 0 | 0 | 0 | 0 | 0 | 0 | 0 | 250 | 0 | 0 | 0 | 0 | 0 | 0 | 0
[6 empty] | 251 | 116.7572 | 8511.6764 | 15604.74 | 74.1485 | 227.8292 | 15376.9108 | 73.0659 | 251 | 134.4682 | 11654.836 | 21367.1993 | 45.8293 | 311.9611 | 21055.2382 | 45.1601 | 251 | 140.6931 | 15391.8825 | 27726.4456 | 8.8274 | 404.8061 | 27321.6394 | 8.6985 | 251 | 0 | 0 | 0 | 0 | 0 | 0 | 0 | 251 | 0 | 0 | 0 | 0 | 0 | 0 | 0
[6 empty] | 252 | 117.0155 | 8551.8388 | 15678.3711 | 73.6311 | 228.9042 | 15449.4669 | 72.556 | 252 | 134.5981 | 11679.5227 | 21412.4582 | 45.2589 | 312.6219 | 21099.8363 | 44.5981 | 252 | 140.7522 | 15406.5924 | 27735.1166 | 8.6711 | 404.9327 | 27330.1839 | 8.5445 | 252 | 0 | 0 | 0 | 0 | 0 | 0 | 0 | 252 | 0 | 0 | 0 | 0 | 0 | 0 | 0
[6 empty] | 253 | 117.2713 | 8591.7197 | 15751.4862 | 73.1151 | 229.9717 | 15521.5145 | 72.0476 | 253 | 134.7263 | 11703.9017 | 21457.1531 | 44.6949 | 313.2744 | 21143.8786 | 44.0423 | 253 | 140.8103 | 15421.0495 | 27743.6341 | 8.5175 | 405.0571 | 27338.5771 | 8.3932 | 253 | 0 | 0 | 0 | 0 | 0 | 0 | 0 | 253 | 0 | 0 | 0 | 0 | 0 | 0 | 0
[6 empty] | 254 | 117.5248 | 8631.3201 | 15824.0869 | 72.6007 | 231.0317 | 15593.0552 | 71.5407 | 254 | 134.8528 | 11727.9765 | 21501.2902 | 44.1372 | 313.9188 | 21187.3714 | 43.4928 | 254 | 140.8674 | 15435.258 | 27752.0009 | 8.3667 | 405.1792 | 27346.8216 | 8.2445 | 254 | 0 | 0 | 0 | 0 | 0 | 0 | 0 | 254 | 0 | 0 | 0 | 0 | 0 | 0 | 0
[6 empty] | 255 | 117.7758 | 8670.6407 | 15896.1747 | 72.0878 | 232.0842 | 15664.0905 | 71.0353 | 255 | 134.9775 | 11751.7505 | 21544.8759 | 43.5857 | 314.5552 | 21230.3207 | 42.9493 | 255 | 140.9234 | 15449.222 | 27760.2194 | 8.2186 | 405.2992 | 27354.9202 | 8.0986 | 255 | 0 | 0 | 0 | 0 | 0 | 0 | 0 | 255 | 0 | 0 | 0 | 0 | 0 | 0 | 0
[6 empty] | 256 | 118.0244 | 8709.6825 | 15967.7512 | 71.5766 | 233.1292 | 15734.6221 | 70.5315 | 256 | 135.1005 | 11775.2271 | 21587.9164 | 43.0404 | 315.1836 | 21272.7328 | 42.412 | 256 | 140.9784 | 15462.9456 | 27768.2924 | 8.073 | 405.4171 | 27362.8754 | 7.9552 | 256 | 0 | 0 | 0 | 0 | 0 | 0 | 0 | 256 | 0 | 0 | 0 | 0 | 0 | 0 | 0
[6 empty] | 257 | 118.2707 | 8748.4463 | 16038.8182 | 71.067 | 234.1667 | 15804.6514 | 70.0294 | 257 | 135.2219 | 11798.4096 | 21630.4177 | 42.5013 | 315.8041 | 21314.6136 | 41.8808 | 257 | 141.0325 | 15476.4329 | 27776.2225 | 7.9301 | 405.5328 | 27370.6896 | 7.8143 | 257 | 0 | 0 | 0 | 0 | 0 | 0 | 0 | 257 | 0 | 0 | 0 | 0 | 0 | 0 | 0
[6 empty] | 258 | 118.5147 | 8786.933 | 16109.3772 | 70.5591 | 235.1969 | 15874.1803 | 69.5289 | 258 | 135.3416 | 11821.3014 | 21672.3859 | 41.9683 | 316.4168 | 21355.9691 | 41.3555 | 258 | 141.0856 | 15489.6878 | 27784.0121 | 7.7896 | 405.6466 | 27378.3656 | 7.6759 | 258 | 0 | 0 | 0 | 0 | 0 | 0 | 0 | 258 | 0 | 0 | 0 | 0 | 0 | 0 | 0
[6 empty] | 259 | 118.7563 | 8825.1437 | 16179.4301 | 70.0529 | 236.2197 | 15943.2105 | 69.0301 | 259 | 135.4597 | 11843.9058 | 21713.8272 | 41.4413 | 317.0219 | 21396.8054 | 40.8363 | 259 | 141.1378 | 15502.7141 | 27791.6639 | 7.6517 | 405.7583 | 27385.9056 | 7.54 | 259 | 0 | 0 | 0 | 0 | 0 | 0 | 0 | 259 | 0 | 0 | 0 | 0 | 0 | 0 | 0
[6 empty] | 260 | 118.9957 | 8863.0793 | 16248.9787 | 69.5485 | 237.2351 | 16011.7436 | 68.5331 | 260 | 135.5762 | 11866.2259 | 21754.7476 | 40.9203 | 317.6193 | 21437.1282 | 40.3229 | 260 | 141.189 | 15515.5158 | 27799.1801 | 7.5162 | 405.868 | 27393.3121 | 7.4065 | 260 | 0 | 0 | 0 | 0 | 0 | 0 | 0 | 260 | 0 | 0 | 0 | 0 | 0 | 0 | 0
[6 empty] | 261 | 119.2327 | 8900.7407 | 16318.0246 | 69.046 | 238.2432 | 16079.7815 | 68.0379 | 261 | 135.6911 | 11888.2652 | 21795.1528 | 40.4053 | 318.2092 | 21476.9436 | 39.8154 | 261 | 141.2394 | 15528.0965 | 27806.5632 | 7.3831 | 405.9758 | 27400.5874 | 7.2753 | 261 | 0 | 0 | 0 | 0 | 0 | 0 | 0 | 261 | 0 | 0 | 0 | 0 | 0 | 0 | 0
[6 empty] | 262 | 119.4676 | 8938.129 | 16386.5699 | 68.5453 | 239.2439 | 16147.326 | 67.5445 | 262 | 135.8044 | 11910.0267 | 21835.049 | 39.8962 | 318.7917 | 21516.2573 | 39.3137 | 262 | 141.2888 | 15540.46 | 27813.8156 | 7.2524 | 406.0817 | 27407.7339 | 7.1465 | 262 | 0 | 0 | 0 | 0 | 0 | 0 | 0 | 262 | 0 | 0 | 0 | 0 | 0 | 0 | 0
[6 empty] | 263 | 119.7002 | 8975.2453 | 16454.6164 | 68.0465 | 240.2374 | 16214.379 | 67.053 | 263 | 135.9162 | 11931.5138 | 21874.4419 | 39.3929 | 319.3669 | 21555.075 | 38.8177 | 263 | 141.3374 | 15552.61 | 27820.9396 | 7.124 | 406.1857 | 27414.7539 | 7.02 | 263 | 0 | 0 | 0 | 0 | 0 | 0 | 0 | 263 | 0 | 0 | 0 | 0 | 0 | 0 | 0
[6 empty] | 264 | 119.9306 | 9012.0905 | 16522.166 | 67.5496 | 241.2236 | 16280.9424 | 66.5634 | 264 | 136.0265 | 11952.7294 | 21913.3373 | 38.8954 | 319.9347 | 21593.4026 | 38.3275 | 264 | 141.3851 | 15564.55 | 27827.9374 | 6.9978 | 406.2879 | 27421.6495 | 6.8957 | 264 | 0 | 0 | 0 | 0 | 0 | 0 | 0 | 264 | 0 | 0 | 0 | 0 | 0 | 0 | 0
[6 empty] | 265 | 120.1589 | 9048.6658 | 16589.2207 | 67.0547 | 242.2026 | 16347.018 | 66.0757 | 265 | 136.1353 | 11973.6769 | 21951.7409 | 38.4037 | 320.4954 | 21631.2455 | 37.843 | 265 | 141.432 | 15576.2836 | 27834.8113 | 6.8739 | 406.3882 | 27428.4231 | 6.7736 | 265 | 0 | 0 | 0 | 0 | 0 | 0 | 0 | 265 | 0 | 0 | 0 | 0 | 0 | 0 | 0
[6 empty] | 266 | 120.3849 | 9084.9722 | 16655.7824 | 66.5618 | 243.1744 | 16412.608 | 65.59 | 266 | 136.2426 | 11994.3592 | 21989.6586 | 37.9176 | 321.049 | 21668.6095 | 37.364 | 266 | 141.478 | 15587.8142 | 27841.5635 | 6.7522 | 406.4868 | 27435.0767 | 6.6536 | 266 | 0 | 0 | 0 | 0 | 0 | 0 | 0 | 266 | 0 | 0 | 0 | 0 | 0 | 0 | 0
[6 empty] | 267 | 120.6089 | 9121.0109 | 16721.8533 | 66.0709 | 244.1391 | 16477.7142 | 65.1062 | 267 | 136.3485 | 12014.7795 | 22027.0958 | 37.4372 | 321.5956 | 21705.5002 | 36.8906 | 267 | 141.5232 | 15599.1453 | 27848.1961 | 6.6326 | 406.5837 | 27441.6125 | 6.5358 | 267 | 0 | 0 | 0 | 0 | 0 | 0 | 0 | 267 | 0 | 0 | 0 | 0 | 0 | 0 | 0
[6 empty] | 268 | 120.8307 | 9156.7829 | 16787.4353 | 65.582 | 245.0966 | 16542.3387 | 64.6245 | 268 | 136.4529 | 12034.9408 | 22064.0581 | 36.9624 | 322.1352 | 21741.9229 | 36.4227 | 268 | 141.5677 | 15610.2803 | 27854.7113 | 6.5152 | 406.6788 | 27448.0325 | 6.4201 | 268 | 0 | 0 | 0 | 0 | 0 | 0 | 0 | 268 | 0 | 0 | 0 | 0 | 0 | 0 | 0
[6 empty] | 269 | 121.0504 | 9192.2894 | 16852.5305 | 65.0952 | 246.0469 | 16606.4836 | 64.1449 | 269 | 136.5559 | 12054.8461 | 22100.5513 | 36.4931 | 322.668 | 21777.8832 | 35.9603 | 269 | 141.6113 | 15621.2224 | 27861.1111 | 6.3998 | 406.7722 | 27454.3389 | 6.3064 | 269 | 0 | 0 | 0 | 0 | 0 | 0 | 0 | 269 | 0 | 0 | 0 | 0 | 0 | 0 | 0
[6 empty] | 270 | 121.268 | 9227.5315 | 16917.1411 | 64.6106 | 246.9903 | 16670.1508 | 63.6673 | 270 | 136.6574 | 12074.4985 | 22136.5806 | 36.0293 | 323.1941 | 21813.3865 | 35.5033 | 270 | 141.6542 | 15631.9749 | 27867.3976 | 6.2865 | 406.864 | 27460.5336 | 6.1947 | 270 | 0 | 0 | 0 | 0 | 0 | 0 | 0 | 270 | 0 | 0 | 0 | 0 | 0 | 0 | 0
[6 empty] | 271 | 121.4836 | 9262.5105 | 16981.2692 | 64.1281 | 247.9265 | 16733.3426 | 63.1918 | 271 | 136.7576 | 12093.9009 | 22172.1516 | 35.571 | 323.7134 | 21848.4382 | 35.0517 | 271 | 141.6963 | 15642.5411 | 27873.5728 | 6.1752 | 406.9542 | 27466.6186 | 6.085 | 271 | 0 | 0 | 0 | 0 | 0 | 0 | 0 | 271 | 0 | 0 | 0 | 0 | 0 | 0 | 0
[6 empty] | 272 | 121.6971 | 9297.2274 | 17044.9169 | 63.6477 | 248.8558 | 16796.0611 | 62.7185 | 272 | 136.8565 | 12113.0562 | 22207.2697 | 35.1181 | 324.2261 | 21883.0435 | 34.6053 | 272 | 141.7376 | 15652.9241 | 27879.6386 | 6.0658 | 407.0427 | 27472.5959 | 5.9773 | 272 | 0 | 0 | 0 | 0 | 0 | 0 | 0 | 272 | 0 | 0 | 0 | 0 | 0 | 0 | 0
[6 empty] | 273 | 121.9086 | 9331.6835 | 17108.0864 | 63.1695 | 249.7781 | 16858.3084 | 62.2473 | 273 | 136.954 | 12131.9673 | 22241.9401 | 34.6704 | 324.7323 | 21917.2078 | 34.1643 | 273 | 141.7782 | 15663.1269 | 27885.5971 | 5.9584 | 407.1297 | 27478.4673 | 5.8714 | 273 | 0 | 0 | 0 | 0 | 0 | 0 | 0 | 273 | 0 | 0 | 0 | 0 | 0 | 0 | 0
[6 empty] | 274 | 122.1182 | 9365.88 | 17170.78 | 62.6936 | 250.6934 | 16920.0866 | 61.7782 | 274 | 137.0502 | 12150.6372 | 22276.1682 | 34.2281 | 325.2321 | 21950.9362 | 33.7284 | 274 | 141.8182 | 15673.1528 | 27891.45 | 5.8529 | 407.2152 | 27484.2348 | 5.7675 | 274 | 0 | 0 | 0 | 0 | 0 | 0 | 0 | 274 | 0 | 0 | 0 | 0 | 0 | 0 | 0
[6 empty] | 275 | 122.3257 | 9399.8181 | 17232.9999 | 62.2198 | 251.6018 | 16981.3981 | 61.3114 | 275 | 137.1451 | 12169.0687 | 22309.9592 | 33.791 | 325.7254 | 21984.2338 | 33.2977 | 275 | 141.8574 | 15683.0046 | 27897.1992 | 5.7493 | 407.2991 | 27489.9001 | 5.6653 | 275 | 0 | 0 | 0 | 0 | 0 | 0 | 0 | 275 | 0 | 0 | 0 | 0 | 0 | 0 | 0
[6 empty] | 276 | 122.5312 | 9433.499 | 17294.7482 | 61.7484 | 252.5033 | 17042.2449 | 60.8468 | 276 | 137.2386 | 12187.2646 | 22343.3184 | 33.3591 | 326.2124 | 22017.1059 | 32.8721 | 276 | 141.8959 | 15692.6853 | 27902.8467 | 5.6475 | 407.3816 | 27495.4651 | 5.565 | 276 | 0 | 0 | 0 | 0 | 0 | 0 | 0 | 276 | 0 | 0 | 0 | 0 | 0 | 0 | 0
[6 empty] | 277 | 122.7348 | 9466.924 | 17356.0274 | 61.2791 | 253.398 | 17102.6294 | 60.3845 | 277 | 137.3309 | 12205.2277 | 22376.2507 | 32.9324 | 326.6933 | 22049.5575 | 32.4515 | 277 | 141.9337 | 15702.1978 | 27908.3942 | 5.5475 | 407.4626 | 27500.9316 | 5.4665 | 277 | 0 | 0 | 0 | 0 | 0 | 0 | 0 | 277 | 0 | 0 | 0 | 0 | 0 | 0 | 0
[6 empty] | 278 | 122.9365 | 9500.0943 | 17416.8396 | 60.8122 | 254.2859 | 17162.5537 | 59.9244 | 278 | 137.422 | 12222.9608 | 22408.7614 | 32.5107 | 327.1679 | 22081.5935 | 32.036 | 278 | 141.9708 | 15711.5451 | 27913.8434 | 5.4492 | 407.5421 | 27506.3013 | 5.3697 | 278 | 0 | 0 | 0 | 0 | 0 | 0 | 0 | 278 | 0 | 0 | 0 | 0 | 0 | 0 | 0
[6 empty] | 279 | 123.1363 | 9533.0112 | 17477.1872 | 60.3476 | 255.1669 | 17222.0202 | 59.4665 | 279 | 137.5118 | 12240.4666 | 22440.8554 | 32.094 | 327.6365 | 22113.219 | 31.6255 | 279 | 142.0073 | 15720.7299 | 27919.1961 | 5.3527 | 407.6203 | 27511.5759 | 5.2746 | 279 | 0 | 0 | 0 | 0 | 0 | 0 | 0 | 279 | 0 | 0 | 0 | 0 | 0 | 0 | 0
[6 empty] | 280 | 123.3342 | 9565.6759 | 17537.0725 | 59.8853 | 256.0413 | 17281.0312 | 59.011 | 280 | 137.6004 | 12257.7479 | 22472.5378 | 31.6824 | 328.0991 | 22144.4388 | 31.2198 | 280 | 142.0432 | 15729.755 | 27924.4541 | 5.258 | 407.697 | 27516.7571 | 5.1812 | 280 | 0 | 0 | 0 | 0 | 0 | 0 | 0 | 280 | 0 | 0 | 0 | 0 | 0 | 0 | 0
[6 empty] | 281 | 123.5302 | 9598.0897 | 17596.4979 | 59.4254 | 256.9089 | 17339.589 | 58.5578 | 281 | 137.6878 | 12274.8074 | 22503.8135 | 31.2757 | 328.5557 | 22175.2578 | 30.819 | 281 | 142.0784 | 15738.623 | 27929.619 | 5.1649 | 407.7724 | 27521.8465 | 5.0894 | 281 | 0 | 0 | 0 | 0 | 0 | 0 | 0 | 281 | 0 | 0 | 0 | 0 | 0 | 0 | 0
[6 empty] | 282 | 123.7243 | 9630.254 | 17655.4656 | 58.9678 | 257.7698 | 17397.6958 | 58.1068 | 282 | 137.774 | 12291.6476 | 22534.6873 | 30.8738 | 329.0064 | 22205.6809 | 30.4231 | 282 | 142.113 | 15747.3368 | 27934.6924 | 5.0734 | 407.8465 | 27526.8458 | 4.9993 | 282 | 0 | 0 | 0 | 0 | 0 | 0 | 0 | 282 | 0 | 0 | 0 | 0 | 0 | 0 | 0
[6 empty] | 283 | 123.9166 | 9662.1699 | 17713.9782 | 58.5126 | 258.6241 | 17455.3541 | 57.6583 | 283 | 137.8591 | 12308.2714 | 22565.1641 | 30.4768 | 329.4514 | 22235.7128 | 30.0319 | 283 | 142.147 | 15755.8989 | 27939.6759 | 4.9836 | 407.9193 | 27531.7566 | 4.9108 | 283 | 0 | 0 | 0 | 0 | 0 | 0 | 0 | 283 | 0 | 0 | 0 | 0 | 0 | 0 | 0
[6 empty] | 284 | 124.1071 | 9693.8389 | 17772.0379 | 58.0597 | 259.4718 | 17512.5662 | 57.2121 | 284 | 137.9429 | 12324.6811 | 22595.2488 | 30.0846 | 329.8906 | 22265.3581 | 29.6454 | 284 | 142.1803 | 15764.312 | 27944.5712 | 4.8953 | 407.9907 | 27536.5805 | 4.8238 | 284 | 0 | 0 | 0 | 0 | 0 | 0 | 0 | 284 | 0 | 0 | 0 | 0 | 0 | 0 | 0
[6 empty] | 285 | 124.2958 | 9725.2621 | 17829.6472 | 57.6093 | 260.3128 | 17569.3344 | 56.7682 | 285 | 138.0257 | 12340.8796 | 22624.9459 | 29.6972 | 330.3242 | 22294.6217 | 29.2636 | 285 | 142.2131 | 15772.5785 | 27949.3799 | 4.8086 | 408.0609 | 27541.3189 | 4.7384 | 285 | 0 | 0 | 0 | 0 | 0 | 0 | 0 | 285 | 0 | 0 | 0 | 0 | 0 | 0 | 0
[6 empty] | 286 | 124.4827 | 9756.441 | 17886.8085 | 57.1613 | 261.1474 | 17625.6611 | 56.3267 | 286 | 138.1073 | 12356.8693 | 22654.2603 | 29.3144 | 330.7522 | 22323.5081 | 28.8864 | 286 | 142.2453 | 15780.701 | 27954.1033 | 4.7235 | 408.1299 | 27545.9734 | 4.6545 | 286 | 0 | 0 | 0 | 0 | 0 | 0 | 0 | 286 | 0 | 0 | 0 | 0 | 0 | 0 | 0
[6 empty] | 287 | 124.6678 | 9787.3768 | 17943.5242 | 56.7157 | 261.9755 | 17681.5487 | 55.8876 | 287 | 138.1878 | 12372.6527 | 22683.1966 | 28.9363 | 331.1747 | 22352.0219 | 28.5138 | 287 | 142.277 | 15788.682 | 27958.7432 | 4.6398 | 408.1977 | 27550.5455 | 4.5721 | 287 | 0 | 0 | 0 | 0 | 0 | 0 | 0 | 287 | 0 | 0 | 0 | 0 | 0 | 0 | 0
[6 empty] | 288 | 124.8512 | 9818.0709 | 17999.7967 | 56.2725 | 262.797 | 17736.9996 | 55.4509 | 288 | 138.2672 | 12388.2323 | 22711.7593 | 28.5627 | 331.5917 | 22380.1676 | 28.1457 | 288 | 142.308 | 15796.5238 | 27963.3009 | 4.5577 | 408.2642 | 27555.0367 | 4.4911 | 288 | 0 | 0 | 0 | 0 | 0 | 0 | 0 | 288 | 0 | 0 | 0 | 0 | 0 | 0 | 0
[6 empty] | 289 | 125.0328 | 9848.5246 | 18055.6285 | 55.8318 | 263.6122 | 17792.0163 | 55.0166 | 289 | 138.3456 | 12403.6107 | 22739.953 | 28.1937 | 332.0033 | 22407.9497 | 27.7821 | 289 | 142.3386 | 15804.2289 | 27967.7779 | 4.477 | 408.3296 | 27559.4483 | 4.4116 | 289 | 0 | 0 | 0 | 0 | 0 | 0 | 0 | 289 | 0 | 0 | 0 | 0 | 0 | 0 | 0
[6 empty] | 290 | 125.2128 | 9878.7393 | 18111.022 | 55.3935 | 264.4209 | 17846.6011 | 54.5848 | 290 | 138.4228 | 12418.7903 | 22767.7823 | 27.8292 | 332.4096 | 22435.3726 | 27.4229 | 290 | 142.3686 | 15811.7996 | 27972.1756 | 4.3977 | 408.3938 | 27563.7818 | 4.3335 | 290 | 0 | 0 | 0 | 0 | 0 | 0 | 0 | 290 | 0 | 0 | 0 | 0 | 0 | 0 | 0
[6 empty] | 291 | 125.391 | 9908.7162 | 18165.9797 | 54.9577 | 265.2233 | 17900.7564 | 54.1553 | 291 | 138.499 | 12433.7735 | 22795.2515 | 27.4692 | 332.8107 | 22462.4408 | 27.0681 | 291 | 142.398 | 15819.2382 | 27976.4954 | 4.3198 | 408.4568 | 27568.0386 | 4.2568 | 291 | 0 | 0 | 0 | 0 | 0 | 0 | 0 | 291 | 0 | 0 | 0 | 0 | 0 | 0 | 0
[6 empty] | 292 | 125.5675 | 9938.4568 | 18220.5041 | 54.5244 | 266.0194 | 17954.4847 | 53.7283 | 292 | 138.5742 | 12448.5627 | 22822.365 | 27.1136 | 333.2065 | 22489.1585 | 26.7177 | 292 | 142.4269 | 15826.547 | 27980.7387 | 4.2433 | 408.5188 | 27572.2199 | 4.1814 | 292 | 0 | 0 | 0 | 0 | 0 | 0 | 0 | 292 | 0 | 0 | 0 | 0 | 0 | 0 | 0
[6 empty] | 293 | 125.7424 | 9967.9623 | 18274.5976 | 54.0935 | 266.8091 | 18007.7885 | 53.3038 | 293 | 138.6484 | 12463.1603 | 22849.1273 | 26.7623 | 333.5973 | 22515.53 | 26.3716 | 293 | 142.4554 | 15833.7283 | 27984.9069 | 4.1682 | 408.5796 | 27576.3273 | 4.1073 | 293 | 0 | 0 | 0 | 0 | 0 | 0 | 0 | 293 | 0 | 0 | 0 | 0 | 0 | 0 | 0
[6 empty] | 294 | 125.9156 | 9997.2342 | 18328.2627 | 53.6651 | 267.5926 | 18060.6701 | 52.8816 | 294 | 138.7215 | 12477.5687 | 22875.5426 | 26.4153 | 333.9829 | 22541.5597 | 26.0297 | 294 | 142.4833 | 15840.7841 | 27989.0013 | 4.0944 | 408.6394 | 27580.3619 | 4.0346 | 294 | 0 | 0 | 0 | 0 | 0 | 0 | 0 | 294 | 0 | 0 | 0 | 0 | 0 | 0 | 0
[6 empty] | 295 | 126.0871 | 10026.2738 | 18381.502 | 53.2393 | 268.3699 | 18113.1321 | 52.462 | 295 | 138.7937 | 12491.7901 | 22901.6153 | 26.0726 | 334.3636 | 22567.2517 | 25.692 | 295 | 142.5107 | 15847.7168 | 27993.0232 | 4.0219 | 408.6981 | 27584.3251 | 3.9632 | 295 | 0 | 0 | 0 | 0 | 0 | 0 | 0 | 295 | 0 | 0 | 0 | 0 | 0 | 0 | 0
[6 empty] | 296 | 126.2571 | 10055.0825 | 18434.3179 | 52.8159 | 269.141 | 18165.1768 | 52.0448 | 296 | 138.8649 | 12505.827 | 22927.3494 | 25.7342 | 334.7393 | 22592.6101 | 25.3584 | 296 | 142.5376 | 15854.5283 | 27996.9739 | 3.9507 | 408.7558 | 27588.2181 | 3.893 | 296 | 0 | 0 | 0 | 0 | 0 | 0 | 0 | 296 | 0 | 0 | 0 | 0 | 0 | 0 | 0
[6 empty] | 297 | 126.4254 | 10083.6616 | 18486.7129 | 52.395 | 269.906 | 18216.8068 | 51.63 | 297 | 138.9351 | 12519.6814 | 22952.7493 | 25.3998 | 335.1101 | 22617.6391 | 25.029 | 297 | 142.5641 | 15861.2208 | 28000.8546 | 3.8807 | 408.8125 | 27592.0421 | 3.8241 | 297 | 0 | 0 | 0 | 0 | 0 | 0 | 0 | 297 | 0 | 0 | 0 | 0 | 0 | 0 | 0
[6 empty] | 298 | 126.5921 | 10112.0124 | 18538.6895 | 51.9766 | 270.6649 | 18268.0246 | 51.2177 | 298 | 139.0044 | 12533.3558 | 22977.8189 | 25.0697 | 335.4762 | 22642.3428 | 24.7037 | 298 | 142.5901 | 15867.7963 | 28004.6666 | 3.812 | 408.8681 | 27595.7985 | 3.7563 | 298 | 0 | 0 | 0 | 0 | 0 | 0 | 0 | 298 | 0 | 0 | 0 | 0 | 0 | 0 | 0
[6 empty] | 299 | 126.7573 | 10140.1365 | 18590.2502 | 51.5607 | 271.4177 | 18318.8325 | 50.8079 | 299 | 139.0727 | 12546.8523 | 23002.5625 | 24.7436 | 335.8374 | 22666.7251 | 24.3823 | 299 | 142.6156 | 15874.2569 | 28008.4111 | 3.7445 | 408.9228 | 27599.4883 | 3.6898 | 299 | 0 | 0 | 0 | 0 | 0 | 0 | 0 | 299 | 0 | 0 | 0 | 0 | 0 | 0 | 0
[6 empty] | 300 | 126.9209 | 10168.035 | 18641.3975 | 51.1474 | 272.1644 | 18369.2331 | 50.4006 | 300 | 139.1401 | 12560.1731 | 23026.9841 | 24.4215 | 336.194 | 22690.7901 | 24.065 | 300 | 142.6407 | 15880.6046 | 28012.0893 | 3.6782 | 408.9765 | 27603.1128 | 3.6245 | 300 | 0 | 0 | 0 | 0 | 0 | 0 | 0 | 300 | 0 | 0 | 0 | 0 | 0 | 0 | 0
[6 empty] | 301 | 127.0829 | 10195.7095 | 18692.1341 | 50.7365 | 272.9052 | 18419.2289 | 49.9958 | 301 | 139.2065 | 12573.3205 | 23051.0875 | 24.1035 | 336.5459 | 22714.5417 | 23.7516 | 301 | 142.6653 | 15886.8412 | 28015.7024 | 3.6131 | 409.0293 | 27606.6731 | 3.5603 | 301 | 0 | 0 | 0 | 0 | 0 | 0 | 0 | 301 | 0 | 0 | 0 | 0 | 0 | 0 | 0
[6 empty] | 302 | 127.2434 | 10223.1612 | 18742.4623 | 50.3282 | 273.6399 | 18468.8223 | 49.5934 | 302 | 139.2721 | 12586.2965 | 23074.8769 | 23.7894 | 336.8932 | 22737.9837 | 23.442 | 302 | 142.6895 | 15892.9687 | 28019.2514 | 3.5491 | 409.0811 | 27610.1704 | 3.4973 | 302 | 0 | 0 | 0 | 0 | 0 | 0 | 0 | 302 | 0 | 0 | 0 | 0 | 0 | 0 | 0
[6 empty] | 303 | 127.4024 | 10250.3916 | 18792.3846 | 49.9224 | 274.3688 | 18518.0158 | 49.1935 | 303 | 139.3368 | 12599.1033 | 23098.3561 | 23.4792 | 337.236 | 22761.1201 | 23.1364 | 303 | 142.7133 | 15898.989 | 28022.7377 | 3.4862 | 409.132 | 27613.6057 | 3.4353 | 303 | 0 | 0 | 0 | 0 | 0 | 0 | 0 | 303 | 0 | 0 | 0 | 0 | 0 | 0 | 0
[6 empty] | 304 | 127.5599 | 10277.402 | 18841.9037 | 49.5191 | 275.0918 | 18566.8119 | 48.7961 | 304 | 139.4006 | 12611.743 | 23121.5289 | 23.1728 | 337.5743 | 22783.9546 | 22.8345 | 304 | 142.7366 | 15904.9039 | 28026.1622 | 3.4245 | 409.182 | 27616.9802 | 3.3745 | 304 | 0 | 0 | 0 | 0 | 0 | 0 | 0 | 304 | 0 | 0 | 0 | 0 | 0 | 0 | 0
[6 empty] | 305 | 127.7159 | 10304.1938 | 18891.022 | 49.1183 | 275.8089 | 18615.2131 | 48.4012 | 305 | 139.4635 | 12624.2178 | 23144.3992 | 22.8703 | 337.9082 | 22806.491 | 22.5364 | 305 | 142.7596 | 15910.7153 | 28029.5261 | 3.3639 | 409.2311 | 27620.295 | 3.3148 | 305 | 0 | 0 | 0 | 0 | 0 | 0 | 0 | 305 | 0 | 0 | 0 | 0 | 0 | 0 | 0
[6 empty] | 306 | 127.8704 | 10330.7684 | 18939.7421 | 48.7201 | 276.5202 | 18663.2219 | 48.0087 | 306 | 139.5256 | 12636.5295 | 23166.9708 | 22.5716 | 338.2378 | 22828.733 | 22.242 | 306 | 142.7821 | 15916.425 | 28032.8304 | 3.3043 | 409.2793 | 27623.551 | 3.2561 | 306 | 0 | 0 | 0 | 0 | 0 | 0 | 0 | 306 | 0 | 0 | 0 | 0 | 0 | 0 | 0
[6 empty] | 307 | 128.0234 | 10357.1271 | 18988.0664 | 48.3243 | 277.2258 | 18710.8407 | 47.6188 | 307 | 139.5868 | 12648.6804 | 23189.2474 | 22.2766 | 338.563 | 22850.6844 | 21.9513 | 307 | 142.8042 | 15922.0346 | 28036.0762 | 3.2458 | 409.3267 | 27626.7494 | 3.1984 | 307 | 0 | 0 | 0 | 0 | 0 | 0 | 0 | 307 | 0 | 0 | 0 | 0 | 0 | 0 | 0
[6 empty] | 308 | 128.175 | 10383.2714 | 19035.9975 | 47.9311 | 277.9256 | 18758.072 | 47.2313 | 308 | 139.6472 | 12660.6724 | 23211.2326 | 21.9853 | 338.884 | 22872.3486 | 21.6643 | 308 | 142.826 | 15927.5461 | 28039.2645 | 3.1883 | 409.3733 | 27629.8912 | 3.1418 | 308 | 0 | 0 | 0 | 0 | 0 | 0 | 0 | 308 | 0 | 0 | 0 | 0 | 0 | 0 | 0
[6 empty] | 309 | 128.3252 | 10409.2025 | 19083.538 | 47.5404 | 278.6197 | 18804.9183 | 46.8463 | 309 | 139.7068 | 12672.5074 | 23232.9303 | 21.6976 | 339.2008 | 22893.7295 | 21.3808 | 309 | 142.8473 | 15932.9609 | 28042.3963 | 3.1319 | 409.419 | 27632.9774 | 3.0861 | 309 | 0 | 0 | 0 | 0 | 0 | 0 | 0 | 309 | 0 | 0 | 0 | 0 | 0 | 0 | 0
[6 empty] | 310 | 128.4739 | 10434.9219 | 19130.6902 | 47.1523 | 279.3081 | 18851.3822 | 46.4638 | 310 | 139.7656 | 12684.1875 | 23254.3438 | 21.4136 | 339.5134 | 22914.8304 | 21.1009 | 310 | 142.8683 | 15938.2809 | 28045.4727 | 3.0764 | 409.4639 | 27636.0088 | 3.0315 | 310 | 0 | 0 | 0 | 0 | 0 | 0 | 0 | 310 | 0 | 0 | 0 | 0 | 0 | 0 | 0
[6 empty] | 311 | 128.6212 | 10460.431 | 19177.4568 | 46.7666 | 279.9909 | 18897.466 | 46.0838 | 311 | 139.8236 | 12695.7147 | 23275.4769 | 21.1331 | 339.822 | 22935.655 | 20.8245 | 311 | 142.8889 | 15943.5077 | 28048.4947 | 3.0219 | 409.508 | 27638.9866 | 2.9778 | 311 | 0 | 0 | 0 | 0 | 0 | 0 | 0 | 311 | 0 | 0 | 0 | 0 | 0 | 0 | 0
[6 empty] | 312 | 128.7672 | 10485.7311 | 19223.8403 | 46.3835 | 280.6681 | 18943.1722 | 45.7063 | 312 | 139.8807 | 12707.0908 | 23296.3331 | 20.8561 | 340.1265 | 22956.2066 | 20.5516 | 312 | 142.9094 | 15948.7059 | 28051.4996 | 3.0049 | 409.5519 | 27641.9477 | 2.961 | 312 | 0 | 0 | 0 | 0 | 0 | 0 | 0 | 312 | 0 | 0 | 0 | 0 | 0 | 0 | 0
[6 empty] | 313 | 128.9117 | 10510.8235 | 19269.8431 | 46.0028 | 281.3397 | 18988.5034 | 45.3312 | 313 | 139.9372 | 12718.3177 | 23316.9157 | 20.5827 | 340.427 | 22976.4888 | 20.2822 | 313 | 142.9299 | 15953.9051 | 28054.5045 | 3.0049 | 409.5958 | 27644.9087 | 2.961 | 313 | 0 | 0 | 0 | 0 | 0 | 0 | 0 | 313 | 0 | 0 | 0 | 0 | 0 | 0 | 0
[6 empty] | 314 | 129.0549 | 10535.7097 | 19315.4678 | 45.6247 | 282.0058 | 19033.462 | 44.9586 | 314 | 139.9928 | 12729.3973 | 23337.2284 | 20.3127 | 340.7235 | 22996.5049 | 20.0161 | 314 | 142.9504 | 15959.1052 | 28057.5094 | 3.0049 | 409.6396 | 27647.8697 | 2.961 | 314 | 0 | 0 | 0 | 0 | 0 | 0 | 0 | 314 | 0 | 0 | 0 | 0 | 0 | 0 | 0
[6 empty] | 315 | 129.1968 | 10560.391 | 19360.7169 | 45.2491 | 282.6665 | 19078.0504 | 44.5884 | 315 | 140.0477 | 12740.3315 | 23357.2745 | 20.0461 | 341.0162 | 23016.2583 | 19.7534 | 315 | 142.9709 | 15964.3063 | 28060.5143 | 3.0049 | 409.6835 | 27650.8307 | 2.961 | 315 | 0 | 0 | 0 | 0 | 0 | 0 | 0 | 315 | 0 | 0 | 0 | 0 | 0 | 0 | 0
[6 empty] | 316 | 129.3372 | 10584.8688 | 19405.5929 | 44.876 | 283.3217 | 19122.2712 | 44.2208 | 316 | 140.1018 | 12751.1222 | 23377.0573 | 19.7828 | 341.305 | 23035.7523 | 19.494 | 316 | 142.9914 | 15969.5083 | 28063.5191 | 3.0049 | 409.7274 | 27653.7918 | 2.961 | 316 | 0 | 0 | 0 | 0 | 0 | 0 | 0 | 316 | 0 | 0 | 0 | 0 | 0 | 0 | 0
[6 empty] | 317 | 129.4764 | 10609.1445 | 19450.0982 | 44.5053 | 283.9714 | 19166.1268 | 43.8556 | 317 | 140.1552 | 12761.771 | 23396.5802 | 19.5229 | 341.5901 | 23054.9902 | 19.2379 | 317 | 143.0118 | 15974.7113 | 28066.524 | 3.0049 | 409.7713 | 27656.7528 | 2.961 | 317 | 0 | 0 | 0 | 0 | 0 | 0 | 0 | 317 | 0 | 0 | 0 | 0 | 0 | 0 | 0
[6 empty] | 318 | 129.6142 | 10633.2193 | 19494.2354 | 44.1372 | 284.6158 | 19209.6196 | 43.4928 | 318 | 140.2079 | 12772.2799 | 23415.8465 | 19.2663 | 341.8714 | 23073.9752 | 18.985 | 318 | 143.0323 | 15979.9152 | 28069.5289 | 3.0049 | 409.8151 | 27659.7138 | 2.961 | 318 | 0 | 0 | 0 | 0 | 0 | 0 | 0 | 318 | 0 | 0 | 0 | 0 | 0 | 0 | 0
[6 empty] | 319 | 129.7508 | 10657.0947 | 19538.007 | 43.7716 | 285.2549 | 19252.7521 | 43.1325 | 319 | 140.2599 | 12782.6506 | 23434.8595 | 19.013 | 342.1489 | 23092.7105 | 18.7354 | 319 | 143.0528 | 15985.1201 | 28072.5338 | 3.0049 | 409.859 | 27662.6748 | 2.961 | 319 | 0 | 0 | 0 | 0 | 0 | 0 | 0 | 319 | 0 | 0 | 0 | 0 | 0 | 0 | 0
[6 empty] | 320 | 129.886 | 10680.7721 | 19581.4154 | 43.4084 | 285.8887 | 19295.5268 | 42.7747 | 320 | 140.3111 | 12792.8849 | 23453.6223 | 18.7628 | 342.4229 | 23111.1994 | 18.4889 | 320 | 143.0733 | 15990.326 | 28075.5387 | 3.0049 | 409.9029 | 27665.6359 | 2.961 | 320 | 0 | 0 | 0 | 0 | 0 | 0 | 0 | 320 | 0 | 0 | 0 | 0 | 0 | 0 | 0
[6 empty] | 321 | 130.02 | 10704.2526 | 19624.4632 | 43.0477 | 286.5172 | 19337.946 | 42.4192 | 321 | 140.3617 | 12802.9844 | 23472.1382 | 18.5158 | 342.6932 | 23129.4449 | 18.2455 | 321 | 143.0938 | 15995.5327 | 28078.5436 | 3.0049 | 409.9467 | 27668.5969 | 2.961 | 321 | 0 | 0 | 0 | 0 | 0 | 0 | 0 | 321 | 0 | 0 | 0 | 0 | 0 | 0 | 0
[6 empty] | 322 | 130.1527 | 10727.5378 | 19667.1527 | 42.6895 | 287.1404 | 19380.0123 | 42.0663 | 322 | 140.4116 | 12812.951 | 23490.4102 | 18.272 | 342.96 | 23147.4502 | 18.0052 | 322 | 143.1143 | 16000.7405 | 28081.5485 | 3.0049 | 409.9906 | 27671.5579 | 2.961 | 322 | 0 | 0 | 0 | 0 | 0 | 0 | 0 | 322 | 0 | 0 | 0 | 0 | 0 | 0 | 0
[6 empty] | 323 | 130.2841 | 10750.629 | 19709.4865 | 42.3338 | 287.7585 | 19421.728 | 41.7157 | 323 | 140.4608 | 12822.7863 | 23508.4415 | 18.0313 | 343.2232 | 23165.2182 | 17.768 | 323 | 143.1348 | 16005.9491 | 28084.5534 | 3.0049 | 410.0345 | 27674.5189 | 2.961 | 323 | 0 | 0 | 0 | 0 | 0 | 0 | 0 | 323 | 0 | 0 | 0 | 0 | 0 | 0 | 0
[6 empty] | 324 | 130.4143 | 10773.5275 | 19751.467 | 41.9805 | 288.3714 | 19463.0956 | 41.3676 | 324 | 140.5093 | 12832.4919 | 23526.2351 | 17.7936 | 343.483 | 23182.7521 | 17.5339 | 324 | 143.1553 | 16011.1588 | 28087.5583 | 3.0049 | 410.0784 | 27677.48 | 2.961 | 324 | 0 | 0 | 0 | 0 | 0 | 0 | 0 | 324 | 0 | 0 | 0 | 0 | 0 | 0 | 0
[6 empty] | 325 | 130.5432 | 10796.2346 | 19793.0967 | 41.6297 | 288.9792 | 19504.1175 | 41.0219 | 325 | 140.5571 | 12842.0695 | 23543.7941 | 17.559 | 343.7394 | 23200.0548 | 17.3027 | 325 | 143.1757 | 16016.3694 | 28090.5632 | 3.0049 | 410.1222 | 27680.441 | 2.961 | 325 | 0 | 0 | 0 | 0 | 0 | 0 | 0 | 325 | 0 | 0 | 0 | 0 | 0 | 0 | 0
[6 empty] | 326 | 130.671 | 10818.7516 | 19834.378 | 41.2813 | 289.5819 | 19544.7961 | 40.6786 | 326 | 140.6044 | 12851.5208 | 23561.1215 | 17.3274 | 343.9924 | 23217.1292 | 17.0744 | 326 | 143.1962 | 16021.5809 | 28093.5681 | 3.0049 | 410.1661 | 27683.402 | 2.961 | 326 | 0 | 0 | 0 | 0 | 0 | 0 | 0 | 326 | 0 | 0 | 0 | 0 | 0 | 0 | 0
[6 empty] | 327 | 130.7975 | 10841.08 | 19875.3134 | 40.9354 | 290.1796 | 19585.1338 | 40.3377 | 327 | 140.6509 | 12860.8474 | 23578.2203 | 17.0987 | 344.242 | 23233.9783 | 16.8491 | 327 | 143.2167 | 16026.7934 | 28096.573 | 3.0049 | 410.21 | 27686.363 | 2.961 | 327 | 0 | 0 | 0 | 0 | 0 | 0 | 0 | 327 | 0 | 0 | 0 | 0 | 0 | 0 | 0
[6 empty] | 328 | 130.9228 | 10863.221 | 19915.9052 | 40.5919 | 290.7722 | 19625.133 | 39.9992 | 328 | 140.6969 | 12870.0509 | 23595.0933 | 16.873 | 344.4884 | 23250.6049 | 16.6266 | 328 | 143.2372 | 16032.0068 | 28099.5779 | 3.0049 | 410.2538 | 27689.324 | 2.961 | 328 | 0 | 0 | 0 | 0 | 0 | 0 | 0 | 328 | 0 | 0 | 0 | 0 | 0 | 0 | 0
[6 empty] | 329 | 131.047 | 10885.176 | 19956.156 | 40.2508 | 291.3599 | 19664.7961 | 39.6631 | 329 | 140.7422 | 12879.1328 | 23611.7434 | 16.6501 | 344.7315 | 23267.0119 | 16.407 | 329 | 143.2577 | 16037.2212 | 28102.5828 | 3.0049 | 410.2977 | 27692.2851 | 2.961 | 329 | 0 | 0 | 0 | 0 | 0 | 0 | 0 | 329 | 0 | 0 | 0 | 0 | 0 | 0 | 0
[6 empty] | 330 | 131.1699 | 10906.9463 | 19996.0682 | 39.9121 | 291.9426 | 19704.1256 | 39.3294 | 330 | 140.7869 | 12888.0946 | 23628.1735 | 16.4301 | 344.9713 | 23283.2022 | 16.1903 | 330 | 143.2782 | 16042.4365 | 28105.5877 | 3.0049 | 410.3416 | 27695.2461 | 2.961 | 330 | 0 | 0 | 0 | 0 | 0 | 0 | 0 | 330 | 0 | 0 | 0 | 0 | 0 | 0 | 0
[6 empty] | 331 | 131.2917 | 10928.5331 | 20035.644 | 39.5759 | 292.5204 | 19743.1236 | 38.9981 | 331 | 140.831 | 12896.9381 | 23644.3865 | 16.213 | 345.208 | 23299.1784 | 15.9762 | 331 | 143.2987 | 16047.6528 | 28108.5926 | 3.0049 | 410.3855 | 27698.2071 | 2.961 | 331 | 0 | 0 | 0 | 0 | 0 | 0 | 0 | 331 | 0 | 0 | 0 | 0 | 0 | 0 | 0
[6 empty] | 332 | 131.4124 | 10949.9379 | 20074.8861 | 39.242 | 293.0933 | 19781.7927 | 38.6691 | 332 | 140.8745 | 12905.6646 | 23660.385 | 15.9986 | 345.4416 | 23314.9434 | 15.765 | 332 | 143.3192 | 16052.87 | 28111.5975 | 3.0049 | 410.4293 | 27701.1681 | 2.961 | 332 | 0 | 0 | 0 | 0 | 0 | 0 | 0 | 332 | 0 | 0 | 0 | 0 | 0 | 0 | 0
[6 empty] | 333 | 131.5319 | 10971.1618 | 20113.7966 | 38.9106 | 293.6614 | 19820.1352 | 38.3425 | 333 | 140.9174 | 12914.2756 | 23676.1719 | 15.7869 | 345.6721 | 23330.4998 | 15.5564 | 333 | 143.3396 | 16058.0882 | 28114.6024 | 3.0049 | 410.4732 | 27704.1292 | 2.961 | 333 | 0 | 0 | 0 | 0 | 0 | 0 | 0 | 333 | 0 | 0 | 0 | 0 | 0 | 0 | 0
[6 empty] | 334 | 131.6503 | 10992.2063 | 20152.3782 | 38.5815 | 294.2247 | 19858.1534 | 38.0182 | 334 | 140.9597 | 12922.7727 | 23691.75 | 15.578 | 345.8995 | 23345.8504 | 15.3506 | 334 | 143.3601 | 16063.3073 | 28117.6073 | 3.0049 | 410.5171 | 27707.0902 | 2.961 | 334 | 0 | 0 | 0 | 0 | 0 | 0 | 0 | 334 | 0 | 0 | 0 | 0 | 0 | 0 | 0
[6 empty] | 335 | 131.7675 | 11013.0725 | 20190.633 | 38.2548 | 294.7832 | 19895.8497 | 37.6963 | 335 | 141.0015 | 12931.1573 | 23707.1217 | 15.3718 | 346.124 | 23360.9978 | 15.1474 | 335 | 143.3806 | 16068.5274 | 28120.6121 | 3.0049 | 410.5609 | 27710.0512 | 2.961 | 335 | 0 | 0 | 0 | 0 | 0 | 0 | 0 | 335 | 0 | 0 | 0 | 0 | 0 | 0 | 0
[6 empty] | 336 | 131.8837 | 11033.7619 | 20228.5635 | 37.9305 | 295.337 | 19933.2265 | 37.3767 | 336 | 141.0426 | 12939.4309 | 23722.2899 | 15.1682 | 346.3454 | 23375.9445 | 14.9468 | 336 | 143.4011 | 16073.7484 | 28123.617 | 3.0049 | 410.6048 | 27713.0122 | 2.961 | 336 | 0 | 0 | 0 | 0 | 0 | 0 | 0 | 336 | 0 | 0 | 0 | 0 | 0 | 0 | 0
[6 empty] | 337 | 131.9987 | 11054.2757 | 20266.172 | 37.6086 | 295.8861 | 19970.2859 | 37.0595 | 337 | 141.0833 | 12947.5948 | 23737.2572 | 14.9673 | 346.564 | 23390.6932 | 14.7487 | 337 | 143.4216 | 16078.9704 | 28126.6219 | 3.0049 | 410.6487 | 27715.9733 | 2.961 | 337 | 0 | 0 | 0 | 0 | 0 | 0 | 0 | 337 | 0 | 0 | 0 | 0 | 0 | 0 | 0
[6 empty] | 338 | 132.1127 | 11074.6151 | 20303.461 | 37.2889 | 296.4305 | 20007.0305 | 36.7445 | 338 | 141.1233 | 12955.6506 | 23752.0261 | 14.7689 | 346.7796 | 23405.2465 | 14.5533 | 338 | 143.4421 | 16084.1933 | 28129.6268 | 3.0049 | 410.6926 | 27718.9343 | 2.961 | 338 | 0 | 0 | 0 | 0 | 0 | 0 | 0 | 338 | 0 | 0 | 0 | 0 | 0 | 0 | 0
[6 empty] | 339 | 132.2255 | 11094.7815 | 20340.4327 | 36.9717 | 296.9703 | 20043.4623 | 36.4319 | 339 | 141.1629 | 12963.5996 | 23766.5992 | 14.5731 | 346.9923 | 23419.6069 | 14.3603 | 339 | 143.4626 | 16089.4172 | 28132.6317 | 3.0049 | 410.7364 | 27721.8953 | 2.961 | 339 | 0 | 0 | 0 | 0 | 0 | 0 | 0 | 339 | 0 | 0 | 0 | 0 | 0 | 0 | 0
[6 empty] | 340 | 132.3373 | 11114.776 | 20377.0894 | 36.6567 | 297.5055 | 20079.5839 | 36.1216 | 340 | 141.2018 | 12971.4431 | 23780.979 | 14.3798 | 347.2023 | 23433.7767 | 14.1699 | 340 | 143.4831 | 16094.642 | 28135.6366 | 3.0049 | 410.7803 | 27724.8563 | 2.961 | 340 | 0 | 0 | 0 | 0 | 0 | 0 | 0 | 340 | 0 | 0 | 0 | 0 | 0 | 0 | 0
[6 empty] | 341 | 132.4481 | 11134.6001 | 20413.4335 | 36.3441 | 298.0361 | 20115.3974 | 35.8135 | 341 | 141.2403 | 12979.1826 | 23795.1681 | 14.1891 | 347.4095 | 23447.7586 | 13.9819 | 341 | 143.5036 | 16099.8678 | 28138.6415 | 3.0049 | 410.8242 | 27727.8173 | 2.961 | 341 | 0 | 0 | 0 | 0 | 0 | 0 | 0 | 341 | 0 | 0 | 0 | 0 | 0 | 0 | 0
[6 empty] | 342 | 132.5578 | 11154.2549 | 20449.4674 | 36.0338 | 298.5622 | 20150.9052 | 35.5077 | 342 | 141.2782 | 12986.8194 | 23809.1689 | 14.0008 | 347.6139 | 23461.555 | 13.7963 | 342 | 143.524 | 16105.0946 | 28141.6464 | 3.0049 | 410.868 | 27730.7784 | 2.961 | 342 | 0 | 0 | 0 | 0 | 0 | 0 | 0 | 342 | 0 | 0 | 0 | 0 | 0 | 0 | 0
[6 empty] | 343 | 132.6664 | 11173.7418 | 20485.1932 | 35.7258 | 299.0838 | 20186.1094 | 35.2042 | 343 | 141.3157 | 12994.3548 | 23822.9837 | 13.8149 | 347.8156 | 23475.1682 | 13.6132 | 343 | 143.5445 | 16110.3222 | 28144.6513 | 3.0049 | 410.9119 | 27733.7394 | 2.961 | 343 | 0 | 0 | 0 | 0 | 0 | 0 | 0 | 343 | 0 | 0 | 0 | 0 | 0 | 0 | 0
[6 empty] | 344 | 132.7741 | 11193.0618 | 20520.6134 | 35.4201 | 299.601 | 20221.0124 | 34.903 | 344 | 141.3526 | 13001.7901 | 23836.6152 | 13.6314 | 348.0146 | 23488.6006 | 13.4324 | 344 | 143.565 | 16115.5509 | 28147.6562 | 3.0049 | 410.9558 | 27736.7004 | 2.961 | 344 | 0 | 0 | 0 | 0 | 0 | 0 | 0 | 344 | 0 | 0 | 0 | 0 | 0 | 0 | 0
[6 empty] | 345 | 132.8807 | 11212.2164 | 20555.7301 | 35.1167 | 300.1137 | 20255.6164 | 34.604 | 345 | 141.389 | 13009.1267 | 23850.0655 | 13.4504 | 348.211 | 23501.8546 | 13.254 | 345 | 143.5855 | 16120.7805 | 28150.6611 | 3.0049 | 410.9997 | 27739.6614 | 2.961 | 345 | 0 | 0 | 0 | 0 | 0 | 0 | 0 | 345 | 0 | 0 | 0 | 0 | 0 | 0 | 0
[6 empty] | 346 | 132.9863 | 11231.2067 | 20590.5457 | 34.8156 | 300.622 | 20289.9237 | 34.3073 | 346 | 141.4249 | 13016.3657 | 23863.3372 | 13.2716 | 348.4047 | 23514.9324 | 13.0779 | 346 | 143.606 | 16126.011 | 28153.666 | 3.0049 | 411.0435 | 27742.6225 | 2.961 | 346 | 0 | 0 | 0 | 0 | 0 | 0 | 0 | 346 | 0 | 0 | 0 | 0 | 0 | 0 | 0
[6 empty] | 347 | 133.0909 | 11250.034 | 20625.0624 | 34.5167 | 301.1259 | 20323.9365 | 34.0128 | 347 | 141.4603 | 13023.5086 | 23876.4324 | 13.0952 | 348.5959 | 23527.8364 | 12.904 | 347 | 143.6265 | 16131.2425 | 28156.6709 | 3.0049 | 411.0874 | 27745.5835 | 2.961 | 347 | 0 | 0 | 0 | 0 | 0 | 0 | 0 | 347 | 0 | 0 | 0 | 0 | 0 | 0 | 0
[6 empty] | 348 | 133.1945 | 11268.6995 | 20659.2825 | 34.2201 | 301.6255 | 20357.657 | 33.7205 | 348 | 141.4953 | 13030.5564 | 23889.3534 | 12.9211 | 348.7846 | 23540.5689 | 12.7324 | 348 | 143.647 | 16136.4749 | 28159.6758 | 3.0049 | 411.1313 | 27748.5445 | 2.961 | 348 | 0 | 0 | 0 | 0 | 0 | 0 | 0 | 348 | 0 | 0 | 0 | 0 | 0 | 0 | 0
[6 empty] | 349 | 133.2971 | 11287.2045 | 20693.2082 | 33.9257 | 302.1208 | 20391.0873 | 33.4304 | 349 | 141.5297 | 13037.5106 | 23902.1027 | 12.7492 | 348.9707 | 23553.132 | 12.5631 | 349 | 143.6675 | 16141.7083 | 28162.6807 | 3.0049 | 411.1751 | 27751.5055 | 2.961 | 349 | 0 | 0 | 0 | 0 | 0 | 0 | 0 | 349 | 0 | 0 | 0 | 0 | 0 | 0 | 0
[6 empty] | 350 | 133.3988 | 11305.55 | 20726.8417 | 33.6335 | 302.6119 | 20424.2298 | 33.1425 | 350 | 141.5637 | 13044.3722 | 23914.6823 | 12.5796 | 349.1544 | 23565.5279 | 12.3959 | 350 | 143.6879 | 16146.9426 | 28165.6856 | 3.0049 | 411.219 | 27754.4666 | 2.961 | 350 | 0 | 0 | 0 | 0 | 0 | 0 | 0 | 350 | 0 | 0 | 0 | 0 | 0 | 0 | 0
[6 empty] | 351 | 133.4995 | 11323.7374 | 20760.1853 | 33.3436 | 303.0987 | 20457.0866 | 32.8568 | 351 | 141.5973 | 13051.1424 | 23927.0945 | 12.4122 | 349.3356 | 23577.7589 | 12.231 | 351 | 143.7084 | 16152.1779 | 28168.6905 | 3.0049 | 411.2629 | 27757.4276 | 2.961 | 351 | 0 | 0 | 0 | 0 | 0 | 0 | 0 | 351 | 0 | 0 | 0 | 0 | 0 | 0 | 0
[6 empty] | 352 | 133.5992 | 11341.7679 | 20793.2412 | 33.0559 | 303.5813 | 20489.6599 | 32.5733 | 352 | 141.6303 | 13057.8226 | 23939.3414 | 12.247 | 349.5144 | 23589.827 | 12.0681 | 352 | 143.7289 | 16157.4141 | 28171.6954 | 3.0049 | 411.3068 | 27760.3886 | 2.961 | 352 | 0 | 0 | 0 | 0 | 0 | 0 | 0 | 352 | 0 | 0 | 0 | 0 | 0 | 0 | 0
[6 empty] | 353 | 133.698 | 11359.6427 | 20826.0116 | 32.7704 | 304.0598 | 20521.9518 | 32.2919 | 353 | 141.663 | 13064.4138 | 23951.4253 | 12.0839 | 349.6908 | 23601.7345 | 11.9074 | 353 | 143.7494 | 16162.6513 | 28174.7002 | 3.0049 | 411.3506 | 27763.3496 | 2.961 | 353 | 0 | 0 | 0 | 0 | 0 | 0 | 0 | 353 | 0 | 0 | 0 | 0 | 0 | 0 | 0
[6 empty] | 354 | 133.7959 | 11377.3629 | 20858.4986 | 32.487 | 304.5341 | 20553.9645 | 32.0127 | 354 | 141.6952 | 13070.9172 | 23963.3482 | 11.9229 | 349.8649 | 23613.4833 | 11.7488 | 354 | 143.7699 | 16167.8895 | 28177.7051 | 3.0049 | 411.3945 | 27766.3106 | 2.961 | 354 | 0 | 0 | 0 | 0 | 0 | 0 | 0 | 354 | 0 | 0 | 0 | 0 | 0 | 0 | 0
[6 empty] | 355 | 133.8928 | 11394.9297 | 20890.7044 | 32.2059 | 305.0043 | 20585.7002 | 31.7357 | 355 | 141.7269 | 13077.334 | 23975.1123 | 11.7641 | 350.0366 | 23625.0756 | 11.5923 | 355 | 143.7904 | 16173.1286 | 28180.71 | 3.0049 | 411.4384 | 27769.2717 | 2.961 | 355 | 0 | 0 | 0 | 0 | 0 | 0 | 0 | 355 | 0 | 0 | 0 | 0 | 0 | 0 | 0
[6 empty] | 356 | 133.9888 | 11412.3444 | 20922.6313 | 31.9269 | 305.4704 | 20617.1609 | 31.4607 | 356 | 141.7582 | 13083.6652 | 23986.7195 | 11.6073 | 350.2061 | 23636.5134 | 11.4378 | 356 | 143.8109 | 16178.3686 | 28183.7149 | 3.0049 | 411.4822 | 27772.2327 | 2.961 | 356 | 0 | 0 | 0 | 0 | 0 | 0 | 0 | 356 | 0 | 0 | 0 | 0 | 0 | 0 | 0
[6 empty] | 357 | 134.0839 | 11429.608 | 20954.2813 | 31.65 | 305.9325 | 20648.3488 | 31.1879 | 357 | 141.7891 | 13089.912 | 23998.1721 | 11.4525 | 350.3733 | 23647.7988 | 11.2853 | 357 | 143.8314 | 16183.6096 | 28186.7198 | 3.0049 | 411.5261 | 27775.1937 | 2.961 | 357 | 0 | 0 | 0 | 0 | 0 | 0 | 0 | 357 | 0 | 0 | 0 | 0 | 0 | 0 | 0
[6 empty] | 358 | 134.1781 | 11446.7218 | 20985.6567 | 31.3753 | 306.3906 | 20679.2661 | 30.9173 | 358 | 141.8196 | 13096.0756 | 24009.4719 | 11.2998 | 350.5383 | 23658.9336 | 11.1348 | 358 | 143.8518 | 16188.8515 | 28189.7247 | 3.0049 | 411.57 | 27778.1547 | 2.961 | 358 | 0 | 0 | 0 | 0 | 0 | 0 | 0 | 358 | 0 | 0 | 0 | 0 | 0 | 0 | 0
[6 empty] | 359 | 134.2714 | 11463.687 | 21016.7594 | 31.1028 | 306.8447 | 20709.9147 | 30.6487 | 359 | 141.8497 | 13102.1569 | 24020.621 | 11.1491 | 350.7011 | 23669.92 | 10.9863 | 359 | 143.8723 | 16194.0944 | 28192.7296 | 3.0049 | 411.6139 | 27781.1158 | 2.961 | 359 | 0 | 0 | 0 | 0 | 0 | 0 | 0 | 359 | 0 | 0 | 0 | 0 | 0 | 0 | 0
[6 empty] | 360 | 134.3639 | 11480.5046 | 21047.5918 | 30.8323 | 307.2948 | 20740.2969 | 30.3822 | 360 | 141.8793 | 13108.1571 | 24031.6214 | 11.0004 | 350.8617 | 23680.7597 | 10.8398 | 360 | 143.8928 | 16199.3383 | 28195.7345 | 3.0049 | 411.6577 | 27784.0768 | 2.961 | 360 | 0 | 0 | 0 | 0 | 0 | 0 | 0 | 360 | 0 | 0 | 0 | 0 | 0 | 0 | 0
[6 empty] | 361 | 134.4554 | 11497.1759 | 21078.1557 | 30.564 | 307.7411 | 20770.4147 | 30.1178 | 361 | 141.9086 | 13114.0772 | 24042.475 | 10.8536 | 351.0201 | 23691.4548 | 10.6951 | 361 | 143.9133 | 16204.5831 | 28198.7394 | 3.0049 | 411.7016 | 27787.0378 | 2.961 | 361 | 0 | 0 | 0 | 0 | 0 | 0 | 0 | 361 | 0 | 0 | 0 | 0 | 0 | 0 | 0
[6 empty] | 362 | 134.5461 | 11513.7019 | 21108.4535 | 30.2977 | 308.1834 | 20800.2701 | 29.8554 | 362 | 141.9374 | 13119.9184 | 24053.1836 | 10.7087 | 351.1765 | 23702.0072 | 10.5523 | 362 | 143.9338 | 16209.8288 | 28201.7443 | 3.0049 | 411.7455 | 27789.9988 | 2.961 | 362 | 0 | 0 | 0 | 0 | 0 | 0 | 0 | 362 | 0 | 0 | 0 | 0 | 0 | 0 | 0
[6 empty] | 363 | 134.636 | 11530.0839 | 21138.4871 | 30.0336 | 308.6219 | 20829.8652 | 29.5951 | 363 | 141.9659 | 13125.6815 | 24063.7494 | 10.5657 | 351.3307 | 23712.4186 | 10.4115 | 363 | 143.9543 | 16215.0755 | 28204.7492 | 3.0049 | 411.7893 | 27792.9599 | 2.961 | 363 | 0 | 0 | 0 | 0 | 0 | 0 | 0 | 363 | 0 | 0 | 0 | 0 | 0 | 0 | 0
[6 empty] | 364 | 134.7249 | 11546.3229 | 21168.2586 | 29.7715 | 309.0566 | 20859.202 | 29.3369 | 364 | 141.994 | 13131.3676 | 24074.174 | 10.4246 | 351.4829 | 23722.691 | 10.2724 | 364 | 143.9748 | 16220.3232 | 28207.7541 | 3.0049 | 411.8332 | 27795.9209 | 2.961 | 364 | 0 | 0 | 0 | 0 | 0 | 0 | 0 | 364 | 0 | 0 | 0 | 0 | 0 | 0 | 0
[6 empty] | 365 | 134.8131 | 11562.4201 | 21197.7701 | 29.5115 | 309.4874 | 20888.2827 | 29.0806 | 365 | 142.0217 | 13136.9778 | 24084.4593 | 10.2854 | 351.6331 | 23732.8262 | 10.1352 | 365 | 143.9953 | 16225.5718 | 28210.759 | 3.0049 | 411.8771 | 27798.8819 | 2.961 | 365 | 0 | 0 | 0 | 0 | 0 | 0 | 0 | 365 | 0 | 0 | 0 | 0 | 0 | 0 | 0
[6 empty] | 366 | 134.9004 | 11578.3765 | 21227.0236 | 29.2535 | 309.9145 | 20917.1091 | 28.8264 | 366 | 142.049 | 13142.513 | 24094.6073 | 10.1479 | 351.7813 | 23742.826 | 9.9998 | 366 | 144.0157 | 16230.8213 | 28213.7639 | 3.0049 | 411.921 | 27801.8429 | 2.961 | 366 | 0 | 0 | 0 | 0 | 0 | 0 | 0 | 366 | 0 | 0 | 0 | 0 | 0 | 0 | 0
[6 empty] | 367 | 134.9868 | 11594.1934 | 21256.0213 | 28.9976 | 310.3379 | 20945.6834 | 28.5742 | 367 | 142.0759 | 13147.9743 | 24104.6196 | 10.0123 | 351.9274 | 23752.6921 | 9.8661 | 367 | 144.0362 | 16236.0718 | 28216.7688 | 3.0049 | 411.9648 | 27804.804 | 2.961 | 367 | 0 | 0 | 0 | 0 | 0 | 0 | 0 | 367 | 0 | 0 | 0 | 0 | 0 | 0 | 0
[6 empty] | 368 | 135.0725 | 11609.8718 | 21284.765 | 28.7437 | 310.7576 | 20974.0074 | 28.3241 | 368 | 142.1025 | 13153.3626 | 24114.498 | 9.8785 | 352.0717 | 23762.4264 | 9.7342 | 368 | 144.0567 | 16241.3233 | 28219.7737 | 3.0049 | 412.0087 | 27807.765 | 2.961 | 368 | 0 | 0 | 0 | 0 | 0 | 0 | 0 | 368 | 0 | 0 | 0 | 0 | 0 | 0 | 0
[6 empty] | 369 | 135.1573 | 11625.4128 | 21313.2568 | 28.4918 | 311.1735 | 21002.0833 | 28.0759 | 369 | 142.1287 | 13158.6788 | 24124.2444 | 9.7464 | 352.214 | 23772.0305 | 9.6041 | 369 | 144.0772 | 16246.5757 | 28222.7786 | 3.0049 | 412.0526 | 27810.726 | 2.961 | 369 | 0 | 0 | 0 | 0 | 0 | 0 | 0 | 369 | 0 | 0 | 0 | 0 | 0 | 0 | 0
[6 empty] | 370 | 135.2414 | 11640.8175 | 21341.4988 | 28.242 | 311.5859 | 21029.9129 | 27.8296 | 370 | 142.1546 | 13163.9239 | 24133.8605 | 9.616 | 352.3544 | 23781.5061 | 9.4757 | 370 | 144.0977 | 16251.829 | 28225.7835 | 3.0049 | 412.0964 | 27813.687 | 2.961 | 370 | 0 | 0 | 0 | 0 | 0 | 0 | 0 | 370 | 0 | 0 | 0 | 0 | 0 | 0 | 0
[6 empty] | 371 | 135.3246 | 11656.087 | 21369.4929 | 27.9941 | 311.9946 | 21057.4983 | 27.5854 | 371 | 142.1801 | 13169.0989 | 24143.3479 | 9.4874 | 352.4929 | 23790.855 | 9.3489 | 371 | 144.1182 | 16257.0833 | 28228.7884 | 3.0049 | 412.1403 | 27816.648 | 2.961 | 371 | 0 | 0 | 0 | 0 | 0 | 0 | 0 | 371 | 0 | 0 | 0 | 0 | 0 | 0 | 0
[6 empty] | 372 | 135.4071 | 11671.2224 | 21397.241 | 27.7482 | 312.3997 | 21084.8413 | 27.343 | 372 | 142.2053 | 13174.2046 | 24152.7084 | 9.3605 | 352.6295 | 23800.0788 | 9.2238 | 372 | 144.1387 | 16262.3386 | 28231.7932 | 3.0049 | 412.1842 | 27819.6091 | 2.961 | 372 | 0 | 0 | 0 | 0 | 0 | 0 | 0 | 372 | 0 | 0 | 0 | 0 | 0 | 0 | 0
[6 empty] | 373 | 135.4888 | 11686.2247 | 21424.7452 | 27.5042 | 312.8013 | 21111.944 | 27.1027 | 373 | 142.2301 | 13179.242 | 24161.9436 | 9.2352 | 352.7644 | 23809.1792 | 9.1004 | 373 | 144.1592 | 16267.5948 | 28234.7981 | 3.0049 | 412.2281 | 27822.5701 | 2.961 | 373 | 0 | 0 | 0 | 0 | 0 | 0 | 0 | 373 | 0 | 0 | 0 | 0 | 0 | 0 | 0
[6 empty] | 374 | 135.5697 | 11701.095 | 21452.0075 | 27.2623 | 313.1993 | 21138.8082 | 26.8642 | 374 | 142.2546 | 13184.2119 | 24171.0552 | 9.1116 | 352.8974 | 23818.1578 | 8.9786 | 374 | 144.1797 | 16272.852 | 28237.803 | 3.0049 | 412.2719 | 27825.5311 | 2.961 | 374 | 0 | 0 | 0 | 0 | 0 | 0 | 0 | 374 | 0 | 0 | 0 | 0 | 0 | 0 | 0
[6 empty] | 375 | 135.6498 | 11715.8344 | 21479.0297 | 27.0222 | 313.5938 | 21165.4359 | 26.6277 | 375 | 142.2787 | 13189.1154 | 24180.0448 | 8.9896 | 353.0287 | 23827.0162 | 8.8584 | 375 | 144.2001 | 16278.1101 | 28240.8079 | 3.0049 | 412.3158 | 27828.4921 | 2.961 | 375 | 0 | 0 | 0 | 0 | 0 | 0 | 0 | 375 | 0 | 0 | 0 | 0 | 0 | 0 | 0
[6 empty] | 376 | 135.7292 | 11730.4439 | 21505.8138 | 26.7841 | 313.9849 | 21191.8289 | 26.3931 | 376 | 142.3025 | 13193.9531 | 24188.9141 | 8.8692 | 353.1581 | 23835.7559 | 8.7398 | 376 | 144.2206 | 16283.3691 | 28243.8128 | 3.0049 | 412.3597 | 27831.4532 | 2.961 | 376 | 0 | 0 | 0 | 0 | 0 | 0 | 0 | 376 | 0 | 0 | 0 | 0 | 0 | 0 | 0
[6 empty] | 377 | 135.8078 | 11744.9246 | 21532.3618 | 26.5479 | 314.3725 | 21217.9893 | 26.1603 | 377 | 142.326 | 13198.7261 | 24197.6645 | 8.7505 | 353.2859 | 23844.3786 | 8.6227 | 377 | 144.2411 | 16288.6292 | 28246.8177 | 3.0049 | 412.4035 | 27834.4142 | 2.961 | 377 | 0 | 0 | 0 | 0 | 0 | 0 | 0 | 377 | 0 | 0 | 0 | 0 | 0 | 0 | 0
[6 empty] | 378 | 135.8857 | 11759.2775 | 21558.6754 | 26.3137 | 314.7567 | 21243.9188 | 25.9295 | 378 | 142.3492 | 13203.4351 | 24206.2978 | 8.6332 | 353.4119 | 23852.8858 | 8.5072 | 378 | 144.2616 | 16293.8901 | 28249.8226 | 3.0049 | 412.4474 | 27837.3752 | 2.961 | 378 | 0 | 0 | 0 | 0 | 0 | 0 | 0 | 378 | 0 | 0 | 0 | 0 | 0 | 0 | 0
[6 empty] | 379 | 135.9628 | 11773.5036 | 21584.7567 | 26.0813 | 315.1374 | 21269.6192 | 25.7005 | 379 | 142.3721 | 13208.0811 | 24214.8153 | 8.5176 | 353.5363 | 23861.279 | 8.3932 | 379 | 144.2821 | 16299.1521 | 28252.8275 | 3.0049 | 412.4913 | 27840.3362 | 2.961 | 379 | 0 | 0 | 0 | 0 | 0 | 0 | 0 | 379 | 0 | 0 | 0 | 0 | 0 | 0 | 0
[6 empty] | 380 | 136.0392 | 11787.6041 | 21610.6075 | 25.8508 | 315.5149 | 21295.0926 | 25.4734 | 380 | 142.3946 | 13212.6648 | 24223.2187 | 8.4034 | 353.659 | 23869.5598 | 8.2807 | 380 | 144.3026 | 16304.4149 | 28255.8324 | 3.0049 | 412.5352 | 27843.2973 | 2.961 | 380 | 0 | 0 | 0 | 0 | 0 | 0 | 0 | 380 | 0 | 0 | 0 | 0 | 0 | 0 | 0
[6 empty] | 381 | 136.1149 | 11801.5798 | 21636.2296 | 25.6222 | 315.889 | 21320.3407 | 25.2481 | 381 | 142.4169 | 13217.187 | 24231.5095 | 8.2908 | 353.78 | 23877.7295 | 8.1697 | 381 | 144.3231 | 16309.6788 | 28258.8373 | 3.0049 | 412.579 | 27846.2583 | 2.961 | 381 | 0 | 0 | 0 | 0 | 0 | 0 | 0 | 381 | 0 | 0 | 0 | 0 | 0 | 0 | 0
[6 empty] | 382 | 136.1899 | 11815.4318 | 21661.6251 | 25.3954 | 316.2597 | 21345.3653 | 25.0246 | 382 | 142.4388 | 13221.6486 | 24239.6891 | 8.1796 | 353.8995 | 23885.7897 | 8.0602 | 382 | 144.3436 | 16314.9435 | 28261.8422 | 3.0049 | 412.6229 | 27849.2193 | 2.961 | 382 | 0 | 0 | 0 | 0 | 0 | 0 | 0 | 382 | 0 | 0 | 0 | 0 | 0 | 0 | 0
[6 empty] | 383 | 136.2642 | 11829.1612 | 21686.7956 | 25.1705 | 316.6272 | 21370.1683 | 24.803 | 383 | 142.4605 | 13226.0504 | 24247.7591 | 8.0699 | 354.0173 | 23893.7418 | 7.9521 | 383 | 144.364 | 16320.2093 | 28264.8471 | 3.0049 | 412.6668 | 27852.1803 | 2.961 | 383 | 0 | 0 | 0 | 0 | 0 | 0 | 0 | 383 | 0 | 0 | 0 | 0 | 0 | 0 | 0
[6 empty] | 384 | 136.3377 | 11842.7689 | 21711.743 | 24.9474 | 316.9914 | 21394.7515 | 24.5832 | 384 | 142.4818 | 13230.3932 | 24255.7208 | 7.9617 | 354.1335 | 23901.5873 | 7.8455 | 384 | 144.3845 | 16325.4759 | 28267.852 | 3.0049 | 412.7106 | 27855.1413 | 2.961 | 384 | 0 | 0 | 0 | 0 | 0 | 0 | 0 | 384 | 0 | 0 | 0 | 0 | 0 | 0 | 0
[6 empty] | 385 | 136.4106 | 11856.2559 | 21736.4692 | 24.7262 | 317.3524 | 21419.1167 | 24.3652 | 385 | 142.5029 | 13234.6777 | 24263.5757 | 7.8549 | 354.2482 | 23909.3275 | 7.7402 | 385 | 144.405 | 16330.7436 | 28270.8569 | 3.0049 | 412.7545 | 27858.1024 | 2.961 | 385 | 0 | 0 | 0 | 0 | 0 | 0 | 0 | 385 | 0 | 0 | 0 | 0 | 0 | 0 | 0
[6 empty] | 386 | 136.4828 | 11869.6232 | 21760.9759 | 24.5068 | 317.7102 | 21443.2657 | 24.149 | 386 | 142.5237 | 13238.9047 | 24271.3253 | 7.7495 | 354.3613 | 23916.9639 | 7.6364 | 386 | 144.4255 | 16336.0122 | 28273.8618 | 3.0049 | 412.7984 | 27861.0634 | 2.961 | 386 | 0 | 0 | 0 | 0 | 0 | 0 | 0 | 386 | 0 | 0 | 0 | 0 | 0 | 0 | 0
[6 empty] | 387 | 136.5543 | 11882.8718 | 21785.265 | 24.2891 | 318.0649 | 21467.2002 | 23.9345 | 387 | 142.5442 | 13243.075 | 24278.9708 | 7.6455 | 354.473 | 23924.4978 | 7.5339 | 387 | 144.446 | 16341.2817 | 28276.8667 | 3.0049 | 412.8423 | 27864.0244 | 2.961 | 387 | 0 | 0 | 0 | 0 | 0 | 0 | 0 | 387 | 0 | 0 | 0 | 0 | 0 | 0 | 0
[6 empty] | 388 | 136.6251 | 11896.0027 | 21809.3383 | 24.0733 | 318.4163 | 21490.922 | 23.7218 | 388 | 142.5644 | 13247.1893 | 24286.5137 | 7.5429 | 354.5831 | 23931.9306 | 7.4328 | 388 | 144.4665 | 16346.5522 | 28279.8716 | 3.0049 | 412.8861 | 27866.9854 | 2.961 | 388 | 0 | 0 | 0 | 0 | 0 | 0 | 0 | 388 | 0 | 0 | 0 | 0 | 0 | 0 | 0
[6 empty] | 389 | 136.6952 | 11909.0168 | 21833.1975 | 23.8592 | 318.7647 | 21514.4328 | 23.5109 | 389 | 142.5843 | 13251.2484 | 24293.9554 | 7.4417 | 354.6917 | 23939.2637 | 7.333 | 389 | 144.487 | 16351.8236 | 28282.8765 | 3.0049 | 412.93 | 27869.9465 | 2.961 | 389 | 0 | 0 | 0 | 0 | 0 | 0 | 0 | 389 | 0 | 0 | 0 | 0 | 0 | 0 | 0
[6 empty] | 390 | 136.7647 | 11921.9152 | 21856.8444 | 23.6469 | 319.1099 | 21537.7345 | 23.3017 | 390 | 142.604 | 13255.253 | 24301.2972 | 7.3418 | 354.7989 | 23946.4983 | 7.2346 | 390 | 144.5075 | 16357.096 | 28285.8814 | 3.0049 | 412.9739 | 27872.9075 | 2.961 | 390 | 0 | 0 | 0 | 0 | 0 | 0 | 0 | 390 | 0 | 0 | 0 | 0 | 0 | 0 | 0
[6 empty] | 391 | 136.8335 | 11934.6986 | 21880.2808 | 23.4364 | 319.4521 | 21560.8287 | 23.0942 | 391 | 142.6234 | 13259.2039 | 24308.5404 | 7.2432 | 354.9047 | 23953.6357 | 7.1374 | 391 | 144.5279 | 16362.3694 | 28288.8862 | 3.0049 | 413.0177 | 27875.8685 | 2.961 | 391 | 0 | 0 | 0 | 0 | 0 | 0 | 0 | 391 | 0 | 0 | 0 | 0 | 0 | 0 | 0
[6 empty] | 392 | 136.9017 | 11947.3682 | 21903.5084 | 23.2276 | 319.7912 | 21583.7172 | 22.8884 | 392 | 142.6425 | 13263.1016 | 24315.6863 | 7.1459 | 355.009 | 23960.6773 | 7.0416 | 392 | 144.5484 | 16367.6436 | 28291.8911 | 3.0049 | 413.0616 | 27878.8295 | 2.961 | 392 | 0 | 0 | 0 | 0 | 0 | 0 | 0 | 392 | 0 | 0 | 0 | 0 | 0 | 0 | 0
[6 empty] | 393 | 136.9692 | 11959.9248 | 21926.5289 | 23.0205 | 320.1273 | 21606.4016 | 22.6844 | 393 | 142.6614 | 13266.947 | 24322.7363 | 7.0499 | 355.1119 | 23967.6243 | 6.947 | 393 | 144.5689 | 16372.9189 | 28294.896 | 3.0049 | 413.1055 | 27881.7906 | 2.961 | 393 | 0 | 0 | 0 | 0 | 0 | 0 | 0 | 393 | 0 | 0 | 0 | 0 | 0 | 0 | 0
[6 empty] | 394 | 137.0361 | 11972.3695 | 21949.344 | 22.8151 | 320.4604 | 21628.8836 | 22.482 | 394 | 142.68 | 13270.7408 | 24329.6915 | 6.9552 | 355.2135 | 23974.478 | 6.8537 | 394 | 144.5894 | 16378.1951 | 28297.9009 | 3.0049 | 413.1494 | 27884.7516 | 2.961 | 394 | 0 | 0 | 0 | 0 | 0 | 0 | 0 | 394 | 0 | 0 | 0 | 0 | 0 | 0 | 0
[6 empty] | 395 | 137.1023 | 11984.703 | 21971.9555 | 22.6115 | 320.7906 | 21651.165 | 22.2814 | 395 | 142.6984 | 13274.4836 | 24336.5532 | 6.8618 | 355.3137 | 23981.2396 | 6.7616 | 395 | 144.6099 | 16383.4723 | 28300.9058 | 3.0049 | 413.1932 | 27887.7126 | 2.961 | 395 | 0 | 0 | 0 | 0 | 0 | 0 | 0 | 395 | 0 | 0 | 0 | 0 | 0 | 0 | 0
[6 empty] | 396 | 137.1679 | 11996.9264 | 21994.3651 | 22.4096 | 321.1177 | 21673.2474 | 22.0824 | 396 | 142.7165 | 13278.1761 | 24343.3228 | 6.7696 | 355.4125 | 23987.9103 | 6.6707 | 396 | 144.6304 | 16388.7504 | 28303.9107 | 3.0049 | 413.2371 | 27890.6736 | 2.961 | 396 | 0 | 0 | 0 | 0 | 0 | 0 | 0 | 396 | 0 | 0 | 0 | 0 | 0 | 0 | 0
[6 empty] | 397 | 137.2329 | 12009.0406 | 22016.5744 | 22.2093 | 321.442 | 21695.1324 | 21.885 | 397 | 142.7344 | 13281.8189 | 24350.0014 | 6.6786 | 355.51 | 23994.4913 | 6.5811 | 397 | 144.6509 | 16394.0294 | 28306.9156 | 3.0049 | 413.281 | 27893.6346 | 2.961 | 397 | 0 | 0 | 0 | 0 | 0 | 0 | 0 | 397 | 0 | 0 | 0 | 0 | 0 | 0 | 0
[6 empty] | 398 | 137.2973 | 12021.0464 | 22038.5851 | 22.0107 | 321.7633 | 21716.8217 | 21.6893 | 398 | 142.752 | 13285.4128 | 24356.5902 | 6.5888 | 355.6062 | 24000.9839 | 6.4926 | 398 | 144.6714 | 16399.3094 | 28309.9205 | 3.0049 | 413.3248 | 27896.5957 | 2.961 | 398 | 0 | 0 | 0 | 0 | 0 | 0 | 0 | 398 | 0 | 0 | 0 | 0 | 0 | 0 | 0
[6 empty] | 399 | 137.3611 | 12032.9448 | 22060.3988 | 21.8138 | 322.0818 | 21738.317 | 21.4953 | 399 | 142.7694 | 13288.9584 | 24363.0904 | 6.5002 | 355.7011 | 24007.3893 | 6.4053 | 399 | 144.6919 | 16404.5904 | 28312.9254 | 3.0049 | 413.3687 | 27899.5567 | 2.961 | 399 | 0 | 0 | 0 | 0 | 0 | 0 | 0 | 399 | 0 | 0 | 0 | 0 | 0 | 0 | 0
[6 empty] | 400 | 137.4243 | 12044.7367 | 22082.0173 | 21.6185 | 322.3975 | 21759.6198 | 21.3028 | 400 | 142.7866 | 13292.4563 | 24369.5032 | 6.4128 | 355.7947 | 24013.7084 | 6.3192 | 400 | 144.7123 | 16409.8723 | 28315.9303 | 3.0049 | 413.4126 | 27902.5177 | 2.961 | 400 | 0 | 0 | 0 | 0 | 0 | 0 | 0 | 400 | 0 | 0 | 0 | 0 | 0 | 0 | 0

## Standard trær (hidden)
[27 empty] | 03-171 chap 1.11 |  |  |  |  | Startdiameter standard trær
[14 empty] | Trær |  |  |  |  | Busker | [12 empty] | Antas at treet er 2 år gammel i år 0
Treslag | Navn database | Treslekt | Familie | Orden | Klasse | Veksthastighet | Fullvokst høyde (meter) | Type | Størrelse | Kategori | Treslagstetthet tonn/m3 |  |  | Kategori | A | B | Høyde (m) |  | Kategori | A | B | Høyde (m) | [10 empty] | Standard vekstrate (cm/år) | Lystilgang (CLE) Park | Prosentvis nedgang | Antall frostfrie dager | Diameter etter 2 år (cm)
Juniperus communis ‘Oskeladden’ | Juniperus communis | Juniperus | Cupressaceae | Pinales | Pinopsida | Lavt | 12.4968 | Picea | 12.2-18.3 m | Medium lavt | 0.52 |  | Lite lavt | Standard lite tre med lavt veksthastighet (fullvokst høyde <12,2 m) | 0.040857 | 2.5259 | 6.096 |  | Standard liten busk med lavt veksthastighet (fullvokst høyde <1 m) | 0.0051071 | 2.5259 | 0.762 | [9 empty] | Varmt lavt | 0.584 | 0.56 | 0 | 240 | 1.026
Sorbus ulleungensis ‘Dodong’ | Sorbus commixta | Sorbus | Rosaceae | Rosales | Rosidae | Moderat | 3.048 | Hardwood | <12.2 m | Lite moderat | 0.63 |  | Medium lavt | Standard medium tre med lavt verkshastighet (fullvokst høyde 12,2-18,3 m) | 0.4763 | 1.9633 | 15.6464 |  | Standard medium busk med lavt verkshastighet (fullvokst høyde 1-2 m) | 0.010214 | 2.5259 | 1.524 | [9 empty] | Varmt moderat | 0.838 | 0.56 | 0 | 240 | 1.4723
Sorbus intermedia | Sorbus intermedia | Sorbus | Rosaceae | Rosales | Rosidae | Moderat | 3.6576 | Hardwood | <12.2 m | Lite moderat | 0.63 |  | Stort lavt | Standard stort tre med lavt verkshastighet (fullvokst høyde >18,3 m) | 0.3358 | 2.1303 | 32.9946 |  | Standard stor busk med lavt verkshastighet (fullvokst høyde >2 m) | 0.020429 | 2.5259 | 3.048 | [9 empty] | Varmt raskt | 1.092 | 0.56 | 0 | 240 | 1.9185
Alnus incana | Alnus incana | Alnus | Betulaceae | Fagales | Hamamelidae | Moderat | 6.096 | Hardwood | <12.2 m | Lite moderat | 0.44 |  | Lite moderat | Standard lite tre med moderat vekshastighet (fullvokst høyde <12,2 m) | 0.1525 | 2.2658 | 7.3767 |  | Standard liten busk med moderat vekshastighet (fullvokst høyde <1 m) | 0.019062 | 2.2658 | 0.92208 | [9 empty] | Temperert lavt | 0.584 | 0.56 | 0 | 210 | 0.89776
Malus | Malus | Malus | Rosaceae | Rosales | Rosidae | Moderat | 8.1116 | Deciduous | <12.2 m | Lite moderat | 0.61 |  | Medium moderat | Standard medium tre med moderat vekshastighet (fullvokst høyde 12,2-18,3 m) | 0.1362 | 2.3388 | 12.3444 |  | Standard medium busk med moderat vekshastighet (fullvokst høyde 1-2 m) | 0.038125 | 2.2658 | 1.8442 | [9 empty] | Temperert moderat | 0.838 | 0.56 | 0 | 210 | 1.2882
Sorbus hybrida | Sorbus hybrida | Sorbus | Rosaceae | Rosales | Rosidae | Moderat | 8.5344 | Hardwood | <12.2 m | Lite moderat | 0.63 |  | Stort moderat | Standard stort tre med moderat vekshastighet (fullvokst høyde >18,3 m) | 0.2535 | 2.1904 | 35.306 |  | Standard stor busk med moderat vekshastighet (fullvokst høyde >2 m) | 0.07625 | 2.2658 | 3.6883 | [9 empty] | Temperert raskt | 1.092 | 0.56 | 0 | 210 | 1.6787
Prunus padus | Prunus padus | Prunus | Rosaceae | Rosales | Rosidae | Moderat | 9.144 | Hardwood | <12.2 m | Lite moderat | 0.46 |  | Lite raskt | Standard lite tre med raskt veksthastighet (fullvokst høyde <12,2 m) | 0.1821 | 2.2692 | 7.4676 |  | Standard liten busk med raskt veksthastighet (fullvokst høyde <1 m) | 0.022763 | 2.2692 | 0.93345 | [9 empty] | Kaldt lavt | 0.584 | 0.56 | 0 | 180 | 0.76951
Crataegus intricata | Crataegus intricata | Crataegus | Rosaceae | Rosales | Rosidae | Moderat | 9.7536 | Hardwood | <12.2 m | Lite moderat | 0.52 |  | Medium raskt | Standard medium tre med raskt veksthastighet (fullvokst høyde 12,2-18,3 m) | 0.1892 | 2.2737 | 15.0368 |  | Standard medium busk med raskt veksthastighet (fullvokst høyde 1-2 m) | 0.045525 | 2.2692 | 1.8669 | [9 empty] | Kaldt moderat | 0.838 | 0.56 | 0 | 180 | 1.1042
Abies koreana | Abies koreana | Abies | Pinaceae | Pinales | Pinopsida | Raskt | 2.7432 | Picea | <12.2 m | Lite raskt | 0.36 |  | Stort raskt | Standard stort tre med raskt vekshastighet (fullvokst høyde >18,3 m) | 0.2008 | 2.2737 | 22.9616 |  | Standard stor busk med raskt vekshastighet (fullvokst høyde >2 m) | 0.09105 | 2.2692 | 3.7338 | [9 empty] | Kaldt raskt | 1.092 | 0.56 | 0 | 180 | 1.4389
Taxus baccata | Taxus baccata | Taxus | Taxaceae | Taxales | Pinopsida | Lavt | 6.096 | Picea | <12.2 m | Lite lavt | 0.55
Thuja occidentalis ‘Brabant' | Thuja occidentalis | Thuja | Cupressaceae | Pinales | Pinopsida | Lavt | 15.24 | Picea | 12.2-18.3 m | Medium lavt | 0.29
Prunus avium | Prunus avium | Prunus | Rosaceae | Rosales | Rosidae | Moderat | 10.668 | Hardwood | <12.2 m | Lite moderat | 0.47
Carpinus betulus | Carpinus betulus | Carpinus | Betulaceae | Fagales | Hamamelidae | Moderat | 11.5824 | Hardwood | <12.2 m | Medium moderat | 0.69
Cercidiphyllum japonicum | Cercidiphyllum japonicum | Cercidiphyllum | Cercidiphyllaceae | Hamamelidales | Hamamelidae | Moderat | 13.1064 | Hardwood | 12.2-18.3 m | Medium moderat | 0.43
Salix daphnoides | Salix pulchra | Salix | Salicaceae | Salicales | Dilleniidae | Raskt | 16.1544 | Hardwood | 12.2-18.3 m | Medium raskt | 0.39
Prunus sargentii | Prunus sargentii | Prunus | Rosaceae | Rosales | Rosidae | Raskt | 12.192 | Hardwood | <12.2 m | Lite raskt | 0.56
Alnus glutinosa | Alnus glutinosa | Alnus | Betulaceae | Fagales | Hamamelidae | Raskt | 13.716 | Hardwood | 12.2-18.3 m | Medium raskt | 0.42
Fagus sylvestris | Fagus sylvatica | Fagus | Fagaceae | Fagales | Hamamelidae | Lavt | 25.908 | Hardwood | >18.3 m | Stort raskt | 0.58
Abies nordmanniana | Abies nordmanniana | Abies | Pinaceae | Pinales | Pinopsida | Lavt | 19.2024 | Picea | >18.3 m | Medium lavt | 0.36
Pinus cembra | Pinus cembra | Pinus | Pinaceae | Pinales | Pinopsida | Lavt | 19.812 | Pinus | >18.3 m | Stort lavt | 0.44
Quercus petrea | Quercus petraea | Quercus | Fagaceae | Fagales | Hamamelidae | Lavt | 40.5384 | Hardwood | >18.3 m | Stort lavt | 0.57
Tsuga canadensis | Tsuga canadensis | Tsuga | Pinaceae | Pinales | Pinopsida | Lavt | 32.004 | Pinus | >18.3 m | Stort lavt | 0.38
Picea abies | Picea abies | Picea | Pinaceae | Pinales | Pinopsida | Lavt | 39.624 | Picea | >18.3 m | Stort lavt | 0.37
Betula pubescens | Betula pubescens | Betula | Betulaceae | Fagales | Hamamelidae | Moderat | 19.812 | Hardwood | >18.3 m | Stort moderat | 0.52
Picea omorika | Picea omorika | Picea | Pinaceae | Pinales | Pinopsida | Moderat | 19.812 | Picea | >18.3 m | Stort moderat | 0.37
Tilia cordata | Tilia cordata | Tilia | Tiliaceae | Malvales | Dilleniidae | Moderat | 30.48 | Hardwood | >18.3 m | Stort moderat | 0.42
Larix sibirica | Larix sibirica | Larix | Pinaceae | Pinales | Pinopsida | Moderat | 30.48 | Pinus | >18.3 m | Stort moderat | 0.45
Chamaecyparis lawsoniana | Chamaecyparis lawsoniana | Chamaecyparis | Cupressaceae | Pinales | Pinopsida | Moderat | 60.96 | Picea | >18.3 m | Stort moderat | 0.4
Acer platanoides | Acer platanoides | Acer | Aceraceae | Sapindales | Rosidae | Raskt | 15.24 | Hardwood | 12.2-18.3 m | Medium raskt | 0.52
Betula pendula | Betula pendula | Betula | Betulaceae | Fagales | Hamamelidae | Raskt | 18.288 | Hardwood | 12.2-18.3 m | Stort raskt | 0.52
Fraxinus excelsior | Fraxinus excelsior | Fraxinus | Oleaceae | Scrophulariales | Asteridae | Raskt | 19.2024 | Hardwood | >18.3 m | Stort raskt | 0.57
Populus tremula | Populus tremula | Populus | Salicaceae | Salicales | Dilleniidae | Raskt | 20.4216 | Hardwood | >18.3 m | Stort raskt | 0.37
Quercus robur | Quercus robur | Quercus | Fagaceae | Fagales | Hamamelidae | Raskt | 19.812 | Hardwood | >18.3 m | Stort raskt | 0.57
Acer rubrum | Acer rubrum | Acer | Aceraceae | Sapindales | Rosidae | Raskt | 20.7264 | Hardwood | >18.3 m | Stort raskt | 0.49
Salix alba ‘Sibirica’ | Salix alba | Salix | Salicaceae | Salicales | Dilleniidae | Raskt | 21.336 | Hardwood | >18.3 m | Stort raskt | 0.28
Ulmus glabra | Ulmus glabra | Ulmus | Ulmaceae | Urticales | Hamamelidae | Raskt | 27.432 | Hardwood | >18.3 m | Stort raskt | 0.55
Populus trichocarpa | Populus trichocarpa | Populus | Salicaceae | Salicales | Dilleniidae | Moderat | 50.292 | Hardwood | >18.3 m | Stort moderat | 0.36
Pinus sylvestris | Pinus sylvestris | Pinus | Pinaceae | Pinales | Pinopsida | Raskt | 33.528 | Pinus | >18.3 m | Stort raskt | 0.42
| Lavt lite | Lavt medium |  |  |  | Lavt stort | [5 empty] | Lavt | Moderat lite | [8 empty] | Moderat medium |  |  | Moderat stort | [5 empty] | Moderat | Raskt lite |  |  | Raskt medium |  |  |  | Raskt stort | [8 empty] | Raskt
| Taxus | Juniperus | Thuja | Abies | Gjennomsnitt | Fagus | Pinus | Quercus | Tsuga | Picea | Gjennomsnitt | Gjennomsnitt | Sorbus | Sorbus | Alnus | Malus | Sorbus | Prunus | Crataegus | Prunus | Gjennomsnitt | Carpinus | Cercidiphyllum | Gjennomsnitt | Betula | Picea | Tilia | Larix | Chamaecyparis | Gjennomsnitt | Gjennomsnitt | Abies | Prunus | Gjennomsnitt | Salix | Alnus | Acer | Gjennomsnitt | Betula | Fraxinus | Populus | Quercus | Acer | Salix | Ulmus | Pinus | Gjennomsnitt | Gjennomsnitt
| Taxus baccata | Juniperus communis | Thuja occidentalis | Abies nordmanniana |  | Fagus sylvatica | Pinus cembra | Quercus petraea | Tsuga canadensis | Picea abies |  |  | Sorbus commixta | Sorbus intermedia | Alnus incana | Malus | Sorbus hybrida | Prunus padus | Crataegus intricata | Prunus avium |  | Carpinus betulus | Cercidiphyllum japonicum |  | Betula pubescens | Picea omorika | Tilia cordata | Larix sibirica | Chamaecyparis lawsoniana |  |  | Abies koreana | Prunus sargentii |  | Salix pulchra | Alnus glutinosa | Acer platanoides |  | Betula pendula | Fraxinus excelsior | Populus tremula | Quercus robur | Acer rubrum | Salix alba | Ulmus glabra | Pinus sylvestris
A | 0.040857 | 0.22277 | 0.68575 | 0.27965 | 0.4763 | 0.22162 | 0.1124 | 1.2294 | 0.099078 | 0.3628 | 0.3358 | 0.3058 | 0.14276 | 0.14276 | 0.40139 | 0.13822 | 0.14276 | 0.11007 | 0.11783 | 0.11246 | 0.1525 | 0.2122 | 0.06154 | 0.1362 | 0.11989 | 0.3628 | 0.10802 | 0.21821 | 0.64763 | 0.2535 | 0.1827 | 0.27965 | 0.134 | 0.1821 | 0.086736 | 0.38315 | 0.1816 | 0.1892 | 0.11989 | 0.17003 | 0.085717 | 1.2294 | 0.17112 | 0.062272 | 0.1108 | 0.10729 | 0.2008 | 0.1953
B | 2.5259 | 2.2454 | 1.916 | 2.0431 | 1.9633 | 2.3389 | 2.3724 | 1.8272 | 2.323 | 2.0692 | 2.1303 | 2.1277 | 2.2563 | 2.2563 | 2 | 2.2563 | 2.2563 | 2.425 | 2.2563 | 2.425 | 2.2658 | 2.3158 | 2.4007 | 2.3388 | 2.4747 | 2.0692 | 2.3581 | 2.1886 | 1.9389 | 2.1904 | 2.2451 | 2.0431 | 2.425 | 2.2692 | 2.4751 | 2 | 2.347 | 2.2737 | 2.4747 | 2.3422 | 2.4751 | 1.8272 | 2.347 | 2.4751 | 2.3987 | 2.3724 | 2.2737 | 2.273
| 1328.6768 | 2159.7389 | 1620.6403 | 1137.7368 | 1379.1886 | 3213.852 | 1883.2923 | 1990.0057 | 1341.7405 | 1650.7404 | 2015.9262 | 1814.0471 | 1450.4677 | 1450.4677 | 1358.1031 | 1404.4212 | 1450.4677 | 2314.2907 | 1197.2115 | 2364.6014 | 1623.7539 | 2785.6483 | 1165.0368 | 1975.3425 | 3124.5852 | 1650.7404 | 1701.2837 | 1657.1848 | 1687.7044 | 1964.2997 | 1784.1476 | 1137.7368 | 2817.3974 | 1977.5671 | 2264.3521 | 1296.3711 | 2727.0674 | 2095.9302 | 3124.5852 | 2501.0583 | 2237.7411 | 1990.0057 | 2569.7366 | 1625.6887 | 2079.2138 | 1797.6881 | 2240.7147 | 2166.8186
1 | 0.040857 | 0.22277 | 0.68575 | 0.27965 | 0.4827 | 0.22162 | 0.1124 | 1.2294 | 0.099078 | 0.3628 | 0.40506 | 0.36159 | 0.14276 | 0.14276 | 0.40139 | 0.13822 | 0.14276 | 0.11007 | 0.11783 | 0.11246 | 0.16353 | 0.2122 | 0.06154 | 0.13687 | 0.11989 | 0.3628 | 0.10802 | 0.21821 | 0.64763 | 0.29131 | 0.20257 | 0.27965 | 0.134 | 0.20683 | 0.086736 | 0.38315 | 0.1816 | 0.21716 | 0.11989 | 0.17003 | 0.085717 | 1.2294 | 0.17112 | 0.062272 | 0.1108 | 0.10729 | 0.25707 | 0.24013
2 | 0.23531 | 1.0563 | 2.5879 | 1.1525 | 1.8702 | 1.1212 | 0.58201 | 4.3625 | 0.49577 | 1.5225 | 1.6168 | 1.4573 | 0.68203 | 0.68203 | 1.6056 | 0.66038 | 0.68203 | 0.59112 | 0.56295 | 0.60397 | 0.75876 | 1.0565 | 0.32497 | 0.69074 | 0.66643 | 1.5225 | 0.55377 | 0.99474 | 2.4831 | 1.2441 | 0.91147 | 1.1525 | 0.71962 | 0.93606 | 0.48226 | 1.5326 | 0.92392 | 0.97958 | 0.66643 | 0.86219 | 0.47659 | 4.3625 | 0.87061 | 0.34624 | 0.58426 | 0.55555 | 1.0906 | 1.0412
3 | 0.65528 | 2.6253 | 5.6277 | 2.6388 | 4.1333 | 2.8943 | 1.523 | 9.1515 | 1.2716 | 3.5231 | 3.6727 | 3.3234 | 1.7026 | 1.7026 | 3.6125 | 1.6486 | 1.7026 | 1.5801 | 1.4053 | 1.6145 | 1.8711 | 2.7019 | 0.86016 | 1.781 | 1.8177 | 3.5231 | 1.4407 | 2.416 | 5.4502 | 2.9296 | 2.2119 | 2.6388 | 1.9236 | 2.2812 | 1.3156 | 3.4483 | 2.3929 | 2.3856 | 1.8177 | 2.2287 | 1.3001 | 9.1515 | 2.2548 | 0.94453 | 1.5452 | 1.4537 | 2.587 | 2.4935
4 | 1.3552 | 5.0086 | 9.766 | 4.7498 | 7.2579 | 5.6724 | 3.0137 | 15.4803 | 2.4807 | 6.3892 | 6.6073 | 5.9907 | 3.2585 | 3.2585 | 6.4222 | 3.1551 | 3.2585 | 3.1745 | 2.6896 | 3.2435 | 3.5575 | 5.2601 | 1.716 | 3.4881 | 3.7044 | 6.3892 | 2.8391 | 4.5347 | 9.5205 | 5.3976 | 4.1616 | 4.7498 | 3.8646 | 4.3072 | 2.6814 | 6.1303 | 4.7006 | 4.5041 | 3.7044 | 4.372 | 2.6499 | 15.4803 | 4.4294 | 1.9251 | 3.0809 | 2.8767 | 4.8148 | 4.665
5 | 2.3812 | 8.2665 | 14.976 | 7.4932 | 11.2346 | 9.5594 | 5.1169 | 23.2731 | 4.1658 | 10.1386 | 10.4507 | 9.4856 | 5.3911 | 5.3911 | 10.0347 | 5.22 | 5.3911 | 5.4535 | 4.4498 | 5.5721 | 5.8629 | 8.819 | 2.9321 | 5.8755 | 6.4349 | 10.1386 | 4.8051 | 7.39 | 14.6743 | 8.6886 | 6.8065 | 7.4932 | 6.6391 | 7.0661 | 4.6582 | 9.5786 | 7.9359 | 7.3909 | 6.4349 | 7.3732 | 4.6035 | 23.2731 | 7.4781 | 3.3444 | 5.2618 | 4.8843 | 7.8316 | 7.6122
6 | 3.774 | 12.4484 | 21.2376 | 10.8753 | 16.0564 | 14.643 | 7.8859 | 32.4739 | 6.3627 | 14.7849 | 15.2301 | 13.8317 | 8.1346 | 8.1346 | 14.45 | 7.8763 | 8.1346 | 8.4858 | 6.7143 | 8.6702 | 8.825 | 13.4521 | 4.5422 | 8.9971 | 10.1039 | 14.7849 | 7.3861 | 11.0138 | 20.897 | 12.8371 | 10.1854 | 10.8753 | 10.3305 | 10.6029 | 7.3148 | 13.7932 | 12.1741 | 11.094 | 10.1039 | 11.301 | 7.2288 | 32.4739 | 11.4717 | 5.2516 | 8.1482 | 7.5275 | 11.6883 | 11.3842
7 | 5.5706 | 17.5969 | 28.5349 | 14.9011 | 21.718 | 20.9996 | 11.3678 | 43.0387 | 9.1024 | 20.3397 | 20.9696 | 19.0502 | 11.5183 | 11.5183 | 19.6681 | 11.1526 | 11.5183 | 12.3321 | 9.5071 | 12.6002 | 12.4769 | 19.2231 | 6.5763 | 12.8997 | 14.7966 | 20.3397 | 10.6237 | 15.4333 | 28.1764 | 17.874 | 14.3323 | 14.9011 | 15.013 | 14.957 | 10.7128 | 18.7741 | 17.4808 | 15.6559 | 14.7966 | 16.2151 | 10.5869 | 43.0387 | 16.4723 | 7.6912 | 11.7935 | 10.8511 | 16.4307 | 16.0252
8 | 7.8052 | 23.7493 | 36.8543 | 19.5749 | 28.2146 | 28.6978 | 15.6048 | 54.9316 | 12.4129 | 26.8127 | 27.692 | 25.1604 | 15.5681 | 15.5681 | 25.689 | 15.0738 | 15.5681 | 17.0478 | 12.8498 | 17.4184 | 16.8479 | 26.1892 | 9.0616 | 17.6254 | 20.5909 | 26.8127 | 14.5555 | 20.6719 | 36.5028 | 23.8268 | 19.2778 | 19.5749 | 20.7538 | 20.1644 | 14.9086 | 24.5213 | 23.9149 | 21.1149 | 20.5909 | 22.1691 | 14.7334 | 54.9316 | 22.5352 | 10.7036 | 16.246 | 14.8954 | 22.1007 | 21.5753
9 | 10.5097 | 30.9392 | 46.1845 | 24.9005 | 35.5425 | 37.7997 | 20.6353 | 68.1221 | 16.3193 | 34.2126 | 35.4178 | 32.1803 | 20.3072 | 20.3072 | 32.5126 | 19.6625 | 20.3072 | 22.6836 | 16.7615 | 23.1768 | 21.9648 | 34.4018 | 12.0228 | 23.2123 | 27.5589 | 34.2126 | 19.2153 | 26.7505 | 45.8676 | 30.721 | 25.0499 | 24.9005 | 27.6149 | 26.2577 | 19.9547 | 31.0347 | 31.5299 | 27.5065 | 27.5589 | 29.2118 | 19.7202 | 68.1221 | 29.7109 | 14.3264 | 21.5498 | 19.6974 | 28.7372 | 28.0717
10 | 13.7141 | 39.197 | 56.5155 | 30.8812 | 43.6984 | 48.3628 | 26.4951 | 82.5841 | 20.8448 | 42.5468 | 44.1667 | 40.1268 | 25.7568 | 25.7568 | 40.139 | 24.9391 | 25.7568 | 29.287 | 21.2596 | 29.9237 | 27.8524 | 43.9083 | 15.483 | 29.6956 | 35.7683 | 42.5468 | 24.6346 | 33.6881 | 56.2633 | 38.5802 | 31.6741 | 30.8812 | 35.6537 | 33.2675 | 25.9 | 38.3145 | 40.3753 | 34.8633 | 35.7683 | 37.3879 | 25.5956 | 82.5841 | 38.046 | 18.5949 | 27.746 | 25.2908 | 36.3767 | 35.5491
11 | 17.447 | 48.5507 | 67.8385 | 37.52 | 52.6793 | 60.44 | 33.2175 | 98.2944 | 26.0108 | 51.8223 | 53.957 | 49.0157 | 31.9364 | 31.9364 | 48.5682 | 30.9226 | 31.9364 | 36.9022 | 26.3602 | 37.7044 | 34.5334 | 54.7524 | 19.4638 | 37.1081 | 45.2828 | 51.8223 | 30.8427 | 41.502 | 67.6833 | 47.4266 | 39.1744 | 37.52 | 44.9244 | 41.2222 | 32.7907 | 46.3605 | 50.4969 | 43.216 | 45.2828 | 46.7391 | 32.4053 | 98.2944 | 47.5836 | 23.542 | 34.8728 | 31.7076 | 45.0535 | 44.04
12 | 21.7356 | 59.0264 | 80.1455 | 44.8196 | 62.4826 | 74.0812 | 40.8334 | 115.2328 | 31.8374 | 62.0453 | 64.806 | 58.8619 | 38.8641 | 38.8641 | 57.8002 | 37.6303 | 38.8641 | 45.5711 | 32.0783 | 46.5617 | 42.0293 | 66.9752 | 23.9854 | 45.4803 | 56.1628 | 62.0453 | 37.8669 | 50.208 | 80.1217 | 57.2809 | 47.5733 | 44.8196 | 55.4778 | 50.1487 | 40.6706 | 55.1729 | 61.9376 | 52.5937 | 56.1628 | 57.3046 | 40.1927 | 115.2328 | 58.3643 | 29.1994 | 42.9664 | 38.9774 | 54.8 | 53.5753
13 | 26.6059 | 70.6482 | 93.4294 | 52.7825 | 73.1059 | 89.3332 | 49.3725 | 133.3809 | 38.3434 | 73.2215 | 76.7303 | 69.6797 | 46.5568 | 46.5568 | 67.8349 | 45.0788 | 46.5568 | 55.3334 | 38.4278 | 56.5363 | 50.3602 | 80.6151 | 29.067 | 54.841 | 68.4659 | 73.2215 | 45.7331 | 59.8209 | 93.5729 | 68.1629 | 56.8919 | 52.7825 | 67.3624 | 60.0725 | 49.5816 | 64.7515 | 74.7379 | 63.0237 | 68.4659 | 69.1208 | 48.9989 | 133.3809 | 70.4261 | 35.597 | 52.0608 | 47.1283 | 65.6474 | 64.1842
14 | 32.0828 | 83.4389 | 107.6835 | 61.411 | 84.5473 | 106.2404 | 58.8627 | 152.7219 | 45.5466 | 85.3563 | 89.7456 | 81.4827 | 55.0302 | 55.0302 | 78.6724 | 53.2832 | 55.0302 | 66.227 | 45.4217 | 67.6667 | 59.5452 | 95.7083 | 34.7269 | 65.2176 | 82.2473 | 85.3563 | 54.4659 | 70.3546 | 108.0322 | 80.0912 | 67.1502 | 61.411 | 80.6242 | 71.0176 | 59.5636 | 75.0964 | 88.9362 | 74.5321 | 82.2473 | 82.2227 | 58.8636 | 152.7219 | 83.8052 | 42.7636 | 62.1887 | 56.1872 | 77.625 | 75.8947
15 | 38.1906 | 97.42 | 122.902 | 70.7072 | 96.8046 | 124.8449 | 69.3306 | 173.2408 | 53.4639 | 98.4544 | 103.8669 | 94.2838 | 64.2994 | 64.2994 | 90.3127 | 62.2582 | 64.2994 | 78.2881 | 53.0725 | 79.99 | 69.6025 | 112.2893 | 40.9825 | 76.6359 | 97.56 | 98.4544 | 64.0884 | 81.822 | 123.4949 | 93.0839 | 78.3674 | 70.7072 | 95.3073 | 83.0072 | 70.655 | 86.2076 | 104.5688 | 87.1438 | 97.56 | 96.6433 | 69.8246 | 173.2408 | 98.536 | 50.7267 | 73.3809 | 66.1792 | 90.7614 | 88.7336
16 | 44.9526 | 112.6118 | 139.0791 | 80.673 | 109.876 | 145.1868 | 80.8017 | 194.9235 | 62.1115 | 112.5207 | 119.1089 | 108.0956 | 74.3786 | 74.3786 | 102.7558 | 72.0174 | 74.3786 | 91.5515 | 61.3919 | 93.5418 | 80.5493 | 130.3909 | 47.8506 | 89.1207 | 114.4549 | 112.5207 | 74.623 | 94.2353 | 139.9567 | 107.1581 | 90.5618 | 80.673 | 111.454 | 96.0635 | 82.8928 | 98.0851 | 121.6705 | 100.8828 | 114.4549 | 112.4141 | 81.9186 | 194.9235 | 114.6511 | 59.5128 | 85.6671 | 77.1289 | 105.0839 | 102.7267
17 | 52.3913 | 129.0336 | 156.2097 | 91.3104 | 123.7601 | 167.3046 | 93.3004 | 217.7572 | 71.5048 | 127.5593 | 135.4853 | 122.9301 | 85.2814 | 85.2814 | 116.0017 | 82.574 | 85.2814 | 106.0506 | 70.391 | 108.3561 | 92.4022 | 150.0444 | 55.3471 | 102.6958 | 132.9813 | 127.5593 | 86.091 | 107.6062 | 157.4139 | 122.3303 | 103.7507 | 91.3104 | 129.1051 | 110.2078 | 96.3127 | 110.7289 | 140.2747 | 115.7721 | 132.9813 | 129.5652 | 95.1808 | 217.7572 | 132.182 | 69.1476 | 99.076 | 89.0594 | 120.6187 | 117.8986
18 | 60.5286 | 146.7039 | 174.289 | 102.6212 | 138.4551 | 191.2352 | 106.8501 | 241.7298 | 81.6583 | 143.5744 | 153.0096 | 138.799 | 97.0205 | 97.0205 | 130.0504 | 93.9405 | 97.0205 | 121.8177 | 80.0804 | 124.4659 | 105.1771 | 171.2798 | 63.4876 | 117.3837 | 153.1869 | 143.5744 | 98.513 | 121.9456 | 175.8626 | 138.6165 | 117.9511 | 102.6212 | 148.2998 | 125.4605 | 110.9492 | 124.139 | 160.4133 | 131.8338 | 153.1869 | 148.1256 | 109.6454 | 241.7298 | 151.1587 | 79.6559 | 113.6349 | 101.9932 | 137.3913 | 134.2733
19 | 69.386 | 165.6404 | 193.3125 | 114.6069 | 153.9597 | 217.014 | 121.4734 | 266.8301 | 92.5865 | 160.5699 | 171.6948 | 155.7133 | 109.6085 | 109.6085 | 144.9018 | 106.1288 | 109.6085 | 138.884 | 90.4705 | 141.9032 | 118.8892 | 194.126 | 72.287 | 133.2065 | 175.1178 | 160.5699 | 111.9086 | 137.2641 | 195.2994 | 156.032 | 133.1791 | 114.6069 | 169.0761 | 141.8415 | 126.836 | 138.3153 | 182.117 | 149.0894 | 175.1178 | 168.1232 | 125.3454 | 266.8301 | 171.6103 | 91.0617 | 129.3704 | 115.9519 | 155.4263 | 151.874
20 | 78.9841 | 185.8598 | 213.2757 | 127.2692 | 170.2724 | 244.6753 | 137.1923 | 293.0477 | 104.3028 | 178.5495 | 191.5535 | 173.684 | 123.057 | 123.057 | 160.556 | 119.1504 | 123.057 | 157.2796 | 101.5708 | 160.6987 | 133.5533 | 218.6107 | 81.7597 | 150.1852 | 198.8189 | 178.5495 | 126.2968 | 153.5716 | 215.7211 | 174.5916 | 149.4503 | 127.2692 | 191.4708 | 159.37 | 144.0054 | 153.258 | 205.4155 | 167.5596 | 198.8189 | 189.5847 | 142.313 | 293.0477 | 193.5646 | 103.3885 | 146.3081 | 130.9563 | 174.7477 | 170.7231
21 | 89.3432 | 207.3786 | 234.1748 | 140.6095 | 187.3921 | 274.2519 | 154.0279 | 320.3726 | 116.8206 | 197.5165 | 212.5979 | 192.7217 | 137.3775 | 137.3775 | 177.013 | 133.0163 | 137.3775 | 177.0339 | 113.391 | 180.8824 | 149.1837 | 244.7606 | 91.9196 | 168.3401 | 224.3338 | 197.5165 | 141.6961 | 170.8779 | 237.1246 | 194.3098 | 166.7799 | 140.6095 | 215.5195 | 178.0645 | 162.4891 | 168.9669 | 230.3374 | 187.2645 | 224.3338 | 212.5362 | 160.5796 | 320.3726 | 217.0487 | 116.6589 | 164.4729 | 147.0266 | 195.3787 | 190.8424
22 | 100.4832 | 230.2124 | 256.0058 | 154.6293 | 205.3175 | 305.776 | 172.0006 | 348.7956 | 130.1524 | 217.4745 | 234.8398 | 212.8366 | 152.581 | 152.581 | 194.2728 | 147.7372 | 152.581 | 198.1753 | 125.9399 | 202.4835 | 165.794 | 272.6017 | 102.7805 | 187.6911 | 251.7051 | 217.4745 | 158.1244 | 189.1921 | 259.5069 | 215.2006 | 185.1825 | 154.6293 | 241.2569 | 197.9431 | 182.3181 | 185.4422 | 256.9105 | 208.2236 | 251.7051 | 237.0027 | 180.1755 | 348.7956 | 242.0888 | 130.895 | 183.8888 | 164.1824 | 217.3417 | 212.2531
23 | 112.4233 | 254.3762 | 278.7651 | 169.3299 | 224.0475 | 339.2784 | 191.1303 | 378.3078 | 144.3107 | 238.4265 | 258.2907 | 234.0387 | 168.6781 | 168.6781 | 212.3353 | 163.3233 | 168.6781 | 220.7316 | 139.2264 | 225.5302 | 183.3977 | 302.1589 | 114.3553 | 208.2571 | 280.9743 | 238.4265 | 175.5988 | 208.5232 | 282.8653 | 237.2776 | 204.6722 | 169.3299 | 268.7168 | 219.0234 | 203.5223 | 202.6837 | 285.1616 | 230.4559 | 280.9743 | 263.0085 | 201.1305 | 378.3078 | 268.71 | 146.1186 | 204.5794 | 182.4425 | 240.6589 | 234.9758
24 | 125.1825 | 279.8847 | 302.4494 | 184.7127 | 243.581 | 374.7892 | 211.4363 | 408.901 | 159.3073 | 260.3757 | 282.9619 | 256.3376 | 185.6791 | 185.6791 | 231.2006 | 179.7845 | 185.6791 | 244.7298 | 153.2589 | 250.05 | 202.0076 | 333.4566 | 126.6571 | 230.0569 | 312.1817 | 260.3757 | 194.1362 | 228.8796 | 307.1971 | 260.5541 | 225.263 | 184.7127 | 297.9319 | 241.3223 | 226.1311 | 220.6915 | 315.1169 | 253.9798 | 312.1817 | 290.5773 | 223.4735 | 408.901 | 296.937 | 162.3505 | 226.5673 | 201.8255 | 265.3517 | 259.0306
25 | 138.7793 | 306.7519 | 327.0551 | 200.7789 | 263.917 | 412.3376 | 232.9374 | 440.5673 | 175.154 | 283.3249 | 308.8642 | 279.7429 | 203.5937 | 203.5937 | 250.8687 | 197.1304 | 203.5937 | 270.1961 | 168.0456 | 276.07 | 221.6365 | 366.5182 | 139.6983 | 253.1083 | 345.367 | 283.3249 | 213.7529 | 250.2697 | 332.4998 | 285.0429 | 246.9682 | 200.7789 | 328.9344 | 264.8567 | 250.1732 | 239.4656 | 346.8016 | 278.8134 | 345.367 | 319.7319 | 247.2331 | 440.5673 | 326.7938 | 179.6115 | 249.8748 | 222.3493 | 291.4411 | 284.4371
26 | 153.2319 | 334.9916 | 352.5793 | 217.5297 | 285.0545 | 451.9519 | 255.6519 | 473.2989 | 191.8619 | 307.2771 | 336.0083 | 304.2638 | 222.4317 | 222.4317 | 271.3396 | 215.3704 | 222.4317 | 297.1563 | 183.5944 | 303.6162 | 242.2965 | 401.3668 | 153.491 | 277.4289 | 380.5688 | 307.2771 | 234.4648 | 272.7015 | 358.771 | 310.7566 | 269.8009 | 217.5297 | 361.7555 | 289.6426 | 275.6766 | 259.006 | 380.2404 | 304.9744 | 380.5688 | 350.4947 | 272.4368 | 473.2989 | 358.3035 | 197.9217 | 274.5236 | 244.0314 | 318.9474 | 311.2144
27 | 168.5581 | 364.6171 | 379.0189 | 234.9663 | 306.9926 | 493.6598 | 279.5978 | 507.0889 | 209.4422 | 332.2348 | 364.4047 | 329.9093 | 242.2024 | 242.2024 | 292.6133 | 234.5134 | 242.2024 | 325.6355 | 199.9131 | 332.7145 | 263.9996 | 438.0244 | 168.0473 | 303.0359 | 417.8252 | 332.2348 | 256.2874 | 296.1826 | 386.0084 | 337.7077 | 293.7738 | 234.9663 | 396.4258 | 315.696 | 302.6689 | 279.3127 | 415.4575 | 332.4797 | 417.8252 | 382.8874 | 299.1119 | 507.0889 | 391.4888 | 217.3008 | 300.5348 | 266.8888 | 347.8908 | 339.3814
28 | 184.7755 | 395.6411 | 406.371 | 253.0897 | 329.7303 | 537.4882 | 304.7923 | 541.9302 | 227.9053 | 358.2009 | 394.0634 | 356.6883 | 262.9148 | 262.9148 | 314.6898 | 254.5683 | 262.9148 | 355.6582 | 217.009 | 363.3899 | 286.7574 | 476.5129 | 183.3786 | 329.9458 | 457.1731 | 358.2009 | 279.2358 | 320.7206 | 414.2097 | 365.908 | 318.8994 | 253.0897 | 432.9752 | 343.0324 | 331.1771 | 300.3857 | 452.4762 | 361.3463 | 457.1731 | 416.9312 | 327.285 | 541.9302 | 426.3718 | 237.7681 | 327.929 | 290.9381 | 378.2908 | 368.9562
29 | 201.9013 | 428.0764 | 434.6328 | 271.9011 | 353.2669 | 583.4635 | 331.2526 | 577.8164 | 247.2619 | 385.1778 | 424.9944 | 384.6093 | 284.5777 | 284.5777 | 337.569 | 275.5435 | 284.5777 | 387.2485 | 234.8896 | 395.6669 | 310.5813 | 516.8534 | 199.4965 | 358.175 | 498.6491 | 385.1778 | 303.3247 | 346.3228 | 443.3728 | 395.3694 | 345.1899 | 271.9011 | 471.433 | 371.667 | 361.2274 | 322.2249 | 491.3194 | 391.5906 | 498.6491 | 452.6468 | 356.9822 | 577.8164 | 462.9741 | 259.3427 | 356.7265 | 316.1957 | 410.1667 | 399.9569
30 | 219.9523 | 461.935 | 463.8016 | 291.4015 | 377.6015 | 631.6113 | 358.9953 | 614.741 | 267.5221 | 413.1679 | 457.2075 | 413.6809 | 307.1998 | 307.1998 | 361.251 | 297.4475 | 307.1998 | 420.4299 | 253.5618 | 429.5697 | 335.4824 | 559.0666 | 216.4121 | 387.7393 | 542.2888 | 413.1679 | 328.5687 | 372.9962 | 473.4956 | 426.1034 | 372.657 | 291.4015 | 511.8278 | 401.6146 | 392.8459 | 344.8305 | 532.0096 | 423.2286 | 542.2888 | 490.0544 | 388.2291 | 614.741 | 501.3167 | 282.0432 | 386.947 | 342.6773 | 443.5372 | 432.401
31 | 238.9453 | 497.2289 | 493.8749 | 311.5918 | 402.7334 | 681.9568 | 388.0367 | 652.6981 | 288.6958 | 442.1737 | 490.7122 | 443.9113 | 330.7895 | 330.7895 | 385.7358 | 320.2882 | 330.7895 | 455.2256 | 273.0326 | 465.1218 | 361.4716 | 603.1725 | 234.1362 | 418.6543 | 588.1275 | 442.1737 | 354.9817 | 400.7477 | 504.5762 | 458.1213 | 401.3125 | 311.5918 | 554.1877 | 432.8898 | 426.058 | 368.2023 | 574.5684 | 456.2762 | 588.1275 | 529.1737 | 421.0509 | 652.6981 | 541.4202 | 305.8878 | 418.6098 | 370.3987 | 478.4208 | 466.3058
32 | 258.8966 | 533.9696 | 524.8501 | 332.4732 | 428.6617 | 734.5245 | 418.3927 | 691.6817 | 310.7928 | 472.1974 | 525.5178 | 475.3087 | 355.3548 | 355.3548 | 411.0234 | 344.0737 | 355.3548 | 491.6582 | 293.3087 | 502.3464 | 388.5594 | 649.1909 | 252.6795 | 450.9352 | 636.1995 | 472.1974 | 382.5776 | 429.5839 | 536.6126 | 491.4342 | 431.1678 | 332.4732 | 598.5404 | 465.5068 | 460.8887 | 392.3405 | 619.0174 | 490.7489 | 636.1995 | 570.024 | 455.4723 | 691.6817 | 583.3048 | 330.8945 | 451.734 | 399.3749 | 514.8357 | 501.6882
33 | 279.8223 | 572.1686 | 556.7249 | 354.0465 | 455.3857 | 789.3385 | 450.079 | 731.6863 | 333.8226 | 503.2414 | 561.6335 | 507.8811 | 380.9038 | 380.9038 | 437.1137 | 368.8116 | 380.9038 | 529.7499 | 314.3968 | 541.2662 | 416.7562 | 697.1411 | 272.0526 | 484.5969 | 686.5389 | 503.2414 | 411.37 | 459.5115 | 569.603 | 526.0529 | 462.2339 | 354.0465 | 644.913 | 499.4797 | 497.3627 | 417.2449 | 665.3774 | 526.6617 | 686.5389 | 612.6243 | 491.5177 | 731.6863 | 626.9903 | 357.0809 | 486.3382 | 429.6209 | 552.7997 | 538.5648
34 | 301.7384 | 611.8368 | 589.4969 | 376.3126 | 482.9048 | 846.4222 | 483.111 | 772.7064 | 357.7944 | 535.3077 | 599.0683 | 541.6363 | 407.4442 | 407.4442 | 464.0068 | 394.5095 | 407.4442 | 569.5226 | 336.3032 | 581.9035 | 446.0723 | 747.042 | 292.2657 | 519.6539 | 739.1789 | 535.3077 | 441.372 | 490.5367 | 603.5455 | 561.9882 | 494.5218 | 376.3126 | 693.3319 | 534.8222 | 535.5042 | 442.9156 | 713.669 | 564.0296 | 739.1789 | 656.9931 | 529.2109 | 772.7064 | 672.4958 | 384.4645 | 522.4407 | 461.1514 | 592.3302 | 576.9519
35 | 324.6605 | 652.985 | 623.1639 | 399.2725 | 511.2182 | 905.7988 | 517.5036 | 814.7369 | 382.7176 | 568.3984 | 637.8311 | 576.5819 | 434.9837 | 434.9837 | 491.7027 | 421.1747 | 434.9837 | 610.9977 | 359.0342 | 624.2803 | 476.5176 | 798.9119 | 313.329 | 556.1205 | 794.1524 | 568.3984 | 472.5967 | 522.6658 | 638.4385 | 599.2504 | 528.0423 | 399.2725 | 743.8233 | 571.5479 | 575.3369 | 469.3526 | 763.9124 | 602.8673 | 794.1524 | 703.1485 | 568.5754 | 814.7369 | 719.8405 | 413.0624 | 560.0593 | 493.9807 | 633.4445 | 616.8657
36 | 348.6041 | 695.6238 | 657.7237 | 422.9269 | 540.3253 | 967.491 | 553.2716 | 857.7726 | 408.6009 | 602.5158 | 677.9304 | 612.7256 | 463.5298 | 463.5298 | 520.2014 | 448.8145 | 463.5298 | 654.1964 | 382.596 | 668.4181 | 508.102 | 852.7691 | 335.2524 | 594.0108 | 851.4918 | 602.5158 | 505.0569 | 555.9048 | 674.2803 | 637.8499 | 562.8058 | 422.9269 | 796.413 | 609.67 | 616.8843 | 496.5559 | 816.1271 | 643.1891 | 851.4918 | 751.1083 | 609.6346 | 857.7726 | 769.0429 | 442.8913 | 599.2117 | 528.1229 | 676.1595 | 658.3218
37 | 373.5844 | 739.7636 | 693.1743 | 447.2768 | 570.2255 | 1031.5209 | 590.4295 | 901.8087 | 435.4531 | 637.6616 | 719.3748 | 650.0748 | 493.0896 | 493.0896 | 549.5029 | 477.436 | 493.0896 | 699.1394 | 406.9946 | 714.3381 | 540.835 | 908.6313 | 358.0456 | 633.3384 | 911.2289 | 637.6616 | 538.765 | 590.2596 | 711.0692 | 677.7969 | 598.8227 | 447.2768 | 851.1262 | 649.2015 | 660.1695 | 524.5255 | 870.3327 | 685.0092 | 911.2289 | 800.8901 | 652.4111 | 901.8087 | 820.1212 | 473.9679 | 639.9153 | 563.5918 | 720.4919 | 701.3358
38 | 399.6165 | 785.4145 | 729.5134 | 472.323 | 600.9182 | 1097.9103 | 628.9917 | 946.8405 | 463.283 | 673.838 | 762.1727 | 688.6368 | 523.6704 | 523.6704 | 579.6072 | 507.0459 | 523.6704 | 745.8471 | 432.2359 | 762.0612 | 574.7261 | 966.5159 | 381.7183 | 674.1171 | 973.3951 | 673.838 | 573.7334 | 625.736 | 748.8037 | 719.1012 | 636.1033 | 472.323 | 907.9878 | 690.1554 | 705.2154 | 553.2614 | 926.548 | 728.3416 | 973.3951 | 852.511 | 696.9276 | 946.8405 | 873.0934 | 506.3085 | 682.1871 | 600.4012 | 766.458 | 745.9231
39 | 426.7152 | 832.5863 | 766.7393 | 498.0662 | 632.4028 | 1166.6807 | 668.9721 | 992.8634 | 492.0988 | 711.0468 | 806.3324 | 728.4188 | 555.2792 | 555.2792 | 610.5142 | 537.6512 | 555.2792 | 794.3397 | 458.3257 | 811.608 | 609.7845 | 1026.44 | 406.2798 | 716.3599 | 1038.0213 | 711.0468 | 609.9741 | 662.3397 | 787.4822 | 761.7728 | 674.6573 | 498.0662 | 967.0223 | 732.5442 | 752.0443 | 582.7635 | 984.7919 | 773.1999 | 1038.0213 | 905.9879 | 743.2061 | 992.8634 | 927.977 | 539.9292 | 726.0437 | 638.5642 | 814.0741 | 792.0985
40 | 454.8952 | 881.2889 | 804.8499 | 524.5073 | 664.6786 | 1237.8532 | 710.3844 | 1039.8729 | 521.9091 | 749.2898 | 851.8619 | 769.4278 | 587.9227 | 587.9227 | 642.224 | 569.2585 | 587.9227 | 844.637 | 485.2696 | 862.9986 | 646.0195 | 1088.4204 | 431.7396 | 760.08 | 1105.1381 | 749.2898 | 647.4991 | 700.0761 | 827.1031 | 805.8213 | 714.4948 | 524.5073 | 1028.2537 | 776.3805 | 800.6783 | 613.032 | 1045.0827 | 819.5977 | 1105.1381 | 961.3372 | 791.2686 | 1039.8729 | 984.7894 | 574.846 | 771.5019 | 678.0942 | 863.356 | 839.8771
41 | 484.171 | 931.5318 | 843.8433 | 551.647 | 697.7451 | 1311.4483 | 753.2424 | 1087.8647 | 552.7218 | 788.5689 | 898.7692 | 811.671 | 621.6079 | 621.6079 | 674.7366 | 601.8743 | 621.6079 | 896.7584 | 513.0732 | 916.2532 | 683.4399 | 1152.4736 | 458.1067 | 805.2902 | 1174.7755 | 788.5689 | 686.3201 | 738.9508 | 867.6652 | 851.2561 | 755.6253 | 551.647 | 1091.7059 | 821.6764 | 851.1394 | 644.0667 | 1107.4383 | 867.5482 | 1174.7755 | 1018.5755 | 841.1367 | 1087.8647 | 1043.5477 | 611.0745 | 818.5777 | 719.0041 | 914.3195 | 889.2734
42 | 514.5569 | 983.3243 | 883.7177 | 579.486 | 731.6019 | 1387.4865 | 797.5592 | 1136.8347 | 584.5451 | 828.8858 | 947.0623 | 855.1551 | 656.3412 | 656.3412 | 708.052 | 635.505 | 656.3412 | 950.7233 | 541.742 | 971.3912 | 722.0546 | 1218.6159 | 485.3902 | 852.0031 | 1246.9634 | 828.8858 | 726.4485 | 778.969 | 909.1669 | 898.0867 | 798.0584 | 579.486 | 1157.4023 | 868.4442 | 903.4491 | 675.8678 | 1171.8767 | 917.0645 | 1246.9634 | 1077.7185 | 892.8317 | 1136.8347 | 1104.2685 | 648.6302 | 867.2871 | 761.3065 | 966.9801 | 940.3017
43 | 546.067 | 1036.6756 | 924.4714 | 608.0252 | 766.2483 | 1465.9879 | 843.3481 | 1186.7789 | 617.3868 | 870.2423 | 996.7488 | 899.887 | 692.1292 | 692.1292 | 742.1701 | 670.1569 | 692.1292 | 1006.5506 | 571.2812 | 1028.4321 | 761.8723 | 1286.8632 | 513.599 | 900.2311 | 1321.731 | 870.2423 | 767.8957 | 820.1359 | 951.6068 | 946.3224 | 841.8035 | 608.0252 | 1225.3659 | 916.6956 | 957.6287 | 708.4351 | 1238.4153 | 968.1597 | 1321.731 | 1138.7822 | 946.3745 | 1186.7789 | 1166.9683 | 687.5283 | 917.6461 | 805.0141 | 1021.3529 | 992.9764
44 | 578.7155 | 1091.5948 | 966.1026 | 637.2651 | 801.6838 | 1546.9721 | 890.622 | 1237.6931 | 651.2547 | 912.6401 | 1047.8364 | 945.8733 | 728.9783 | 728.9783 | 777.091 | 705.8361 | 728.9783 | 1064.259 | 601.6963 | 1087.3951 | 802.9015 | 1357.2312 | 542.7418 | 949.9865 | 1399.1073 | 912.6401 | 810.6729 | 862.4567 | 994.9837 | 995.9721 | 886.8697 | 637.2651 | 1295.6197 | 966.4424 | 1013.6992 | 741.7687 | 1307.0713 | 1020.8464 | 1399.1073 | 1201.7821 | 1001.7861 | 1237.6931 | 1231.6633 | 727.7841 | 969.67 | 850.1392 | 1077.4531 | 1047.3115
45 | 612.5161 | 1148.0907 | 1008.6096 | 667.2065 | 837.908 | 1630.4585 | 939.3938 | 1289.5736 | 686.1565 | 956.0808 | 1100.3327 | 993.1207 | 766.8946 | 766.8946 | 812.8147 | 742.5488 | 766.8946 | 1123.8671 | 632.9924 | 1148.299 | 845.1507 | 1429.7354 | 572.8274 | 1001.2814 | 1479.1209 | 956.0808 | 854.791 | 905.9364 | 1039.2961 | 1047.045 | 933.2663 | 667.2065 | 1368.186 | 1017.6962 | 1071.6814 | 775.8686 | 1377.8617 | 1075.1372 | 1479.1209 | 1266.7334 | 1059.0868 | 1289.5736 | 1298.3696 | 769.4123 | 1023.3743 | 896.6941 | 1135.2956 | 1103.3207
46 | 647.4824 | 1206.172 | 1051.9908 | 697.85 | 874.9204 | 1716.4664 | 989.6759 | 1342.4167 | 722.0997 | 1000.5661 | 1154.245 | 1041.6356 | 805.8845 | 805.8845 | 849.3412 | 780.3009 | 805.8845 | 1185.393 | 665.1745 | 1211.1624 | 888.6282 | 1504.391 | 603.8641 | 1054.1275 | 1561.8002 | 1000.5661 | 900.2608 | 950.5798 | 1084.5428 | 1099.55 | 981.002 | 697.85 | 1443.0871 | 1070.4686 | 1131.5957 | 810.7348 | 1450.8031 | 1131.0445 | 1561.8002 | 1333.6512 | 1118.2971 | 1342.4167 | 1367.1029 | 812.4277 | 1078.774 | 944.6906 | 1194.895 | 1161.0178
47 | 683.6282 | 1265.8473 | 1096.2445 | 729.1964 | 912.7204 | 1805.0145 | 1041.4808 | 1396.2187 | 759.0916 | 1046.0975 | 1209.5806 | 1091.4244 | 845.9539 | 845.9539 | 886.6705 | 819.0982 | 845.9539 | 1248.8547 | 698.2477 | 1276.0037 | 933.3421 | 1581.2129 | 635.8604 | 1108.5367 | 1647.1731 | 1046.0975 | 947.0931 | 996.3918 | 1130.7226 | 1153.4956 | 1030.0859 | 729.1964 | 1520.3448 | 1124.7706 | 1193.4626 | 846.3673 | 1525.9121 | 1188.5807 | 1647.1731 | 1402.5503 | 1179.4368 | 1396.2187 | 1437.8787 | 856.8449 | 1135.8841 | 994.1408 | 1256.2659 | 1220.4162
48 | 720.9667 | 1327.1252 | 1141.3692 | 761.2463 | 951.3077 | 1896.1214 | 1094.8208 | 1450.976 | 797.1397 | 1092.6766 | 1266.3469 | 1142.4935 | 887.1088 | 887.1088 | 924.8026 | 858.9466 | 887.1088 | 1314.27 | 732.2168 | 1342.8411 | 979.3005 | 1660.216 | 668.8247 | 1164.5203 | 1735.2672 | 1092.6766 | 995.2985 | 1043.3772 | 1177.8343 | 1208.8908 | 1080.5265 | 761.2463 | 1599.9809 | 1180.6136 | 1257.3019 | 882.7661 | 1603.2049 | 1247.7576 | 1735.2672 | 1473.4455 | 1242.5259 | 1450.976 | 1510.7123 | 902.6783 | 1194.7193 | 1045.0562 | 1319.4226 | 1281.5293
49 | 759.5114 | 1390.0137 | 1187.3633 | 794.0002 | 990.6818 | 1989.8055 | 1149.7078 | 1506.6852 | 836.2512 | 1140.3049 | 1324.5509 | 1194.8492 | 929.3552 | 929.3552 | 963.7374 | 899.8518 | 929.3552 | 1381.6565 | 767.0868 | 1411.6926 | 1026.5113 | 1741.4147 | 702.7651 | 1222.0899 | 1826.1099 | 1140.3049 | 1044.8871 | 1091.5407 | 1225.8765 | 1265.7438 | 1132.3326 | 794.0002 | 1682.0167 | 1238.0084 | 1323.1336 | 919.9311 | 1682.6975 | 1308.5874 | 1826.1099 | 1546.3511 | 1307.584 | 1506.6852 | 1585.6188 | 949.9421 | 1255.2941 | 1097.4484 | 1384.3792 | 1344.3702
50 | 799.2752 | 1454.5212 | 1234.2253 | 827.459 | 1030.8421 | 2086.0848 | 1206.154 | 1563.3428 | 876.433 | 1188.984 | 1384.1997 | 1248.4977 | 972.6987 | 972.6987 | 1003.475 | 941.8193 | 972.6987 | 1451.0316 | 802.8624 | 1482.5757 | 1074.9825 | 1824.8235 | 737.6898 | 1281.2566 | 1919.7282 | 1188.984 | 1095.8695 | 1140.8867 | 1274.8483 | 1324.0633 | 1185.5127 | 827.459 | 1766.4732 | 1296.9661 | 1390.9773 | 957.8625 | 1764.4057 | 1371.0818 | 1919.7282 | 1621.2814 | 1374.6304 | 1563.3428 | 1662.613 | 998.6504 | 1317.623 | 1151.3288 | 1451.1497 | 1408.952
51 | 840.2712 | 1520.6556 | 1281.9538 | 861.623 | 1071.7884 | 2184.9771 | 1264.1709 | 1620.9457 | 917.6924 | 1238.7153 | 1445.3003 | 1303.445 | 1017.145 | 1017.145 | 1044.0154 | 984.8547 | 1017.145 | 1522.4123 | 839.5483 | 1555.5082 | 1124.7218 | 1910.4565 | 773.6066 | 1342.0316 | 2016.1489 | 1238.7153 | 1148.2555 | 1191.42 | 1324.7483 | 1383.8576 | 1240.075 | 861.623 | 1853.3715 | 1357.4973 | 1460.8524 | 996.5601 | 1848.345 | 1435.2525 | 2016.1489 | 1698.2504 | 1443.6842 | 1620.9457 | 1741.7098 | 1048.8171 | 1381.72 | 1206.7086 | 1519.7481 | 1475.2874
52 | 882.5124 | 1588.425 | 1330.5473 | 896.4931 | 1113.5202 | 2286.5001 | 1323.7703 | 1679.4905 | 960.036 | 1289.5002 | 1507.8594 | 1359.6972 | 1062.6999 | 1062.6999 | 1085.3586 | 1028.9634 | 1062.6999 | 1595.8156 | 877.1491 | 1630.5073 | 1175.7367 | 1998.3275 | 810.5237 | 1404.4256 | 2115.3983 | 1289.5002 | 1202.0553 | 1243.1448 | 1375.5755 | 1445.1348 | 1296.0279 | 896.4931 | 1942.7321 | 1419.6126 | 1532.778 | 1036.0241 | 1934.531 | 1501.111 | 2115.3983 | 1777.272 | 1514.7646 | 1679.4905 | 1822.9234 | 1100.456 | 1447.5992 | 1263.599 | 1590.1879 | 1543.3893
53 | 926.0116 | 1657.8371 | 1380.0045 | 932.0697 | 1156.0371 | 2390.6712 | 1384.9637 | 1738.9741 | 1003.4709 | 1341.3401 | 1571.884 | 1417.2603 | 1109.3688 | 1109.3688 | 1127.5045 | 1074.1507 | 1109.3688 | 1671.2583 | 915.6695 | 1707.59 | 1228.0349 | 2088.4505 | 848.4486 | 1468.4496 | 2217.5028 | 1341.3401 | 1257.2787 | 1296.0655 | 1427.3288 | 1507.9032 | 1353.3796 | 932.0697 | 2034.5754 | 1483.3225 | 1606.7733 | 1076.2543 | 2022.9787 | 1568.6688 | 2217.5028 | 1858.3598 | 1587.8902 | 1738.9741 | 1906.2684 | 1153.5808 | 1515.2745 | 1322.0108 | 1662.4827 | 1613.2702
54 | 970.7813 | 1728.8995 | 1430.3238 | 968.3534 | 1199.3386 | 2497.5074 | 1447.7623 | 1799.3934 | 1048.0037 | 1394.2365 | 1637.3806 | 1476.1401 | 1157.1571 | 1157.1571 | 1170.4532 | 1120.422 | 1157.1571 | 1748.757 | 955.1138 | 1786.7735 | 1281.6239 | 2180.839 | 887.3893 | 1534.1141 | 2322.4882 | 1394.2365 | 1313.9355 | 1350.1865 | 1480.0072 | 1572.1708 | 1412.1382 | 968.3534 | 2128.9216 | 1548.6375 | 1682.8569 | 1117.2508 | 2113.7032 | 1637.937 | 2322.4882 | 1941.5274 | 1663.0797 | 1799.3934 | 1991.7588 | 1208.2049 | 1584.7595 | 1381.9549 | 1736.6459 | 1684.9425
55 | 1016.8341 | 1801.62 | 1481.504 | 1005.3448 | 1243.4244 | 2607.0257 | 1512.1774 | 1860.7454 | 1093.641 | 1448.1907 | 1704.356 | 1536.3426 | 1206.0703 | 1206.0703 | 1214.2047 | 1167.7824 | 1206.0703 | 1828.3281 | 995.4866 | 1868.0743 | 1336.5109 | 2275.5063 | 927.3532 | 1601.4298 | 2430.3803 | 1448.1907 | 1372.0352 | 1405.512 | 1533.6094 | 1637.9455 | 1472.3116 | 1005.3448 | 2225.7907 | 1615.5677 | 1761.0476 | 1159.0136 | 2206.7192 | 1708.9268 | 2430.3803 | 2026.7881 | 1740.3515 | 1860.7454 | 2079.4085 | 1264.3418 | 1656.0679 | 1443.4421 | 1812.6907 | 1758.4186
56 | 1064.1825 | 1876.0059 | 1533.5438 | 1043.0445 | 1288.2941 | 2719.2428 | 1578.2202 | 1923.0271 | 1140.3895 | 1503.2041 | 1772.8167 | 1597.8734 | 1256.1137 | 1256.1137 | 1258.759 | 1216.2371 | 1256.1137 | 1909.9877 | 1036.7922 | 1951.5092 | 1392.7033 | 2372.4658 | 968.348 | 1670.4069 | 2541.2044 | 1503.2041 | 1431.5874 | 1462.0462 | 1588.1346 | 1705.2353 | 1533.9078 | 1043.0445 | 2325.2024 | 1684.1234 | 1841.3637 | 1201.5427 | 2302.0415 | 1781.6493 | 2541.2044 | 2114.1551 | 1819.7237 | 1923.0271 | 2169.2314 | 1322.0047 | 1729.2128 | 1506.4829 | 1890.6303 | 1833.7105
57 | 1112.8389 | 1952.0647 | 1586.4418 | 1081.4529 | 1333.9474 | 2834.1753 | 1645.9014 | 1986.2357 | 1188.2556 | 1559.2779 | 1842.7692 | 1660.7382 | 1307.2924 | 1307.2924 | 1304.1161 | 1265.7911 | 1307.2924 | 1993.752 | 1079.035 | 2037.0944 | 1450.2082 | 2471.7305 | 1010.3811 | 1741.0558 | 2654.9857 | 1559.2779 | 1492.6015 | 1519.7932 | 1643.5818 | 1774.048 | 1596.9345 | 1081.4529 | 2427.1763 | 1754.3146 | 1923.8236 | 1244.8381 | 2399.6844 | 1856.1154 | 2654.9857 | 2203.6415 | 1901.2145 | 1986.2357 | 2261.2411 | 1381.2067 | 1804.2077 | 1571.0877 | 1970.4776 | 1910.8305
58 | 1162.8154 | 2029.8036 | 1640.1968 | 1120.5708 | 1380.3838 | 2951.8396 | 1715.2321 | 2050.3682 | 1237.2457 | 1616.4136 | 1914.2198 | 1724.9428 | 1359.6117 | 1359.6117 | 1350.276 | 1316.4494 | 1359.6117 | 2079.6368 | 1122.2191 | 2124.8463 | 1509.0328 | 2573.3134 | 1053.46 | 1813.3867 | 2771.7492 | 1616.4136 | 1555.0868 | 1578.757 | 1699.9498 | 1844.3913 | 1661.3995 | 1120.5708 | 2531.7317 | 1826.1512 | 2008.4453 | 1288.8998 | 2499.6623 | 1932.3358 | 2771.7492 | 2295.2601 | 1984.8418 | 2050.3682 | 2355.451 | 1441.9608 | 1881.0656 | 1637.267 | 2052.2455 | 1989.7903
59 | 1214.1241 | 2109.2299 | 1694.8075 | 1160.3985 | 1427.603 | 3072.2516 | 1786.2228 | 2115.4221 | 1287.3661 | 1674.6122 | 1987.175 | 1790.4928 | 1413.0766 | 1413.0766 | 1397.2386 | 1368.217 | 1413.0766 | 2167.6578 | 1166.3489 | 2214.7808 | 1569.1841 | 2677.2271 | 1097.5919 | 1887.4095 | 2891.5197 | 1674.6122 | 1619.0524 | 1638.9417 | 1757.2377 | 1916.2727 | 1727.3104 | 1160.3985 | 2638.8878 | 1899.6431 | 2095.2469 | 1333.7277 | 2601.9894 | 2010.3213 | 2891.5197 | 2389.0236 | 2070.6233 | 2115.4221 | 2451.8746 | 1504.2798 | 1959.7995 | 1705.0308 | 2135.9467 | 2070.6018
60 | 1266.7772 | 2190.3505 | 1750.2727 | 1200.9366 | 1475.6047 | 3195.4275 | 1858.8842 | 2181.3944 | 1338.6232 | 1733.8752 | 2061.6409 | 1857.3935 | 1467.6921 | 1467.6921 | 1445.004 | 1421.0987 | 1467.6921 | 2257.8308 | 1211.4284 | 2306.914 | 1630.669 | 2783.4844 | 1142.7841 | 1963.1343 | 3014.3216 | 1733.8752 | 1684.5075 | 1700.3511 | 1815.4447 | 1989.7 | 1794.6747 | 1200.9366 | 2748.6635 | 1974.8001 | 2184.246 | 1379.322 | 2706.6795 | 2090.0825 | 3014.3216 | 2484.9446 | 2158.5764 | 2181.3944 | 2550.5249 | 1568.1766 | 2040.4222 | 1774.3895 | 2221.5938 | 2153.2768
61 | 1320.7865 | 2273.1726 | 1806.5912 | 1242.1856 | 1524.3884 | 3321.383 | 1933.2268 | 2248.2827 | 1391.0232 | 1794.2038 | 2137.6239 | 1925.6506 | 1523.4633 | 1523.4633 | 1493.5722 | 1475.0994 | 1523.4633 | 2350.1709 | 1257.4618 | 2401.2616 | 1693.4945 | 2892.0977 | 1189.0437 | 2040.5707 | 3140.1791 | 1794.2038 | 1751.4611 | 1762.9892 | 1874.5696 | 2064.6806 | 1863.5 | 1242.1856 | 2861.0777 | 2051.6317 | 2275.4603 | 1425.6825 | 2813.7465 | 2171.6298 | 3140.1791 | 2583.0356 | 2248.7188 | 2248.2827 | 2651.415 | 1633.6638 | 2122.9464 | 1845.3529 | 2309.1993 | 2237.8267
62 | 1376.1639 | 2357.7031 | 1863.7618 | 1284.1461 | 1573.9539 | 3450.1338 | 2009.261 | 2316.0841 | 1444.572 | 1855.5991 | 2215.13 | 1995.2694 | 1580.3951 | 1580.3951 | 1542.9432 | 1530.2238 | 1580.3951 | 2444.6937 | 1304.4531 | 2497.8392 | 1757.6673 | 3003.0793 | 1236.3778 | 2119.7286 | 3269.1165 | 1855.5991 | 1819.922 | 1826.8599 | 1934.6117 | 2141.2218 | 1933.7936 | 1284.1461 | 2976.1488 | 2130.1475 | 2368.9073 | 1472.8094 | 2923.2041 | 2254.9736 | 3269.1165 | 2683.3089 | 2341.0675 | 2316.0841 | 2754.5577 | 1700.7539 | 2207.3846 | 1917.931 | 2398.7755 | 2324.2631
63 | 1432.9211 | 2443.9486 | 1921.7833 | 1326.8185 | 1624.3009 | 3581.6952 | 2086.997 | 2384.7963 | 1499.2758 | 1918.0625 | 2294.1654 | 2066.2554 | 1638.4922 | 1638.4922 | 1593.1169 | 1586.4766 | 1638.4922 | 2541.4141 | 1352.4063 | 2596.6622 | 1823.1941 | 3116.4415 | 1284.7935 | 2200.6175 | 3401.1575 | 1918.0625 | 1889.899 | 1891.9668 | 1995.5699 | 2219.3311 | 2005.5629 | 1326.8185 | 3093.8954 | 2210.357 | 2464.6042 | 1520.7025 | 3035.0658 | 2340.1242 | 3401.1575 | 2785.7766 | 2435.6398 | 2384.7963 | 2859.9659 | 1769.4594 | 2293.7494 | 1992.1335 | 2490.3348 | 2412.5973
64 | 1491.0699 | 2531.9162 | 1980.6546 | 1370.2033 | 1675.429 | 3716.0826 | 2166.4451 | 2454.4166 | 1555.1406 | 1981.5949 | 2374.7359 | 2138.6137 | 1697.7595 | 1697.7595 | 1644.0934 | 1643.8624 | 1697.7595 | 2640.3472 | 1401.3253 | 2697.7461 | 1890.0816 | 3232.1962 | 1334.2977 | 2283.2469 | 3536.3257 | 1981.5949 | 1961.4009 | 1958.3138 | 2057.4434 | 2299.0157 | 2078.815 | 1370.2033 | 3214.3357 | 2292.2695 | 2562.5683 | 1569.3619 | 3149.345 | 2427.0917 | 3536.3257 | 2890.4509 | 2532.4526 | 2454.4166 | 2967.652 | 1839.7926 | 2382.053 | 2067.9703 | 2583.8892 | 2502.8406
65 | 1550.6216 | 2621.6122 | 2040.3746 | 1414.301 | 1727.3378 | 3853.311 | 2247.6152 | 2524.9427 | 1612.1722 | 2046.1977 | 2456.8478 | 2212.3498 | 1758.2017 | 1758.2017 | 1695.8727 | 1702.3858 | 1758.2017 | 2741.5078 | 1451.2141 | 2801.1058 | 1958.3365 | 3350.3554 | 1384.8973 | 2367.6264 | 3674.6448 | 2046.1977 | 2034.4363 | 2025.9044 | 2120.2314 | 2380.2829 | 2153.5573 | 1414.301 | 3337.4878 | 2375.8944 | 2662.8165 | 1618.7876 | 3266.055 | 2515.8864 | 3674.6448 | 2997.3435 | 2631.5227 | 2524.9427 | 3077.6287 | 1911.7657 | 2472.3076 | 2145.4509 | 2679.4508 | 2595.0042
66 | 1611.588 | 2713.0435 | 2100.9422 | 1459.1121 | 1780.0271 | 3993.3955 | 2330.5174 | 2596.372 | 1670.3766 | 2111.872 | 2540.5067 | 2287.4688 | 1819.8236 | 1819.8236 | 1748.4548 | 1762.0514 | 1819.8236 | 2844.9108 | 1502.0766 | 2906.7566 | 2027.9651 | 3470.931 | 1436.5991 | 2453.765 | 3816.1379 | 2111.872 | 2109.0136 | 2094.7425 | 2183.9329 | 2463.1398 | 2229.7967 | 1459.1121 | 3463.3696 | 2461.2408 | 2765.3658 | 1668.9796 | 3385.2088 | 2606.5181 | 3816.1379 | 3106.4664 | 2732.8668 | 2596.372 | 3189.9083 | 1985.3908 | 2564.5255 | 2224.5848 | 2777.0316 | 2689.0991
67 | 1673.9803 | 2806.2165 | 2162.3563 | 1504.637 | 1833.4966 | 4136.3509 | 2415.1615 | 2668.7022 | 1729.7595 | 2178.6189 | 2625.7186 | 2363.9759 | 1882.6296 | 1882.6296 | 1801.8397 | 1822.8636 | 1882.6296 | 2950.5705 | 1553.9165 | 3014.7134 | 2098.974 | 3593.9345 | 1489.4099 | 2541.6722 | 3960.8281 | 2178.6189 | 2185.1415 | 2164.8315 | 2248.5471 | 2547.5934 | 2307.5403 | 1504.637 | 3591.9989 | 2548.3179 | 2870.2329 | 1719.9379 | 3506.8194 | 2698.9967 | 3960.8281 | 3217.8312 | 2836.5015 | 2668.7022 | 3304.5029 | 2060.68 | 2658.7184 | 2305.3814 | 2876.6432 | 2785.1363
68 | 1737.8099 | 2901.1375 | 2224.6157 | 1550.8762 | 1887.746 | 4282.1917 | 2501.5573 | 2741.931 | 1790.3267 | 2246.4395 | 2712.4893 | 2441.8762 | 1946.6244 | 1946.6244 | 1856.0274 | 1884.8268 | 1946.6244 | 3058.5016 | 1606.7376 | 3124.9908 | 2171.3697 | 3719.3776 | 1543.3365 | 2631.357 | 4108.7384 | 2246.4395 | 2262.8282 | 2236.175 | 2314.0732 | 2633.6508 | 2386.795 | 1550.8762 | 3723.3933 | 2637.1347 | 2977.4344 | 1771.6625 | 3630.8998 | 2793.3322 | 4108.7384 | 3331.4495 | 2942.4432 | 2741.931 | 3421.4248 | 2137.6452 | 2754.8984 | 2387.8502 | 2978.2976 | 2883.1267
69 | 1803.088 | 2997.8131 | 2287.7196 | 1597.8302 | 1942.7749 | 4430.9327 | 2589.7145 | 2816.0561 | 1852.0839 | 2315.3349 | 2800.8244 | 2521.1748 | 2011.8125 | 2011.8125 | 1911.0178 | 1947.9454 | 2011.8125 | 3168.7184 | 1660.5437 | 3237.6036 | 2245.1583 | 3847.2717 | 1598.3853 | 2722.8285 | 4259.8914 | 2315.3349 | 2342.082 | 2308.7766 | 2380.5103 | 2721.319 | 2467.5679 | 1597.8302 | 3857.5702 | 2727.7002 | 3086.9868 | 1824.1533 | 3757.4625 | 2889.5342 | 4259.8914 | 3447.3327 | 3050.7081 | 2816.0561 | 3540.6859 | 2216.2982 | 2853.0772 | 2472.0002 | 3082.0062 | 2983.081
70 | 1869.8257 | 3096.2495 | 2351.6667 | 1645.4994 | 1998.5831 | 4582.5881 | 2679.6428 | 2891.0751 | 1915.0367 | 2385.3062 | 2890.7298 | 2601.8767 | 2078.1984 | 2078.1984 | 1966.811 | 2012.2239 | 2078.1984 | 3281.2351 | 1715.3384 | 3352.5663 | 2320.3462 | 3977.6281 | 1654.5631 | 2816.0956 | 4414.3097 | 2385.3062 | 2422.9112 | 2382.6396 | 2447.8576 | 2810.6049 | 2549.8657 | 1645.4994 | 3994.5471 | 2820.0232 | 3198.9065 | 1877.4105 | 3886.5203 | 2987.6125 | 4414.3097 | 3565.4922 | 3161.3125 | 2891.0751 | 3662.298 | 2296.6508 | 2953.2664 | 2557.8408 | 3187.7807 | 3085.01
71 | 1938.0343 | 3196.4528 | 2416.4562 | 1693.8843 | 2055.1702 | 4737.1721 | 2771.3515 | 2966.986 | 1979.1906 | 2456.3546 | 2982.211 | 2683.9869 | 2145.7865 | 2145.7865 | 2023.407 | 2077.6663 | 2145.7865 | 3396.0658 | 1771.1254 | 3469.8933 | 2396.9397 | 4110.458 | 1711.8763 | 2911.1672 | 4572.0157 | 2456.3546 | 2505.3239 | 2457.7676 | 2516.1143 | 2901.5152 | 2633.6952 | 1693.8843 | 4134.341 | 2914.1126 | 3313.2097 | 1931.4339 | 4018.0856 | 3087.5764 | 4572.0157 | 3685.9391 | 3274.2724 | 2966.986 | 3786.273 | 2378.7147 | 3055.4776 | 2645.381 | 3295.6325 | 3188.9242
72 | 2007.7246 | 3298.4294 | 2482.0869 | 1742.9852 | 2112.5361 | 4894.699 | 2864.8503 | 3043.7864 | 2044.5512 | 2528.4809 | 3075.2735 | 2767.5104 | 2214.5812 | 2214.5812 | 2080.8058 | 2144.277 | 2214.5812 | 3513.2245 | 1827.9083 | 3589.599 | 2474.9448 | 4245.7726 | 1770.3315 | 3008.052 | 4733.0317 | 2528.4809 | 2589.3281 | 2534.1638 | 2585.2797 | 2994.0568 | 2719.0631 | 1742.9852 | 4276.969 | 3009.9771 | 3429.9126 | 1986.2237 | 4152.1708 | 3189.4357 | 4733.0317 | 3808.6848 | 3389.6038 | 3043.7864 | 3912.6225 | 2462.5013 | 3159.7224 | 2734.6298 | 3405.5728 | 3294.8341
73 | 2078.9077 | 3402.1852 | 2548.558 | 1792.8027 | 2170.6804 | 5055.1826 | 2960.1483 | 3121.4743 | 2111.1239 | 2601.6864 | 3169.9231 | 2852.4521 | 2284.5868 | 2284.5868 | 2139.0073 | 2212.0603 | 2284.5868 | 3632.7251 | 1885.6907 | 3711.6974 | 2554.3677 | 4383.5828 | 1829.935 | 3106.7589 | 4897.3795 | 2601.6864 | 2674.9318 | 2611.8317 | 2655.3529 | 3088.2365 | 2805.9761 | 1792.8027 | 4422.448 | 3107.6253 | 3549.0311 | 2041.7797 | 4288.7882 | 3293.1996 | 4897.3795 | 3933.7401 | 3507.3224 | 3121.4743 | 4041.3581 | 2548.0223 | 3266.012 | 2825.5961 | 3517.6131 | 3402.7503
74 | 2151.5943 | 3507.7264 | 2615.8685 | 1843.3371 | 2229.6028 | 5218.6369 | 3057.2549 | 3200.0476 | 2178.9141 | 2675.9719 | 3266.1651 | 2938.8169 | 2355.8077 | 2355.8077 | 2198.0116 | 2281.0201 | 2355.8077 | 3754.5814 | 1944.4762 | 3836.2027 | 2635.2144 | 4523.8995 | 1890.6932 | 3207.2963 | 5065.0813 | 2675.9719 | 2762.143 | 2690.7746 | 2726.3332 | 3184.0608 | 2894.4408 | 1843.3371 | 4570.7947 | 3207.0659 | 3670.5811 | 2098.102 | 4427.9498 | 3398.8776 | 5065.0813 | 4061.116 | 3627.4439 | 3200.0476 | 4172.4912 | 2635.289 | 3374.3577 | 2918.2887 | 3631.7644 | 3512.6831
75 | 2225.7954 | 3615.0588 | 2684.0173 | 1894.5889 | 2289.3031 | 5385.0756 | 3156.1792 | 3279.5041 | 2247.9273 | 2751.3386 | 3364.005 | 3026.6095 | 2428.2479 | 2428.2479 | 2257.8187 | 2351.1607 | 2428.2479 | 3878.807 | 2004.2681 | 3963.1289 | 2717.4909 | 4666.7336 | 1952.6124 | 3309.673 | 5236.1586 | 2751.3386 | 2850.9696 | 2770.9958 | 2798.2199 | 3281.5365 | 2984.4637 | 1894.5889 | 4722.0259 | 3308.3074 | 3794.5783 | 2155.1906 | 4569.6678 | 3506.4789 | 5236.1586 | 4190.8233 | 3749.9839 | 3279.5041 | 4306.0331 | 2724.3127 | 3484.7707 | 3012.7165 | 3748.0379 | 3624.6426
76 | 2301.5216 | 3724.1884 | 2753.0035 | 1946.5585 | 2349.781 | 5554.5122 | 3256.9304 | 3359.8418 | 2318.1687 | 2827.7875 | 3463.4481 | 3115.8347 | 2501.9119 | 2501.9119 | 2318.4286 | 2422.4861 | 2501.9119 | 4005.4154 | 2065.0701 | 4092.4897 | 2801.2032 | 4812.0956 | 2015.6989 | 3413.8973 | 5410.633 | 2827.7875 | 2941.4192 | 2852.4984 | 2871.0121 | 3380.67 | 3076.0513 | 1946.5585 | 4876.1579 | 3411.3582 | 3921.0386 | 2213.0455 | 4713.9541 | 3616.0127 | 5410.633 | 4322.8728 | 3874.958 | 3359.8418 | 4441.9952 | 2815.1046 | 3597.2622 | 3108.8881 | 3866.4444 | 3738.6392
77 | 2378.7835 | 3835.1211 | 2822.8263 | 1999.2463 | 2411.0363 | 5726.9603 | 3359.5175 | 3441.0588 | 2389.6436 | 2905.3194 | 3564.4999 | 3206.4974 | 2576.8036 | 2576.8036 | 2379.8413 | 2495.0003 | 2576.8036 | 4134.4202 | 2126.8855 | 4224.2989 | 2886.3571 | 4959.9963 | 2079.9589 | 3519.9776 | 5588.526 | 2905.3194 | 3033.4996 | 2935.2857 | 2944.7093 | 3481.468 | 3169.2102 | 1999.2463 | 5033.2072 | 3516.2267 | 4049.9773 | 2271.6667 | 4860.8204 | 3727.4881 | 5588.526 | 4457.275 | 4002.3814 | 3441.0588 | 4580.3885 | 2907.676 | 3711.843 | 3206.8122 | 3986.9951 | 3854.683
78 | 2457.5918 | 3947.8626 | 2893.4847 | 2052.6527 | 2473.0687 | 5902.4332 | 3463.9495 | 3523.1529 | 2462.3572 | 2983.9355 | 3667.1656 | 3298.6022 | 2652.9273 | 2652.9273 | 2442.0568 | 2568.7074 | 2652.9273 | 4265.8346 | 2189.7178 | 4358.5702 | 2972.9586 | 5110.4461 | 2145.3985 | 3627.9223 | 5769.8589 | 2983.9355 | 3127.2184 | 3019.3609 | 3019.3105 | 3583.9369 | 3263.9465 | 2052.6527 | 5193.19 | 3622.9213 | 4181.4099 | 2331.0542 | 5010.2786 | 3840.9142 | 5769.8589 | 4594.0407 | 4132.2694 | 3523.1529 | 4721.2241 | 3002.0379 | 3828.5242 | 3306.4972 | 4109.7007 | 3972.7839
79 | 2537.957 | 4062.4186 | 2964.9777 | 2106.778 | 2535.8779 | 6080.9442 | 3570.2352 | 3606.1224 | 2536.3147 | 3063.6366 | 3771.4506 | 3392.1538 | 2730.287 | 2730.287 | 2505.075 | 2643.6112 | 2730.287 | 4399.672 | 2253.5702 | 4495.317 | 3061.0133 | 5263.4554 | 2212.024 | 3737.7397 | 5954.6528 | 3063.6366 | 3222.5833 | 3104.7271 | 3094.8152 | 3688.083 | 3360.2667 | 2106.778 | 5356.1224 | 3731.4502 | 4315.3518 | 2391.2079 | 5162.3403 | 3956.3 | 5954.6528 | 4733.1801 | 4264.6372 | 3606.1224 | 4864.5129 | 3098.2013 | 3947.3166 | 3407.9517 | 4234.5719 | 4092.952
80 | 2619.8896 | 4178.795 | 3037.3046 | 2161.6228 | 2599.4637 | 6262.5064 | 3678.3834 | 3689.9651 | 2611.5211 | 3144.4238 | 3877.36 | 3487.1569 | 2808.8868 | 2808.8868 | 2568.896 | 2719.7158 | 2808.8868 | 4535.9454 | 2318.4462 | 4634.5529 | 3150.5271 | 5419.0346 | 2279.8412 | 3849.4379 | 6142.9286 | 3144.4238 | 3319.6018 | 3191.3874 | 3171.2226 | 3793.9129 | 3458.1771 | 2161.6228 | 5522.0205 | 3841.8217 | 4451.8182 | 2452.128 | 5317.0169 | 4073.6544 | 6142.9286 | 4874.7037 | 4399.4998 | 3689.9651 | 5010.266 | 3196.1771 | 4068.2308 | 3511.1842 | 4361.6194 | 4215.1971
81 | 2703.4 | 4296.9972 | 3110.4643 | 2217.1874 | 2663.8258 | 6447.1329 | 3788.403 | 3774.6793 | 2687.9817 | 3226.298 | 3984.899 | 3583.616 | 2888.7306 | 2888.7306 | 2633.5198 | 2797.0249 | 2888.7306 | 4674.668 | 2384.3491 | 4776.2912 | 3241.5056 | 5577.1938 | 2348.8563 | 3963.0251 | 6334.7073 | 3226.298 | 3418.2813 | 3279.3449 | 3248.5321 | 3901.4327 | 3557.6839 | 2217.1874 | 5690.9002 | 3954.0438 | 4590.8242 | 2513.8143 | 5474.32 | 4192.9862 | 6334.7073 | 5018.6218 | 4536.8722 | 3774.6793 | 5158.4939 | 3295.9763 | 4191.2777 | 3616.2028 | 4490.8539 | 4339.529
82 | 2788.4984 | 4417.0308 | 3184.4561 | 2273.4721 | 2728.9641 | 6634.8366 | 3900.3025 | 3860.2631 | 2765.7015 | 3309.2601 | 4094.0728 | 3681.5357 | 2969.8225 | 2969.8225 | 2698.9464 | 2875.5424 | 2969.8225 | 4815.8527 | 2451.2821 | 4920.5452 | 3333.9545 | 5737.9433 | 2419.0753 | 4078.5093 | 6530.0096 | 3309.2601 | 3518.6293 | 3368.6026 | 3326.7429 | 4010.6489 | 3658.7933 | 2273.4721 | 5862.7772 | 4068.1247 | 4732.3849 | 2576.267 | 5634.2609 | 4314.3043 | 6530.0096 | 5164.9445 | 4676.7692 | 3860.2631 | 5309.2074 | 3397.6096 | 4316.4677 | 3723.0161 | 4622.2859 | 4465.9576
83 | 2875.1953 | 4538.9015 | 3259.2791 | 2330.4774 | 2794.8782 | 6825.6303 | 4014.0907 | 3946.7146 | 2844.6853 | 3393.311 | 4204.8864 | 3780.9206 | 3052.1663 | 3052.1663 | 2765.1757 | 2955.2722 | 3052.1663 | 4959.5124 | 2519.2484 | 5067.3278 | 3427.8794 | 5901.293 | 2490.504 | 4195.8985 | 6728.856 | 3393.311 | 3620.653 | 3459.1636 | 3405.8543 | 4121.5676 | 3761.5114 | 2330.4774 | 6037.6672 | 4184.0723 | 4876.5151 | 2639.4859 | 5796.8509 | 4437.6173 | 6728.856 | 5313.682 | 4819.2057 | 3946.7146 | 5462.4172 | 3501.0878 | 4443.8114 | 3831.632 | 4755.9258 | 4594.4926
84 | 2963.5008 | 4662.6146 | 3334.9324 | 2388.2036 | 2861.568 | 7019.5268 | 4129.7759 | 4034.0321 | 2924.9383 | 3478.4517 | 4317.345 | 3881.7751 | 3135.766 | 3135.766 | 2832.2078 | 3036.2179 | 3135.766 | 5105.6598 | 2588.2513 | 5216.6524 | 3523.2859 | 6067.253 | 2563.1484 | 4315.2007 | 6931.267 | 3478.4517 | 3724.3598 | 3551.0307 | 3485.8658 | 4234.195 | 3865.8442 | 2388.2036 | 6215.5858 | 4301.8947 | 5023.2299 | 2703.4711 | 5962.101 | 4562.934 | 6931.267 | 5464.8444 | 4964.1962 | 4034.0321 | 5618.1336 | 3606.4214 | 4573.3192 | 3942.0588 | 4891.7841 | 4725.1434
85 | 3053.425 | 4788.1755 | 3411.4153 | 2446.6511 | 2929.0332 | 7216.5386 | 4247.3668 | 4122.2137 | 3006.4653 | 3564.683 | 4431.4535 | 3984.1038 | 3220.6255 | 3220.6255 | 2900.0427 | 3118.3834 | 3220.6255 | 5254.3076 | 2658.294 | 5368.5317 | 3620.1795 | 6235.8331 | 2637.0143 | 4436.4237 | 7137.2629 | 3564.683 | 3829.7569 | 3644.2071 | 3566.7766 | 4348.5373 | 3971.798 | 2446.6511 | 6396.5484 | 4421.5998 | 5172.5438 | 2768.2226 | 6130.0224 | 4690.2629 | 7137.2629 | 5618.4415 | 5111.7553 | 4122.2137 | 5776.3673 | 3713.6212 | 4705.0014 | 4054.3047 | 5029.871 | 4857.9197
86 | 3144.9781 | 4915.5897 | 3488.7268 | 2505.8203 | 2997.2735 | 7416.6783 | 4366.8717 | 4211.2576 | 3089.2712 | 3652.0059 | 4547.217 | 4087.9111 | 3306.7484 | 3306.7484 | 2968.6804 | 3201.7723 | 3306.7484 | 5405.4686 | 2729.3796 | 5522.9788 | 3718.5656 | 6407.0431 | 2712.1075 | 4559.5753 | 7346.8639 | 3652.0059 | 3936.8515 | 3738.6955 | 3648.5861 | 4464.6006 | 4079.3786 | 2505.8203 | 6580.5704 | 4543.1954 | 5324.4715 | 2833.7404 | 6300.6261 | 4819.6127 | 7346.8639 | 5774.4833 | 5261.8976 | 4211.2576 | 5937.1285 | 3822.6975 | 4838.8684 | 4168.3776 | 5170.1968 | 4992.831
87 | 3238.1702 | 5044.8625 | 3566.8662 | 2565.7115 | 3066.2888 | 7619.9583 | 4488.2991 | 4301.1621 | 3173.3608 | 3740.4213 | 4664.6403 | 4193.2013 | 3394.1387 | 3394.1387 | 3038.1209 | 3286.3883 | 3394.1387 | 5559.1551 | 2801.5113 | 5680.0063 | 3818.4498 | 6580.8928 | 2788.4338 | 4684.6633 | 7560.0902 | 3740.4213 | 4045.6507 | 3834.4989 | 3731.2937 | 4582.3909 | 4188.592 | 2565.7115 | 6767.6671 | 4666.6893 | 5479.0276 | 2900.0245 | 6473.923 | 4950.9917 | 7560.0902 | 5932.9795 | 5414.6374 | 4301.1621 | 6100.4274 | 3933.6609 | 4974.9304 | 4284.2855 | 5312.7717 | 5129.8867
88 | 3333.0112 | 5175.9992 | 3645.8326 | 2626.3251 | 3136.0789 | 7826.3909 | 4611.657 | 4391.9256 | 3258.739 | 3829.9299 | 4783.7285 | 4299.979 | 3482.8001 | 3482.8001 | 3108.3642 | 3372.2351 | 3482.8001 | 5715.3796 | 2874.6922 | 5839.627 | 3919.8373 | 6757.3919 | 2865.9989 | 4811.6954 | 7776.9615 | 3829.9299 | 4156.1616 | 3931.6202 | 3814.8987 | 4701.9144 | 4299.4441 | 2626.3251 | 6957.8535 | 4792.0893 | 5636.2267 | 2967.0749 | 6649.9239 | 5084.4085 | 7776.9615 | 6093.94 | 5569.989 | 4391.9256 | 6266.2744 | 4046.5217 | 5113.1975 | 4402.0363 | 5457.6057 | 5269.0962
89 | 3429.5111 | 5309.0049 | 3725.6254 | 2687.6614 | 3206.6434 | 8035.9884 | 4736.954 | 4483.5463 | 3345.4105 | 3920.5327 | 4904.4864 | 4408.2483 | 3572.7364 | 3572.7364 | 3179.4102 | 3459.3162 | 3572.7364 | 5874.1546 | 2948.9253 | 6001.8536 | 4022.7336 | 6936.5498 | 2944.8085 | 4940.6792 | 7997.4978 | 3920.5327 | 4268.3912 | 4030.0622 | 3899.4005 | 4823.1769 | 4411.9408 | 2687.6614 | 7151.1447 | 4919.4031 | 5796.083 | 3034.8915 | 6828.6396 | 5219.8714 | 7997.4978 | 6257.3742 | 5727.9666 | 4483.5463 | 6434.6796 | 4161.2904 | 5253.6797 | 4521.6379 | 5604.7091 | 5410.4687
90 | 3527.6797 | 5443.8849 | 3806.2436 | 2749.7209 | 3277.9822 | 8248.7629 | 4864.198 | 4576.0225 | 3433.3801 | 4012.2305 | 5026.9188 | 4518.0137 | 3663.9511 | 3663.9511 | 3251.259 | 3547.6352 | 3663.9511 | 6035.4921 | 3024.2136 | 6166.6985 | 4127.144 | 7118.3762 | 3024.8682 | 5071.6222 | 8221.7188 | 4012.2305 | 4382.3465 | 4129.8278 | 3984.7984 | 4946.1844 | 4526.0879 | 2749.7209 | 7347.5556 | 5048.6383 | 5958.6109 | 3103.4745 | 7010.0806 | 5357.3887 | 8221.7188 | 6423.2919 | 5888.5845 | 4576.0225 | 6605.6529 | 4277.977 | 5396.3871 | 4643.098 | 5754.0916 | 5554.0135
91 | 3627.5269 | 5580.6444 | 3887.6865 | 2812.5038 | 3350.0951 | 8464.7264 | 4993.3972 | 4669.3526 | 3522.6523 | 4105.0243 | 5151.0305 | 4629.2794 | 3756.4481 | 3756.4481 | 3323.9106 | 3637.1958 | 3756.4481 | 6199.4046 | 3100.5603 | 6334.1742 | 4233.0737 | 7302.8804 | 3106.1837 | 5204.5321 | 8449.644 | 4105.0243 | 4498.0343 | 4230.9196 | 4071.0919 | 5070.9428 | 4641.8912 | 2812.5038 | 7547.1012 | 5179.8025 | 6123.8246 | 3172.8237 | 7194.2577 | 5496.9687 | 8449.644 | 6591.7026 | 6051.8565 | 4669.3526 | 6779.2044 | 4396.592 | 5541.3296 | 4766.4246 | 5905.7633 | 5699.7398
92 | 3729.0625 | 5719.2884 | 3969.9534 | 2876.0104 | 3422.9819 | 8683.891 | 5124.5597 | 4763.5349 | 3613.232 | 4198.9147 | 5276.8264 | 4742.0497 | 3850.2309 | 3850.2309 | 3397.365 | 3728.0013 | 3850.2309 | 6365.904 | 3177.9684 | 6504.2932 | 4340.5281 | 7490.0718 | 3188.7605 | 5339.4162 | 8681.293 | 4198.9147 | 4615.4616 | 4333.3406 | 4158.2804 | 5197.4581 | 4759.3565 | 2876.0104 | 7749.7962 | 5312.9033 | 6291.7382 | 3242.9393 | 7381.1813 | 5638.6196 | 8681.293 | 6762.6157 | 6217.7968 | 4763.5349 | 6955.344 | 4517.1454 | 5688.5171 | 4891.6251 | 6059.734 | 5847.6567
93 | 3832.2962 | 5859.8219 | 4053.0434 | 2940.2412 | 3496.6423 | 8906.2685 | 5257.6934 | 4858.5679 | 3705.1236 | 4293.9027 | 5404.3112 | 4856.3288 | 3945.3031 | 3945.3031 | 3471.6221 | 3820.0554 | 3945.3031 | 6535.0024 | 3256.4407 | 6677.0677 | 4449.5122 | 7679.9598 | 3272.6042 | 5476.282 | 8916.6852 | 4293.9027 | 4734.6352 | 4437.0933 | 4246.3633 | 5325.7359 | 4878.4894 | 2940.2412 | 7955.6551 | 5447.9482 | 6462.3658 | 3313.8211 | 7570.8619 | 5782.3496 | 8916.6852 | 6936.0405 | 6386.4192 | 4858.5679 | 7134.0814 | 4639.6472 | 5837.9594 | 5018.7074 | 6216.0135 | 5997.7733
94 | 3937.2377 | 6002.2501 | 4136.9559 | 3005.1965 | 3571.0762 | 9131.8706 | 5392.8064 | 4954.45 | 3798.3319 | 4389.989 | 5533.4896 | 4972.1209 | 4041.6684 | 4041.6684 | 3546.682 | 3913.3614 | 4041.6684 | 6706.7119 | 3335.9802 | 6852.5099 | 4560.0313 | 7872.5534 | 3357.7202 | 5615.1368 | 9155.8397 | 4389.989 | 4855.5618 | 4542.1807 | 4335.3399 | 5455.7822 | 4999.2957 | 3005.1965 | 8164.6927 | 5584.9446 | 6635.7213 | 3385.4692 | 7763.3098 | 5928.1668 | 9155.8397 | 7111.9864 | 6557.7374 | 4954.45 | 7315.4265 | 4764.1076 | 5989.6662 | 5147.6789 | 6374.6116 | 6150.0986
95 | 4043.8966 | 6146.5779 | 4221.6901 | 3070.8766 | 3646.2834 | 9360.7092 | 5529.9066 | 5051.1796 | 3892.8613 | 4487.1745 | 5664.3662 | 5089.4303 | 4139.3302 | 4139.3302 | 3622.5447 | 4007.9229 | 4139.3302 | 6881.0442 | 3416.59 | 7030.6321 | 4672.0906 | 8067.8619 | 3444.1141 | 5755.988 | 9398.7757 | 4487.1745 | 4978.2482 | 4648.6052 | 4425.2097 | 5587.6027 | 5121.7809 | 3070.8766 | 8376.9233 | 5723.9 | 6811.8188 | 3457.8836 | 7958.5353 | 6076.0792 | 9398.7757 | 7290.4626 | 6731.7654 | 5051.1796 | 7499.389 | 4890.5366 | 6143.6471 | 5278.5472 | 6535.5379 | 6304.6416
96 | 4152.2826 | 6292.8102 | 4307.2453 | 3137.2818 | 3722.2636 | 9592.7958 | 5669.0017 | 5148.7551 | 3988.7165 | 4585.46 | 5796.9458 | 5208.261 | 4238.2921 | 4238.2921 | 3699.2102 | 4103.7431 | 4238.2921 | 7058.0112 | 3498.2728 | 7211.4462 | 4785.695 | 8265.8944 | 3531.7912 | 5898.8428 | 9645.5123 | 4585.46 | 5102.701 | 4756.3697 | 4515.9721 | 5721.203 | 5245.9507 | 3137.2818 | 8592.3615 | 5864.8216 | 6990.6719 | 3531.0643 | 8156.5486 | 6226.0949 | 9645.5123 | 7471.4783 | 6908.5166 | 5148.7551 | 7685.9785 | 5018.9439 | 6299.9119 | 5411.3198 | 6698.802 | 6461.4111
97 | 4262.405 | 6440.9519 | 4393.6208 | 3204.4125 | 3799.0166 | 9828.142 | 5810.0995 | 5247.175 | 4085.9017 | 4684.8463 | 5931.2329 | 5328.6172 | 4338.5576 | 4338.5576 | 3776.6785 | 4200.8256 | 4338.5576 | 7237.6247 | 3581.0316 | 7394.9644 | 4900.8497 | 8466.6599 | 3620.7569 | 6043.7084 | 9896.0685 | 4684.8463 | 5228.9269 | 4865.4768 | 4607.6265 | 5856.589 | 5371.8106 | 3204.4125 | 8811.0214 | 6007.7169 | 7172.2944 | 3605.0113 | 8357.3599 | 6378.2219 | 9896.0685 | 7655.0426 | 7088.0046 | 5247.175 | 7875.2045 | 5149.3396 | 6458.47 | 5546.0041 | 6864.4136 | 6620.416
98 | 4374.2735 | 6591.008 | 4480.8158 | 3272.269 | 3876.5424 | 10066.7592 | 5953.208 | 5346.4378 | 4184.4217 | 4785.3342 | 6067.2322 | 5450.503 | 4440.1301 | 4440.1301 | 3854.9496 | 4299.1736 | 4440.1301 | 7419.8963 | 3664.8693 | 7581.1984 | 5017.5597 | 8670.1673 | 3711.0167 | 6190.592 | 10150.4629 | 4785.3342 | 5356.9325 | 4975.929 | 4700.1725 | 5993.7662 | 5499.3662 | 3272.269 | 9032.9173 | 6152.5931 | 7356.7001 | 3679.7246 | 8560.9792 | 6532.468 | 10150.4629 | 7841.1646 | 7270.2431 | 5346.4378 | 8067.0766 | 5281.7334 | 6619.331 | 5682.6076 | 7032.3821 | 6781.6652
99 | 4487.8975 | 6742.9831 | 4568.8296 | 3340.8515 | 3954.8406 | 10308.6589 | 6098.3346 | 5446.5421 | 4284.2807 | 4886.9244 | 6204.9481 | 5573.9225 | 4543.0131 | 4543.0131 | 3934.0234 | 4398.7905 | 4543.0131 | 7604.8377 | 3749.7886 | 7770.1603 | 5135.83 | 8876.4256 | 3802.5758 | 6339.5007 | 10408.7145 | 4886.9244 | 5486.7244 | 5087.729 | 4793.6093 | 6132.7403 | 5628.6228 | 3340.8515 | 9258.0633 | 6299.4574 | 7543.9024 | 3755.2041 | 8767.4167 | 6688.8411 | 10408.7145 | 8029.8533 | 7455.2454 | 5446.5421 | 8261.6042 | 5416.135 | 6782.5043 | 5821.1375 | 7202.717 | 6945.1673
100 | 4603.2864 | 6896.8822 | 4657.6616 | 3410.1605 | 4033.911 | 10553.8523 | 6245.487 | 5547.4863 | 4385.4831 | 4989.6178 | 6344.3853 | 5698.8797 | 4647.21 | 4647.21 | 4013.9 | 4499.6795 | 4647.21 | 7792.4604 | 3835.7924 | 7961.8617 | 5255.6655 | 9085.4435 | 3895.4395 | 6490.4415 | 10670.8418 | 4989.6178 | 5618.3089 | 5200.8794 | 4887.9365 | 6273.5169 | 5759.5861 | 3410.1605 | 9486.4735 | 6448.317 | 7733.9149 | 3831.45 | 8976.6821 | 6847.349 | 10670.8418 | 8221.1175 | 7643.0249 | 5547.4863 | 8458.7966 | 5552.5543 | 6947.9992 | 5961.6013 | 7375.4277 | 7110.931

## Data per treslekt (hidden)
[6 empty] | WDspp | Biom eq | WDeq | Biom est
Treslekt | Familie | Orden | Klasse | Gjennomsnitt maks tre høyde (m) | Veksthastighet | Treslagstetthet tonn/m3 | Biomasse-ligninger | Treslagstetthet formel tonn/m3 | A | B | Y=A*x^B
Abarema | Fabaceae | Fabales | Rosidae | 8.462 | Moderat | 0.69933 | Fabaceae | 0.69933 | 0.3712 | 2.3522
Abies | Pinaceae | Pinales | Pinopsida | 25.1197 | Moderat | 0.36 | Abies | 0.36 | 0.27965 | 2.0431
Abutilon | Malvaceae | Malvales | Dilleniidae | 2.286 | Moderat | 0.40429 | Malvales | 0.44371 | 0.10733 | 2.4801
Acacia | Fabaceae | Fabales | Rosidae | 4.6426 | Moderat | 0.75 | Acacia | 0.75 | 0.0811 | 2.2322
Acer | Aceraceae | Sapindales | Rosidae | 11.7643 | Moderat | 0.52 | Acer | 0.52 | 0.1816 | 2.347
Acokanthera | Apocynaceae | Gentianales | Asteridae | 5.6388 | Moderat | 0.63667 | Gentianales | 0.626 | 0.21147 | 2.3351
Acosmium | Fabaceae | Fabales | Rosidae | 8.462 | Moderat | 0.69933 | Fabaceae | 0.69933 | 0.3712 | 2.3522
Acradenia | Rutaceae | Sapindales | Rosidae | 3.048 | Moderat | 0.63 | Sapindales | 0.63069 | 0.10918 | 2.5511
Acrocomia | Arecaceae | Arecales | Arecidae | 10.668 | Lavt | 0.465 | Alnus | 0.4 | 0.4242 | 2
Actinostemon | Euphorbiaceae | Euphorbiales | Rosidae | 9.6912 | Raskt | 0.52357 | Euphorbiaceae | 0.52357 | 0.067 | 2.731
Adansonia | Bombacaceae | Malvales | Dilleniidae | 14.1732 | Raskt | 0.28 | Bombacaceae | 0.32333 | 0.18006 | 2.3351
Adenanthera | Fabaceae | Fabales | Rosidae | 15.24 | Raskt | 0.7 | Fabaceae | 0.69933 | 0.37155 | 2.3522
Adonidia | Arecaceae | Arecales | Arecidae | 15.8496 | Lavt | 0.465 | Alnus | 0.4 | 0.4242 | 2
Aegiphila | Verbenaceae | Lamiales | Asteridae | 5.4864 | Moderat | 0.86 | Verbenaceae | 0.6375 | 0.41051 | 2.1745
Aegle | Rutaceae | Sapindales | Rosidae | 13.716 | Lavt | 0.83 | Sapindales | 0.63069 | 0.14384 | 2.5511
Aesculus | Hippocastanaceae | Sapindales | Rosidae | 14.5796 | Moderat | 0.47 | Sapindales | 0.63069 | 0.081451 | 2.5511
Afrocarpus | Podocarpaceae | Pinales | Pinopsida | 24.9936 | Moderat | 0.48 | Pinales | 0.42433 | 0.48245 | 2.0328
Afrormosia | Fabaceae | Fabales | Rosidae | 8.462 | Moderat | 0.69933 | Fabaceae | 0.69933 | 0.3712 | 2.3522
Agathis | Araucariaceae | Pinales | Pinopsida | 32.6136 | Moderat | 0.43 | Pinales | 0.42433 | 0.4322 | 2.0328
Aglaia | Meliaceae | Sapindales | Rosidae | 6.096 | Raskt | 0.54692 | Sapindales | 0.63069 | 0.094782 | 2.5511
Aidia | Rubiaceae | Rubiales | Asteridae | 4.572 | Moderat | 0.66905 | Rubiaceae | 0.66905 | 0.20793 | 2.3351
Ailanthus | Simaroubaceae | Sapindales | Rosidae | 16.764 | Raskt | 0.52 | Sapindales | 0.63069 | 0.090117 | 2.5511
Aiouea | Lauraceae | Laurales | Magnoliidae | 16.1341 | Moderat | 0.57 | Lauraceae | 0.57 | 0.178 | 2.41
Alberta | Rubiaceae | Rubiales | Asteridae | 3.9624 | Lavt | 0.66905 | Rubiaceae | 0.66905 | 0.20793 | 2.3351
Albizia | Fabaceae | Fabales | Rosidae | 16.2951 | Raskt | 0.52 | Fabaceae | 0.69933 | 0.27601 | 2.3522
Alchornea | Euphorbiaceae | Euphorbiales | Rosidae | 16.9164 | Moderat | 0.42 | Euphorbiaceae | 0.52357 | 0.053746 | 2.731
Alchorneopsis | Euphorbiaceae | Euphorbiales | Rosidae | 9.6912 | Raskt | 0.45 | Euphorbiaceae | 0.52357 | 0.057585 | 2.731
Alectryon | Sapindaceae | Sapindales | Rosidae | 9.525 | Moderat | 0.74579 | Sapindales | 0.63069 | 0.12925 | 2.5511
Aleurites | Euphorbiaceae | Euphorbiales | Rosidae | 13.716 | Raskt | 0.35 | Euphorbiaceae | 0.52357 | 0.044789 | 2.731
Allocasuarina | Casuarinaceae | Casuarinales | Hamamelidae | 2.7432 | Moderat | 0.76 | Elaeocarpaceae | 0.575 | 0.088557 | 2.731
Allophylus | Sapindaceae | Sapindales | Rosidae | 8.3312 | Moderat | 0.65 | Sapindales | 0.63069 | 0.11265 | 2.5511
Allosyncarpia | Myrtaceae | Myrtales | Rosidae | 9.144 | Raskt | 0.79417 | Myrtaceae | 0.79417 | 0.248 | 2.396
Alloxylon | Proteaceae | Proteales | Rosidae | 20.4216 | Moderat | 0.48 | Ginkgoopsida | 0.49 | 0.035657 | 2.5259
Alnus | Betulaceae | Fagales | Hamamelidae | 12.3783 | Raskt | 0.4 | Alnus | 0.4 | 0.3649 | 2
Alphitonia | Rhamnaceae | Rhamnales | Rosidae | 16.6624 | Raskt | 0.49 | Ginkgoopsida | 0.49 | 0.0364 | 2.5259
Alseis | Rubiaceae | Rubiales | Asteridae | 7.6767 | Moderat | 0.66905 | Rubiaceae | 0.66905 | 0.20793 | 2.3351
Alstonia | Apocynaceae | Gentianales | Asteridae | 13.208 | Raskt | 0.46 | Gentianales | 0.626 | 0.15279 | 2.3351
Amaioua | Rubiaceae | Rubiales | Asteridae | 7.6767 | Moderat | 0.63 | Rubiaceae | 0.66905 | 0.19579 | 2.3351
Amelanchier | Rosaceae | Rosales | Rosidae | 6.7056 | Moderat | 0.66 | Rosaceae | 0.658 | 0.14955 | 2.2563
Amherstia | Fabaceae | Fabales | Rosidae | 8.462 | Moderat | 0.66 | Fabaceae | 0.69933 | 0.35032 | 2.3522
Amphitecna | Bignoniaceae | Scrophulariales | Asteridae | 9.144 | Moderat | 0.532 | Artocarpus | 0.51 | 0.16364 | 2.4163
Anacardium | Anacardiaceae | Sapindales | Rosidae | 19.5072 | Raskt | 0.42 | Anacardiaceae | 0.53818 | 0.13766 | 2.31
Anadenanthera | Fabaceae | Fabales | Rosidae | 22.098 | Moderat | 0.91 | Fabaceae | 0.69933 | 0.48302 | 2.3522
Andira | Fabaceae | Fabales | Rosidae | 27.432 | Raskt | 0.78 | Fabaceae | 0.69933 | 0.41402 | 2.3522
Angophora | Myrtaceae | Myrtales | Rosidae | 15.3162 | Moderat | 0.7 | Myrtaceae | 0.79417 | 0.21859 | 2.396
Aniba | Lauraceae | Laurales | Magnoliidae | 12.192 | Moderat | 0.6 | Lauraceae | 0.57 | 0.18737 | 2.41
Annona | Annonaceae | Magnoliales | Magnoliidae | 6.3137 | Moderat | 0.48 | Magnoliales | 0.52375 | 0.10173 | 2.4148
Anthocephalus | Rubiaceae | Rubiales | Asteridae | 44.196 | Raskt | 0.66905 | Rubiaceae | 0.66905 | 0.20793 | 2.3351
Antidesma | Euphorbiaceae | Euphorbiales | Rosidae | 8.9916 | Raskt | 0.63 | Euphorbiaceae | 0.52357 | 0.080619 | 2.731
Antirhea | Rubiaceae | Rubiales | Asteridae | 8.9916 | Moderat | 0.8 | Rubiaceae | 0.66905 | 0.24862 | 2.3351
Aparisthmium | Euphorbiaceae | Euphorbiales | Rosidae | 9.6912 | Raskt | 0.39 | Euphorbiaceae | 0.52357 | 0.049907 | 2.731
Apeiba | Tiliaceae | Malvales | Dilleniidae | 13.1064 | Moderat | 0.2 | Tiliaceae | 0.35167 | 0.057043 | 2.3581
Apollonias | Lauraceae | Laurales | Magnoliidae | 7.62 | Moderat | 0.57 | Lauraceae | 0.57 | 0.178 | 2.41
Aporosa | Euphorbiaceae | Euphorbiales | Rosidae | 9.6912 | Raskt | 0.52357 | Euphorbiaceae | 0.52357 | 0.067 | 2.731
Apuleia | Fabaceae | Fabales | Rosidae | 8.462 | Moderat | 0.77 | Fabaceae | 0.69933 | 0.40871 | 2.3522
Aquilaria | Thymelaeaceae | Myrtales | Rosidae | 7.62 | Raskt | 0.33 | Myrtales | 0.74316 | 0.093251 | 2.3815
Aralia | Araliaceae | Apiales | Rosidae | 7.3152 | Raskt | 0.40167 | Ginkgoopsida | 0.49 | 0.029838 | 2.5259
Araucaria | Araucariaceae | Pinales | Pinopsida | 35.6277 | Moderat | 0.45 | Pinales | 0.42433 | 0.4523 | 2.0328
Arbutus | Ericaceae | Ericales | Dilleniidae | 9.3726 | Lavt | 0.61 | Ericaceae | 0.59 | 0.98324 | 2.42
Argyrodendron | Malvaceae | Malvales | Dilleniidae | 50.292 | Moderat | 0.40429 | Malvales | 0.44371 | 0.10733 | 2.4801
Aristotelia | Elaeocarpaceae | Malvales | Dilleniidae | 2.4384 | Moderat | 0.52 | Elaeocarpaceae | 0.575 | 0.060591 | 2.731
Artocarpus | Moraceae | Urticales | Hamamelidae | 23.8354 | Raskt | 0.51 | Artocarpus | 0.51 | 0.15687 | 2.4163
Ascarina | Chloranthaceae | Piperales | Magnoliidae | 4.572 | Moderat | 0.52559 | Elaeocarpaceae | 0.575 | 0.061242 | 2.731
Aspidosperma | Apocynaceae | Gentianales | Asteridae | 7.3965 | Moderat | 0.78 | Gentianales | 0.626 | 0.25908 | 2.3351
Astianthus | Bignoniaceae | Scrophulariales | Asteridae | 6.096 | Moderat | 0.532 | Artocarpus | 0.51 | 0.16364 | 2.4163
Astronium | Anacardiaceae | Sapindales | Rosidae | 11.6558 | Moderat | 0.85 | Anacardiaceae | 0.53818 | 0.2786 | 2.31
Atherosperma | Monimiaceae | Laurales | Magnoliidae | 7.62 | Lavt | 0.5 | Laurales | 0.52375 | 0.16993 | 2.41
Athrotaxis | Cupressaceae | Pinales | Pinopsida | 6.7056 | Lavt | 0.35 | Cupressaceae | 0.43 | 0.56667 | 1.9389
Aureliana | Solanaceae | Solanales | Asteridae | 5.515 | Moderat | 0.54 | Artocarpus | 0.51 | 0.1661 | 2.4163
Austrocedrus | Cupressaceae | Pinales | Pinopsida | 7.3152 | Moderat | 0.43 | Cupressaceae | 0.43 | 0.6962 | 1.9389
Averrhoa | Oxalidaceae | Oxalidales | Rosidae | 10.2108 | Moderat | 0.54 | Ginkgoopsida | 0.49 | 0.040114 | 2.5259
Avicennia | Verbenaceae | Lamiales | Asteridae | 12.4968 | Moderat | 0.65 | Avicennia | 0.65 | 0.507 | 1.934
Azadirachta | Meliaceae | Sapindales | Rosidae | 5.4864 | Raskt | 0.64 | Sapindales | 0.63069 | 0.11091 | 2.5511
Bactris | Arecaceae | Arecales | Arecidae | 11.1504 | Lavt | 0.465 | Alnus | 0.4 | 0.4242 | 2
Balizia | Fabaceae | Fabales | Rosidae | 8.462 | Moderat | 0.52 | Fabaceae | 0.69933 | 0.27601 | 2.3522
Banksia | Proteaceae | Proteales | Rosidae | 3.0968 | Moderat | 0.52 | Ginkgoopsida | 0.49 | 0.038629 | 2.5259
Barringtonia | Lecythidaceae | Lecythidales | Dilleniidae | 11.4808 | Moderat | 0.46 | Daniellia | 0.75 | 0.12753 | 2.3351
Bathysa | Rubiaceae | Rubiales | Asteridae | 7.6767 | Moderat | 0.64 | Rubiaceae | 0.66905 | 0.1989 | 2.3351
Bauhinia | Fabaceae | Fabales | Rosidae | 9.1846 | Raskt | 0.71 | Fabaceae | 0.69933 | 0.37686 | 2.3522
Beilschmiedia | Lauraceae | Laurales | Magnoliidae | 25.908 | Moderat | 0.52 | Lauraceae | 0.57 | 0.16239 | 2.41
Bersama | Meliaceae | Sapindales | Rosidae | 13.716 | Moderat | 0.54692 | Sapindales | 0.63069 | 0.094782 | 2.5511
Betula | Betulaceae | Fagales | Hamamelidae | 16.9672 | Moderat | 0.53 | Betula | 0.53 | 0.1222 | 2.4747
Bischofia | Euphorbiaceae | Euphorbiales | Rosidae | 15.3924 | Raskt | 0.6 | Euphorbiaceae | 0.52357 | 0.07678 | 2.731
Blepharocalyx | Myrtaceae | Myrtales | Rosidae | 13.7225 | Moderat | 0.74 | Myrtaceae | 0.79417 | 0.23108 | 2.396
Blighia | Sapindaceae | Sapindales | Rosidae | 24.9936 | Moderat | 0.75 | Sapindales | 0.63069 | 0.12998 | 2.5511
Bobea | Rubiaceae | Rubiales | Asteridae | 8.382 | Moderat | 0.66905 | Rubiaceae | 0.66905 | 0.20793 | 2.3351
Bolusanthus | Fabaceae | Fabales | Rosidae | 8.462 | Moderat | 0.84 | Fabaceae | 0.69933 | 0.44586 | 2.3522
Bombax | Malvaceae | Malvales | Dilleniidae | 6.096 | Raskt | 0.31 | Malvales | 0.44371 | 0.082301 | 2.4801
Brachychiton | Sterculiaceae | Malvales | Dilleniidae | 14.4018 | Moderat | 0.39 | Malvales | 0.44371 | 0.10354 | 2.4801
Brosimum | Moraceae | Urticales | Hamamelidae | 39.624 | Moderat | 0.54 | Moraceae | 0.56364 | 0.15029 | 2.4163
Broussonetia | Moraceae | Urticales | Hamamelidae | 11.5824 | Raskt | 0.29 | Moraceae | 0.56364 | 0.080712 | 2.4163
Brownea | Fabaceae | Fabales | Rosidae | 20.1168 | Moderat | 0.69933 | Fabaceae | 0.69933 | 0.3712 | 2.3522
Brucea | Solanaceae | Solanales | Asteridae | 13.716 | Raskt | 0.54 | Artocarpus | 0.51 | 0.1661 | 2.4163
Bruguiera | Rhizophoraceae | Rhizophorales | Rosidae | 9.4488 | Moderat | 0.76 | Rhizophoraceae | 0.788 | 0.44173 | 1.93
Brunellia | Brunelliaceae | Rosales | Rosidae | 6.096 | Moderat | 0.66136 | Rosales | 0.66136 | 0.1496 | 2.3565
Buchanania | Anacardiaceae | Sapindales | Rosidae | 4.572 | Moderat | 0.53818 | Anacardiaceae | 0.53818 | 0.1764 | 2.31
Buchenavia | Combretaceae | Myrtales | Rosidae | 20.4216 | Moderat | 0.6 | Combretaceae | 0.69167 | 0.48925 | 2.0179
Bucida | Combretaceae | Myrtales | Rosidae | 15.0876 | Raskt | 0.87 | Combretaceae | 0.69167 | 0.70942 | 2.0179
Buckinghamia | Proteaceae | Proteales | Rosidae | 7.9248 | Moderat | 0.79 | Ginkgoopsida | 0.49 | 0.058686 | 2.5259
Buddleja | Buddlejaceae | Scrophulariales | Asteridae | 3.9189 | Moderat | 0.28 | Buddleja | 0.28 | 0.3397 | 2
Bunchosia | Malpighiaceae | Polygalales | Rosidae | 9.3726 | Moderat | 0.75 | Ginkgoopsida | 0.49 | 0.055714 | 2.5259
Bursaria | Pittosporaceae | Rosales | Rosidae | 3.048 | Raskt | 0.615 | Rosales | 0.66136 | 0.13911 | 2.3565
Bursera | Burseraceae | Sapindales | Rosidae | 6.1299 | Raskt | 0.34 | Burseraceae | 0.52833 | 0.043117 | 2.731
Byrsonima | Malpighiaceae | Polygalales | Rosidae | 9.0678 | Moderat | 0.75 | Ginkgoopsida | 0.49 | 0.055714 | 2.5259
Cabralea | Meliaceae | Sapindales | Rosidae | 15.9476 | Raskt | 0.54 | Sapindales | 0.63069 | 0.093583 | 2.5511
Caesalpinia | Fabaceae | Fabales | Rosidae | 10.5308 | Raskt | 1.05 | Fabaceae | 0.69933 | 0.55733 | 2.3522
Callicoma | Cunoniaceae | Rosales | Rosidae | 12.192 | Moderat | 0.5 | Rosales | 0.66136 | 0.1131 | 2.3565
Callistemon | Myrtaceae | Myrtales | Rosidae | 4.1317 | Moderat | 0.78 | Myrtaceae | 0.79417 | 0.24358 | 2.396
Callitris | Cupressaceae | Pinales | Pinopsida | 6.5967 | Moderat | 0.57 | Cupressaceae | 0.43 | 0.92287 | 1.9389
Calocedrus | Cupressaceae | Pinales | Pinopsida | 30.48 | Moderat | 0.35 | Cupressaceae | 0.43 | 0.56667 | 1.9389
Calodendrum | Rutaceae | Sapindales | Rosidae | 13.716 | Moderat | 0.62 | Sapindales | 0.63069 | 0.10745 | 2.5511
Calophyllum | Clusiaceae | Theales | Dilleniidae | 13.4722 | Lavt | 0.56 | Daniellia | 0.75 | 0.15525 | 2.3351
Calycophyllum | Rubiaceae | Rubiales | Asteridae | 13.716 | Moderat | 0.68 | Rubiaceae | 0.66905 | 0.21133 | 2.3351
Calyptranthes | Myrtaceae | Myrtales | Rosidae | 5.9436 | Moderat | 0.77 | Myrtaceae | 0.79417 | 0.24045 | 2.396
Camellia | Theaceae | Theales | Dilleniidae | 8.6868 | Moderat | 0.57 | Daniellia | 0.75 | 0.15802 | 2.3351
Campomanesia | Myrtaceae | Myrtales | Rosidae | 13.7225 | Moderat | 0.79417 | Myrtaceae | 0.79417 | 0.248 | 2.396
Camptotheca | Nyssaceae | Cornales | Rosidae | 20.1168 | Raskt | 0.43 | Nyssaceae | 0.46333 | 0.12649 | 2.3804
Cananga | Annonaceae | Magnoliales | Magnoliidae | 11.5824 | Raskt | 0.33 | Magnoliales | 0.52375 | 0.069938 | 2.4148
Canarium | Burseraceae | Sapindales | Rosidae | 22.0218 | Raskt | 0.55 | Burseraceae | 0.52833 | 0.069748 | 2.731
Canella | Canellaceae | Magnoliales | Magnoliidae | 10.0584 | Lavt | 0.9 | Magnoliales | 0.52375 | 0.19074 | 2.4148
Capparis | Capparaceae | Capparales | Dilleniidae | 6.157 | Moderat | 0.76 | Daniellia | 0.75 | 0.2107 | 2.3351
Carallia | Rhizophoraceae | Rhizophorales | Rosidae | 3.6576 | Moderat | 0.67 | Rhizophoraceae | 0.788 | 0.38942 | 1.93
Carapa | Meliaceae | Sapindales | Rosidae | 14.9352 | Lavt | 0.53 | Sapindales | 0.63069 | 0.09185 | 2.5511
Carica | Caricaceae | Violales | Dilleniidae | 6.096 | Raskt | 0.56667 | Daniellia | 0.75 | 0.1571 | 2.3351
Cariniana | Lecythidaceae | Lecythidales | Dilleniidae | 39.9288 | Lavt | 0.57 | Daniellia | 0.75 | 0.15802 | 2.3351
Carpinus | Betulaceae | Fagales | Hamamelidae | 10.1019 | Moderat | 0.64 | Betulaceae | 0.544 | 0.19682 | 2.3158
Carpotroche | Achariaceae | Malpighiales | Rosidae | 24.9936 | Moderat | 0.79 | Ginkgoopsida | 0.49 | 0.058686 | 2.5259
Carya | Juglandaceae | Juglandales | Hamamelidae | 30.48 | Lavt | 0.62 | Carya | 0.62 | 0.189 | 2.2311
Caryodendron | Euphorbiaceae | Euphorbiales | Rosidae | 9.6912 | Raskt | 0.52357 | Euphorbiaceae | 0.52357 | 0.067 | 2.731
Casearia | Flacourtiaceae | Violales | Dilleniidae | 5.1308 | Moderat | 0.67 | Daniellia | 0.75 | 0.18575 | 2.3351
Casimiroa | Rutaceae | Sapindales | Rosidae | 9.7536 | Raskt | 0.695 | Sapindales | 0.63069 | 0.12044 | 2.5511
Cassia | Fabaceae | Fabales | Rosidae | 14.859 | Raskt | 0.77 | Fabaceae | 0.69933 | 0.40871 | 2.3522
Castanea | Fagaceae | Fagales | Hamamelidae | 15.9512 | Moderat | 0.48 | Fagaceae | 0.55167 | 0.43974 | 2.0838
Castanospermum | Fabaceae | Fabales | Rosidae | 35.3568 | Moderat | 0.62 | Fabaceae | 0.69933 | 0.32909 | 2.3522
Castilla | Moraceae | Urticales | Hamamelidae | 7.9248 | Moderat | 0.57 | Moraceae | 0.56364 | 0.15864 | 2.4163
Casuarina | Casuarinaceae | Casuarinales | Hamamelidae | 22.1198 | Raskt | 0.84 | Elaeocarpaceae | 0.575 | 0.097878 | 2.731
Catalpa | Bignoniaceae | Scrophulariales | Asteridae | 14.5796 | Raskt | 0.51 | Artocarpus | 0.51 | 0.15687 | 2.4163
Cecropia | Cecropiaceae | Urticales | Hamamelidae | 13.8684 | Raskt | 0.36 | Cecropia | 0.36 | 0.20793 | 2.3351
Cedrela | Meliaceae | Sapindales | Rosidae | 18.5166 | Raskt | 0.46 | Sapindales | 0.63069 | 0.079718 | 2.5511
Cedrus | Cupressaceae | Pinales | Pinopsida | 24.1554 | Moderat | 0.44 | Cupressaceae | 0.43 | 0.71239 | 1.9389
Ceiba | Bombacaceae | Malvales | Dilleniidae | 21.844 | Raskt | 0.3 | Ceiba | 0.3 | 0.20793 | 2.3351
Celtis | Ulmaceae | Urticales | Hamamelidae | 17.243 | Raskt | 0.54 | Celtis | 0.54 | 0.296 | 1.7128
Centrolobium | Fabaceae | Fabales | Rosidae | 8.462 | Moderat | 0.75 | Fabaceae | 0.69933 | 0.39809 | 2.3522
Cephalotaxus | Cephalotaxaceae | Pinales | Pinopsida | 1.6764 | Lavt | 0.53 | Pinales | 0.42433 | 0.53271 | 2.0328
Ceratonia | Fabaceae | Fabales | Rosidae | 11.5824 | Moderat | 0.52 | Fabaceae | 0.69933 | 0.27601 | 2.3522
Ceratopetalum | Cunoniaceae | Rosales | Rosidae | 14.9352 | Moderat | 0.52 | Rosales | 0.66136 | 0.11762 | 2.3565
Cerbera | Apocynaceae | Gentianales | Asteridae | 7.3965 | Moderat | 0.63667 | Gentianales | 0.626 | 0.21147 | 2.3351
Cercidiphyllum | Cercidiphyllaceae | Hamamelidales | Hamamelidae | 13.1064 | Moderat | 0.43 | Hamamelidales | 0.552 | 0.06154 | 2.4007
Cercis | Fabaceae | Fabales | Rosidae | 7.3914 | Raskt | 0.59 | Fabaceae | 0.69933 | 0.31317 | 2.3522
Cespedesia | Ochnaceae | Theales | Dilleniidae | 14.9352 | Moderat | 0.61 | Daniellia | 0.75 | 0.16911 | 2.3351
Cestrum | Solanaceae | Solanales | Asteridae | 5.4356 | Raskt | 0.54 | Artocarpus | 0.51 | 0.1661 | 2.4163
Chamaecrista | Fabaceae | Fabales | Rosidae | 8.462 | Moderat | 0.69933 | Fabaceae | 0.69933 | 0.3712 | 2.3522
Chamaecyparis | Cupressaceae | Pinales | Pinopsida | 26.5786 | Moderat | 0.42 | Cupressaceae | 0.43 | 0.68001 | 1.9389
Chamaesyce | Euphorbiaceae | Euphorbiales | Rosidae | 3.0915 | Raskt | 0.52357 | Euphorbiaceae | 0.52357 | 0.067 | 2.731
Charpentiera | Amaranthaceae | Batales | Dilleniidae | 8.7782 | Moderat | 0.56023 | Daniellia | 0.75 | 0.15531 | 2.3351
Cheirodendron | Araliaceae | Apiales | Rosidae | 11.43 | Moderat | 0.40167 | Ginkgoopsida | 0.49 | 0.029838 | 2.5259
Chionanthus | Oleaceae | Scrophulariales | Asteridae | 8.763 | Moderat | 0.84 | Oleaceae | 0.77714 | 0.17089 | 2.3422
Chione | Rubiaceae | Rubiales | Asteridae | 7.6767 | Moderat | 0.66905 | Rubiaceae | 0.66905 | 0.20793 | 2.3351
Chiranthodendron | Malvaceae | Malvales | Dilleniidae | 9.144 | Raskt | 0.40429 | Malvales | 0.44371 | 0.10733 | 2.4801
Chitalpa | Bignoniaceae | Scrophulariales | Asteridae | 14.0599 | Moderat | 0.532 | Artocarpus | 0.51 | 0.16364 | 2.4163
Chlorophora | Moraceae | Urticales | Hamamelidae | 48.768 | Moderat | 0.56364 | Moraceae | 0.56364 | 0.15687 | 2.4163
Choricarpia | Myrtaceae | Myrtales | Rosidae | 3.6576 | Moderat | 0.79417 | Myrtaceae | 0.79417 | 0.248 | 2.396
Chorisia | Bombacaceae | Malvales | Dilleniidae | 11.5824 | Raskt | 0.29 | Bombacaceae | 0.32333 | 0.18649 | 2.3351
Chrysolepis | Fagaceae | Fagales | Hamamelidae | 30.48 | Moderat | 0.42 | Chrysolepis | 0.42 | 0.145 | 2.3121
Chrysophyllum | Sapotaceae | Ebenales | Dilleniidae | 12.0701 | Lavt | 0.74 | Sapotaceae | 0.8075 | 0.073313 | 2.46
Chukrasia | Meliaceae | Sapindales | Rosidae | 15.9476 | Raskt | 0.54692 | Sapindales | 0.63069 | 0.094782 | 2.5511
Cinchona | Rubiaceae | Rubiales | Asteridae | 6.096 | Moderat | 0.54 | Rubiaceae | 0.66905 | 0.16782 | 2.3351
Cinnamomum | Lauraceae | Laurales | Magnoliidae | 17.6784 | Moderat | 0.51 | Cinnamomum | 0.51 | 0.178 | 2.41
Citharexylum | Verbenaceae | Lamiales | Asteridae | 11.5389 | Lavt | 0.74 | Verbenaceae | 0.6375 | 0.35323 | 2.1745
Citronella | Cardiopteridaceae | Aquifoliales | Asteridae | 7.9222 | Moderat | 0.6236 | Artocarpus | 0.51 | 0.19181 | 2.4163
Citrus | Rutaceae | Sapindales | Rosidae | 6.077 | Moderat | 0.74 | Sapindales | 0.63069 | 0.12824 | 2.5511
Cladrastis | Fabaceae | Fabales | Rosidae | 9.144 | Moderat | 0.69933 | Fabaceae | 0.69933 | 0.3712 | 2.3522
Clarisia | Moraceae | Urticales | Hamamelidae | 17.4456 | Moderat | 0.57 | Moraceae | 0.56364 | 0.15864 | 2.4163
Cleistocalyx | Myrtaceae | Myrtales | Rosidae | 13.7225 | Moderat | 0.79417 | Myrtaceae | 0.79417 | 0.248 | 2.396
Clermontia | Campanulaceae | Campanulales | Asteridae | 4.5239 | Moderat | 0.6236 | Artocarpus | 0.51 | 0.19181 | 2.4163
Clerodendrum | Verbenaceae | Lamiales | Asteridae | 3.9624 | Raskt | 0.61 | Verbenaceae | 0.6375 | 0.29117 | 2.1745
Clethra | Clethraceae | Ericales | Dilleniidae | 5.5626 | Moderat | 0.49 | Ericales | 0.57286 | 0.81345 | 2.42
Cleyera | Theaceae | Theales | Dilleniidae | 9.7536 | Moderat | 0.55 | Daniellia | 0.75 | 0.15248 | 2.3351
Clitoria | Fabaceae | Fabales | Rosidae | 9.144 | Moderat | 0.69933 | Fabaceae | 0.69933 | 0.3712 | 2.3522
Clusia | Clusiaceae | Theales | Dilleniidae | 9.0221 | Moderat | 0.81 | Daniellia | 0.75 | 0.22456 | 2.3351
Coccoloba | Polygonaceae | Polygonales | Caryophyllidae | 13.4765 | Raskt | 0.76 | Carya | 0.62 | 0.23168 | 2.2311
Cochlospermum | Bixaceae | Violales | Dilleniidae | 7.9248 | Moderat | 0.22 | Daniellia | 0.75 | 0.060991 | 2.3351
Codonocarpus | Gyrostemonaceae | Brassicales | Rosidae | 3.048 | Raskt | 0.66147 | Ginkgoopsida | 0.49 | 0.049138 | 2.5259
Cojoba | Fabaceae | Fabales | Rosidae | 17.0688 | Moderat | 0.65 | Fabaceae | 0.69933 | 0.34501 | 2.3522
Cola | Sterculiaceae | Malvales | Dilleniidae | 23.1648 | Moderat | 0.51 | Malvales | 0.44371 | 0.1354 | 2.4801
Colvillea | Fabaceae | Fabales | Rosidae | 8.462 | Moderat | 0.69933 | Fabaceae | 0.69933 | 0.3712 | 2.3522
Commersonia | Malvaceae | Malvales | Dilleniidae | 6.096 | Raskt | 0.4 | Malvales | 0.44371 | 0.10619 | 2.4801
Condalia | Rhamnaceae | Rhamnales | Rosidae | 7.7555 | Moderat | 0.683 | Ginkgoopsida | 0.49 | 0.050737 | 2.5259
Conostegia | Melastomataceae | Myrtales | Rosidae | 7.7506 | Raskt | 0.605 | Melastomataceae | 0.605 | 0.067 | 2.731
Conzattia | Fabaceae | Fabales | Rosidae | 2.7432 | Moderat | 0.69933 | Fabaceae | 0.69933 | 0.3712 | 2.3522
Copaifera | Fabaceae | Fabales | Rosidae | 8.462 | Moderat | 0.55 | Fabaceae | 0.69933 | 0.29194 | 2.3522
Cordia | Boraginaceae | Lamiales | Asteridae | 10.5625 | Lavt | 0.61 | Lamiales | 0.63091 | 0.14851 | 2.4327
Cornus | Cornaceae | Cornales | Rosidae | 8.188 | Moderat | 0.61 | Cornus | 0.61 | 1.4218 | 1.7727
Corylopsis | Hamamelidaceae | Hamamelidales | Hamamelidae | 0.6096 | Raskt | 0.61667 | Hamamelidaceae | 0.61667 | 0.079 | 2.4007
Corylus | Betulaceae | Fagales | Hamamelidae | 13.9337 | Moderat | 0.52 | Betulaceae | 0.544 | 0.15992 | 2.3158
Corymbia | Myrtaceae | Myrtales | Rosidae | 13.1064 | Moderat | 0.84 | Myrtaceae | 0.79417 | 0.26231 | 2.396
Corynocarpus | Corynocarpaceae | Celastrales | Rosidae | 21.336 | Moderat | 0.705 | Ginkgoopsida | 0.49 | 0.052371 | 2.5259
Cotinus | Anacardiaceae | Sapindales | Rosidae | 5.4864 | Lavt | 0.53818 | Anacardiaceae | 0.53818 | 0.1764 | 2.31
Couepia | Chrysobalanaceae | Rosales | Rosidae | 14.859 | Moderat | 0.768 | Rosales | 0.66136 | 0.17372 | 2.3565
Couratari | Lecythidaceae | Lecythidales | Dilleniidae | 22.352 | Moderat | 0.59 | Daniellia | 0.75 | 0.16357 | 2.3351
Couroupita | Lecythidaceae | Lecythidales | Dilleniidae | 19.812 | Raskt | 0.44 | Daniellia | 0.75 | 0.12198 | 2.3351
Coussarea | Rubiaceae | Rubiales | Asteridae | 7.6767 | Moderat | 0.66905 | Rubiaceae | 0.66905 | 0.20793 | 2.3351
Coutarea | Rubiaceae | Rubiales | Asteridae | 7.6767 | Moderat | 0.6 | Rubiaceae | 0.66905 | 0.18647 | 2.3351
Crataegus | Rosaceae | Rosales | Rosidae | 9.1269 | Moderat | 0.52 | Rosaceae | 0.658 | 0.11783 | 2.2563
Crateva | Capparaceae | Capparales | Dilleniidae | 17.0688 | Moderat | 0.77333 | Daniellia | 0.75 | 0.21439 | 2.3351
Crescentia | Bignoniaceae | Scrophulariales | Asteridae | 9.8298 | Moderat | 0.67 | Artocarpus | 0.51 | 0.20608 | 2.4163
Crinodendron | Elaeocarpaceae | Malvales | Dilleniidae | 8.5344 | Moderat | 0.575 | Elaeocarpaceae | 0.575 | 0.067 | 2.731
Critoniopsis | Asteraceae | Asterales | Asteridae | 2.8779 | Raskt | 0.65667 | Artocarpus | 0.51 | 0.20198 | 2.4163
Croton | Euphorbiaceae | Euphorbiales | Rosidae | 15.3416 | Raskt | 0.6 | Croton | 0.6 | 0.067 | 2.731
Cryptocarya | Lauraceae | Laurales | Magnoliidae | 14.4272 | Moderat | 0.6 | Lauraceae | 0.57 | 0.18737 | 2.41
Cryptomeria | Taxodiaceae | Pinales | Pinopsida | 16.764 | Raskt | 0.4 | Pinales | 0.42433 | 0.40204 | 2.0328
Cunninghamia | Taxodiaceae | Pinales | Pinopsida | 18.288 | Moderat | 0.32 | Pinales | 0.42433 | 0.32163 | 2.0328
Cupania | Sapindaceae | Sapindales | Rosidae | 16.002 | Moderat | 0.63 | Sapindales | 0.63069 | 0.10918 | 2.5511
Cupaniopsis | Sapindaceae | Sapindales | Rosidae | 9.144 | Moderat | 0.68 | Sapindales | 0.63069 | 0.11784 | 2.5511
Cupressocyparis | Cupressaceae | Pinales | Pinopsida | 12.8016 | Raskt | 0.43 | Cupressaceae | 0.43 | 0.6962 | 1.9389
Cupressus | Cupressaceae | Pinales | Pinopsida | 15.2881 | Moderat | 0.44 | Cupressus | 0.44 | 1.4218 | 1.7727
Cuttsia | Rousseaceae | Asterales | Asteridae | 4.572 | Moderat | 0.65667 | Artocarpus | 0.51 | 0.20198 | 2.4163
Cyanea | Campanulaceae | Campanulales | Asteridae | 4.3857 | Moderat | 0.6236 | Artocarpus | 0.51 | 0.19181 | 2.4163
Cybistax | Bignoniaceae | Scrophulariales | Asteridae | 14.0599 | Moderat | 0.59 | Artocarpus | 0.51 | 0.18148 | 2.4163
Cyclobalanopsis | Fagaceae | Fagales | Hamamelidae | 19.812 | Moderat | 0.55167 | Fagaceae | 0.55167 | 0.5054 | 2.0838
Cydonia | Rosaceae | Rosales | Rosidae | 4.8768 | Moderat | 0.658 | Rosaceae | 0.658 | 0.1491 | 2.2563
Cynometra | Fabaceae | Fabales | Rosidae | 15.24 | Moderat | 0.79 | Fabaceae | 0.69933 | 0.41933 | 2.3522
Dacryodes | Burseraceae | Sapindales | Rosidae | 35.052 | Lavt | 0.5 | Dacryodes | 0.5 | 0.067 | 2.731
Dais | Thymelaeaceae | Myrtales | Rosidae | 1.8288 | Raskt | 0.33 | Myrtales | 0.74316 | 0.093251 | 2.3815
Dalbergia | Fabaceae | Fabales | Rosidae | 27.6606 | Raskt | 0.79 | Dalbergia | 0.79 | 1.3203 | 1.6721
Daniellia | Fabaceae | Fabales | Rosidae | 8.462 | Moderat | 0.69933 | Daniellia | 0.75 | 0.19388 | 2.3351
Davidsonia | Cunoniaceae | Rosales | Rosidae | 3.048 | Raskt | 0.52 | Rosales | 0.66136 | 0.11762 | 2.3565
Delissea | Campanulaceae | Campanulales | Asteridae | 4.572 | Moderat | 0.6236 | Artocarpus | 0.51 | 0.19181 | 2.4163
Delonix | Fabaceae | Fabales | Rosidae | 15.24 | Raskt | 0.53 | Fabaceae | 0.69933 | 0.28132 | 2.3522
Dendropanax | Araliaceae | Apiales | Rosidae | 9.3502 | Moderat | 0.42 | Ginkgoopsida | 0.49 | 0.0312 | 2.5259
Denhamia | Celastraceae | Celastrales | Rosidae | 3.048 | Lavt | 0.705 | Ginkgoopsida | 0.49 | 0.052371 | 2.5259
Derris | Fabaceae | Fabales | Rosidae | 15.24 | Moderat | 0.69933 | Fabaceae | 0.69933 | 0.3712 | 2.3522
Diatenopteryx | Sapindaceae | Sapindales | Rosidae | 12.2301 | Moderat | 0.74 | Sapindales | 0.63069 | 0.12824 | 2.5511
Dictyoloma | Rutaceae | Sapindales | Rosidae | 7.6451 | Moderat | 0.695 | Sapindales | 0.63069 | 0.12044 | 2.5511
Dillenia | Dilleniaceae | Dilleniales | Dilleniidae | 6.4008 | Raskt | 0.57 | Daniellia | 0.75 | 0.15802 | 2.3351
Dimocarpus | Sapindaceae | Sapindales | Rosidae | 6.7056 | Moderat | 0.7 | Sapindales | 0.63069 | 0.12131 | 2.5511
Diospyros | Ebenaceae | Ebenales | Dilleniidae | 11.9743 | Moderat | 0.76 | Ebenales | 0.76727 | 0.079242 | 2.46
Diphysa | Fabaceae | Fabales | Rosidae | 4.4196 | Moderat | 0.98 | Fabaceae | 0.69933 | 0.52018 | 2.3522
Dipterocarpus | Dipterocarpaceae | Malvales | Dilleniidae | 13.5683 | Moderat | 0.69 | Dipterocarpus | 0.69 | 0.292 | 2.178
Dipteronia | Sapindaceae | Sapindales | Rosidae | 4.8768 | Raskt | 0.74579 | Sapindales | 0.63069 | 0.12925 | 2.5511
Dolichandrone | Bignoniaceae | Scrophulariales | Asteridae | 18.288 | Moderat | 0.43 | Artocarpus | 0.51 | 0.13226 | 2.4163
Dombeya | Sterculiaceae | Malvales | Dilleniidae | 4.8768 | Raskt | 0.5 | Malvales | 0.44371 | 0.13274 | 2.4801
Doryphora | Monimiaceae | Laurales | Magnoliidae | 24.9936 | Moderat | 0.52 | Laurales | 0.52375 | 0.17673 | 2.41
Dracontomelon | Anacardiaceae | Sapindales | Rosidae | 7.62 | Moderat | 0.53818 | Anacardiaceae | 0.53818 | 0.1764 | 2.31
Drimys | Winteraceae | Magnoliales | Magnoliidae | 4.8768 | Moderat | 0.4 | Magnoliales | 0.52375 | 0.084773 | 2.4148
Durio | Bombacaceae | Malvales | Dilleniidae | 45.72 | Raskt | 0.52 | Bombacaceae | 0.32333 | 0.3344 | 2.3351
Dysoxylum | Meliaceae | Sapindales | Rosidae | 12.8016 | Moderat | 0.54692 | Sapindales | 0.63069 | 0.094782 | 2.5511
Ecclinusa | Sapotaceae | Ebenales | Dilleniidae | 17.7292 | Moderat | 0.96 | Sapotaceae | 0.8075 | 0.095108 | 2.46
Ehretia | Boraginaceae | Lamiales | Asteridae | 10.4242 | Moderat | 0.51 | Lamiales | 0.63091 | 0.12416 | 2.4327
Elaeocarpus | Elaeocarpaceae | Malvales | Dilleniidae | 19.3548 | Moderat | 0.65 | Elaeocarpaceae | 0.575 | 0.075739 | 2.731
Elaeodendron | Celastraceae | Celastrales | Rosidae | 5.7912 | Moderat | 0.7 | Ginkgoopsida | 0.49 | 0.052 | 2.5259
Embothrium | Proteaceae | Proteales | Rosidae | 4.0148 | Moderat | 0.49 | Ginkgoopsida | 0.49 | 0.0364 | 2.5259
Endiandra | Lauraceae | Laurales | Magnoliidae | 30.1752 | Moderat | 0.62 | Lauraceae | 0.57 | 0.19361 | 2.41
Endlicheria | Lauraceae | Laurales | Magnoliidae | 16.1341 | Moderat | 0.63 | Lauraceae | 0.57 | 0.19674 | 2.41
Endospermum | Euphorbiaceae | Euphorbiales | Rosidae | 9.6912 | Lavt | 0.35 | Euphorbiaceae | 0.52357 | 0.044789 | 2.731
Enterolobium | Fabaceae | Fabales | Rosidae | 39.624 | Moderat | 0.42 | Fabaceae | 0.69933 | 0.22293 | 2.3522
Eriobotrya | Rosaceae | Rosales | Rosidae | 5.7912 | Moderat | 0.74 | Rosaceae | 0.658 | 0.16768 | 2.2563
Eriotheca | Malvaceae | Malvales | Dilleniidae | 9.8977 | Raskt | 0.43 | Malvales | 0.44371 | 0.11416 | 2.4801
Erythrina | Fabaceae | Fabales | Rosidae | 12.512 | Raskt | 0.27 | Fabaceae | 0.69933 | 0.14331 | 2.3522
Erythrophleum | Fabaceae | Fabales | Rosidae | 5.4864 | Moderat | 1.04 | Fabaceae | 0.69933 | 0.55202 | 2.3522
Erythroxylum | Erythroxylaceae | Linales | Rosidae | 9.6607 | Moderat | 1.07 | Ginkgoopsida | 0.49 | 0.079486 | 2.5259
Eucalyptus | Myrtaceae | Myrtales | Rosidae | 17.2018 | Moderat | 0.79 | Eucalyptus | 0.79 | 0.248 | 2.396
Eucommia | Eucommiaceae | Eucommiales | Hamamelidae | 13.1064 | Moderat | 0.54951 | Elaeocarpaceae | 0.575 | 0.06403 | 2.731
Eucryphia | Eucryphiaceae | Rosales | Rosidae | 2.7432 | Moderat | 0.61 | Rosales | 0.66136 | 0.13798 | 2.3565
Eugenia | Myrtaceae | Myrtales | Rosidae | 8.1654 | Moderat | 0.77 | Myrtaceae | 0.79417 | 0.24045 | 2.396
Euonymus | Celastraceae | Celastrales | Rosidae | 6.3627 | Lavt | 0.705 | Ginkgoopsida | 0.49 | 0.052371 | 2.5259
Euphorbia | Euphorbiaceae | Euphorbiales | Rosidae | 9.7727 | Moderat | 0.46 | Euphorbiaceae | 0.52357 | 0.058865 | 2.731
Euroschinus | Anacardiaceae | Sapindales | Rosidae | 40.2336 | Moderat | 0.41 | Anacardiaceae | 0.53818 | 0.13439 | 2.31
Excoecaria | Euphorbiaceae | Euphorbiales | Rosidae | 13.716 | Raskt | 0.4 | Euphorbiaceae | 0.52357 | 0.051187 | 2.731
Exocarpos | Santalaceae | Santalales | Rosidae | 2.3165 | Lavt | 0.75 | Ginkgoopsida | 0.49 | 0.055714 | 2.5259
Exostema | Rubiaceae | Rubiales | Asteridae | 13.716 | Moderat | 1 | Rubiaceae | 0.66905 | 0.31078 | 2.3351
Exothea | Sapindaceae | Sapindales | Rosidae | 18.288 | Lavt | 0.73 | Sapindales | 0.63069 | 0.12651 | 2.5511
Fagus | Fagaceae | Fagales | Hamamelidae | 15.719 | Lavt | 0.57 | Fagus | 0.57 | 0.2178 | 2.3389
Ficus | Moraceae | Urticales | Hamamelidae | 17.7497 | Moderat | 0.42 | Moraceae | 0.56364 | 0.11689 | 2.4163
Filicium | Sapindaceae | Sapindales | Rosidae | 12.2301 | Moderat | 0.88 | Sapindales | 0.63069 | 0.1525 | 2.5511
Firmiana | Sterculiaceae | Malvales | Dilleniidae | 11.5824 | Raskt | 0.44 | Malvales | 0.44371 | 0.11681 | 2.4801
Fitchia | Asteraceae | Asterales | Asteridae | 6.4008 | Raskt | 0.65667 | Artocarpus | 0.51 | 0.20198 | 2.4163
Fitzroya | Cupressaceae | Pinales | Pinopsida | 13.716 | Moderat | 0.43 | Cupressaceae | 0.43 | 0.6962 | 1.9389
Flacourtia | Flacourtiaceae | Violales | Dilleniidae | 12.4968 | Lavt | 0.74 | Daniellia | 0.75 | 0.20515 | 2.3351
Flindersia | Rutaceae | Sapindales | Rosidae | 18.7147 | Moderat | 0.67 | Sapindales | 0.63069 | 0.11611 | 2.5511
Floydia | Proteaceae | Proteales | Rosidae | 9.144 | Moderat | 0.68636 | Ginkgoopsida | 0.49 | 0.050987 | 2.5259
Flueggea | Euphorbiaceae | Euphorbiales | Rosidae | 29.8704 | Raskt | 0.52357 | Euphorbiaceae | 0.52357 | 0.067 | 2.731
Fraxinus | Oleaceae | Scrophulariales | Asteridae | 18.6363 | Moderat | 0.53 | Fraxinus | 0.53 | 0.1581 | 2.3422
Fremontodendron | Sterculiaceae | Malvales | Dilleniidae | 5.2832 | Moderat | 0.5 | Malvales | 0.44371 | 0.13274 | 2.4801
Gallesia | Phytolaccaceae | Caryophyllales | Caryophyllidae | 9.6012 | Raskt | 0.55 | Carya | 0.62 | 0.16766 | 2.2311
Ganophyllum | Sapindaceae | Sapindales | Rosidae | 4.572 | Raskt | 0.71 | Sapindales | 0.63069 | 0.12304 | 2.5511
Garcinia | Clusiaceae | Theales | Dilleniidae | 16.5027 | Moderat | 0.76 | Daniellia | 0.75 | 0.2107 | 2.3351
Gardenia | Rubiaceae | Rubiales | Asteridae | 4.7625 | Moderat | 0.66905 | Rubiaceae | 0.66905 | 0.20793 | 2.3351
Geijera | Rutaceae | Sapindales | Rosidae | 5.4864 | Raskt | 0.77 | Sapindales | 0.63069 | 0.13344 | 2.5511
Genipa | Rubiaceae | Rubiales | Asteridae | 19.812 | Moderat | 0.75 | Rubiaceae | 0.66905 | 0.23308 | 2.3351
Ginkgo | Ginkgoaceae | Ginkgoales | Ginkgoopsida | 16.383 | Lavt | 0.49 | Ginkgo | 0.49 | 0.0364 | 2.5259
Gleditsia | Fabaceae | Fabales | Rosidae | 15.3077 | Raskt | 0.6 | Fabaceae | 0.69933 | 0.31847 | 2.3522
Gliricidia | Fabaceae | Fabales | Rosidae | 19.812 | Raskt | 0.58 | Fabaceae | 0.69933 | 0.30786 | 2.3522
Glochidion | Phyllanthaceae | Malpighiales | Rosidae | 15.5448 | Moderat | 0.79 | Ginkgoopsida | 0.49 | 0.058686 | 2.5259
Glyptostrobus | Cupressaceae | Pinales | Pinopsida | 12.8669 | Moderat | 0.43 | Cupressaceae | 0.43 | 0.6962 | 1.9389
Gmelina | Verbenaceae | Lamiales | Asteridae | 30.1752 | Raskt | 0.41 | Verbenaceae | 0.6375 | 0.19571 | 2.1745
Gochnatia | Asteraceae | Asterales | Asteridae | 2.8779 | Raskt | 0.76 | Artocarpus | 0.51 | 0.23377 | 2.4163
Goetzea | Solanaceae | Solanales | Asteridae | 9.144 | Moderat | 0.54 | Artocarpus | 0.51 | 0.1661 | 2.4163
Gomidesia | Myrtaceae | Myrtales | Rosidae | 13.7225 | Moderat | 0.79417 | Myrtaceae | 0.79417 | 0.248 | 2.396
Gordonia | Theaceae | Theales | Dilleniidae | 11.684 | Moderat | 0.57 | Daniellia | 0.75 | 0.15802 | 2.3351
Grevillea | Proteaceae | Proteales | Rosidae | 3.9231 | Raskt | 0.72 | Ginkgoopsida | 0.49 | 0.053486 | 2.5259
Guaiacum | Zygophyllaceae | Sapindales | Rosidae | 9.144 | Lavt | 1.18 | Sapindales | 0.63069 | 0.2045 | 2.5511
Guamia | Annonaceae | Magnoliales | Magnoliidae | 4.572 | Raskt | 0.51714 | Magnoliales | 0.52375 | 0.1096 | 2.4148
Guapira | Nyctaginaceae | Caryophyllales | Caryophyllidae | 11.5824 | Moderat | 0.83 | Carya | 0.62 | 0.25302 | 2.2311
Guarea | Meliaceae | Sapindales | Rosidae | 3.048 | Raskt | 0.52 | Sapindales | 0.63069 | 0.090117 | 2.5511
Guatteria | Annonaceae | Magnoliales | Magnoliidae | 7.408 | Raskt | 0.36 | Magnoliales | 0.52375 | 0.076296 | 2.4148
Guazuma | Sterculiaceae | Malvales | Dilleniidae | 13.716 | Moderat | 0.59 | Malvales | 0.44371 | 0.15664 | 2.4801
Guioa | Sapindaceae | Sapindales | Rosidae | 24.9936 | Moderat | 0.74579 | Sapindales | 0.63069 | 0.12925 | 2.5511
Gymnocladus | Fabaceae | Fabales | Rosidae | 30.48 | Lavt | 0.53 | Fabaceae | 0.69933 | 0.28132 | 2.3522
Gymnostoma | Casuarinaceae | Casuarinales | Hamamelidae | 12.192 | Moderat | 0.8 | Elaeocarpaceae | 0.575 | 0.093217 | 2.731
Gyrocarpus | Hernandiaceae | Laurales | Magnoliidae | 21.9456 | Raskt | 0.24 | Laurales | 0.52375 | 0.081566 | 2.41
Hakea | Proteaceae | Proteales | Rosidae | 2.4232 | Moderat | 0.78 | Ginkgoopsida | 0.49 | 0.057943 | 2.5259
Halesia | Styracaceae | Ebenales | Dilleniidae | 8.9408 | Moderat | 0.42 | Ebenales | 0.76727 | 0.043791 | 2.46
Handroanthus | Bignoniaceae | Scrophulariales | Asteridae | 14.0599 | Moderat | 0.532 | Artocarpus | 0.51 | 0.16364 | 2.4163
Harpephyllum | Anacardiaceae | Sapindales | Rosidae | 12.192 | Moderat | 0.53818 | Anacardiaceae | 0.53818 | 0.1764 | 2.31
Harpullia | Sapindaceae | Sapindales | Rosidae | 24.9936 | Moderat | 0.65 | Sapindales | 0.63069 | 0.11265 | 2.5511
Hebestigma | Fabaceae | Fabales | Rosidae | 8.462 | Moderat | 0.69933 | Fabaceae | 0.69933 | 0.3712 | 2.3522
Hedyosmum | Chloranthaceae | Piperales | Magnoliidae | 4.572 | Moderat | 0.52559 | Elaeocarpaceae | 0.575 | 0.061242 | 2.731
Heisteria | Olacaceae | Santalales | Rosidae | 6.858 | Lavt | 0.83 | Ginkgoopsida | 0.49 | 0.061657 | 2.5259
Heliocarpus | Tiliaceae | Malvales | Dilleniidae | 8.2296 | Raskt | 0.24 | Tiliaceae | 0.35167 | 0.068451 | 2.3581
Hemiptelea | Ulmaceae | Urticales | Hamamelidae | 9.144 | Moderat | 0.5375 | Ulmaceae | 0.5375 | 0.1414 | 2.2054
Henriettea | Melastomataceae | Myrtales | Rosidae | 7.7506 | Raskt | 0.74 | Melastomataceae | 0.605 | 0.08195 | 2.731
Heritiera | Sterculiaceae | Malvales | Dilleniidae | 12.192 | Moderat | 0.85 | Malvales | 0.44371 | 0.22566 | 2.4801
Hernandia | Hernandiaceae | Laurales | Magnoliidae | 21.9456 | Raskt | 0.28 | Laurales | 0.52375 | 0.09516 | 2.41
Hesperomannia | Asteraceae | Asterales | Asteridae | 2.8448 | Raskt | 0.65667 | Artocarpus | 0.51 | 0.20198 | 2.4163
Heterocondylus | Asteraceae | Asterales | Asteridae | 2.8779 | Raskt | 0.65667 | Artocarpus | 0.51 | 0.20198 | 2.4163
Heteropanax | Araliaceae | Apiales | Rosidae | 9.3502 | Moderat | 0.34 | Ginkgoopsida | 0.49 | 0.025257 | 2.5259
Hevea | Euphorbiaceae | Euphorbiales | Rosidae | 30.48 | Raskt | 0.47 | Euphorbiaceae | 0.52357 | 0.060145 | 2.731
Hibiscadelphus | Malvaceae | Malvales | Dilleniidae | 5.4864 | Raskt | 0.40429 | Malvales | 0.44371 | 0.10733 | 2.4801
Hibiscus | Malvaceae | Malvales | Dilleniidae | 13.2829 | Raskt | 0.58 | Malvales | 0.44371 | 0.15398 | 2.4801
Himatanthus | Apocynaceae | Gentianales | Asteridae | 7.3965 | Moderat | 0.63667 | Gentianales | 0.626 | 0.21147 | 2.3351
Hippomane | Euphorbiaceae | Euphorbiales | Rosidae | 20.1168 | Raskt | 0.5 | Euphorbiaceae | 0.52357 | 0.063984 | 2.731
Homalanthus | Euphorbiaceae | Euphorbiales | Rosidae | 2.4384 | Raskt | 0.52357 | Euphorbiaceae | 0.52357 | 0.067 | 2.731
Homalium | Flacourtiaceae | Violales | Dilleniidae | 9.4223 | Moderat | 0.79 | Daniellia | 0.75 | 0.21901 | 2.3351
Hopea | Dipterocarpaceae | Malvales | Dilleniidae | 13.5683 | Moderat | 0.64 | Hopea | 0.64 | 0.1632 | 2.339
Horsfieldia | Myristicaceae | Magnoliales | Magnoliidae | 8.1534 | Lavt | 0.47 | Magnoliales | 0.52375 | 0.099609 | 2.4148
Hovenia | Rhamnaceae | Rhamnales | Rosidae | 11.5824 | Moderat | 0.54 | Ginkgoopsida | 0.49 | 0.040114 | 2.5259
Hura | Euphorbiaceae | Euphorbiales | Rosidae | 13.716 | Raskt | 0.37 | Euphorbiaceae | 0.52357 | 0.047348 | 2.731
Hydnocarpus | Achariaceae | Malpighiales | Rosidae | 24.9936 | Moderat | 0.79 | Ginkgoopsida | 0.49 | 0.058686 | 2.5259
Hyeronima | Euphorbiaceae | Euphorbiales | Rosidae | 18.288 | Raskt | 0.64 | Euphorbiaceae | 0.52357 | 0.081899 | 2.731
Hymenaea | Fabaceae | Fabales | Rosidae | 19.812 | Lavt | 0.77 | Fabaceae | 0.69933 | 0.40871 | 2.3522
Hymenosporum | Pittosporaceae | Rosales | Rosidae | 6.1976 | Moderat | 0.61 | Rosales | 0.66136 | 0.13798 | 2.3565
Hypericum | Clusiaceae | Theales | Dilleniidae | 3.109 | Moderat | 0.714 | Daniellia | 0.75 | 0.19794 | 2.3351
Ilex | Aquifoliaceae | Gentianales | Asteridae | 11.0109 | Moderat | 0.62 | Gentianales | 0.626 | 0.20593 | 2.3351
Inga | Fabaceae | Fabales | Rosidae | 11.1633 | Raskt | 0.58 | Inga | 0.58 | 0.067 | 2.731
Inocarpus | Fabaceae | Fabales | Rosidae | 19.812 | Moderat | 0.5 | Fabaceae | 0.69933 | 0.2654 | 2.3522
Intsia | Fabaceae | Fabales | Rosidae | 48.768 | Lavt | 0.71 | Fabaceae | 0.69933 | 0.37686 | 2.3522
Ixora | Rubiaceae | Rubiales | Asteridae | 6.096 | Moderat | 0.96 | Rubiaceae | 0.66905 | 0.29835 | 2.3351
Jacaranda | Bignoniaceae | Scrophulariales | Asteridae | 13.1064 | Raskt | 0.49 | Artocarpus | 0.51 | 0.15072 | 2.4163
Jacaratia | Caricaceae | Violales | Dilleniidae | 29.8704 | Raskt | 0.56667 | Daniellia | 0.75 | 0.1571 | 2.3351
Jagera | Sapindaceae | Sapindales | Rosidae | 4.572 | Raskt | 0.68 | Sapindales | 0.63069 | 0.11784 | 2.5511
Joannesia | Euphorbiaceae | Euphorbiales | Rosidae | 9.6912 | Raskt | 0.52 | Euphorbiaceae | 0.52357 | 0.066543 | 2.731
Juglans | Juglandaceae | Juglandales | Hamamelidae | 18.6741 | Moderat | 0.46 | Juglandaceae | 0.47667 | 0.18239 | 2.2311
Juniperus | Cupressaceae | Pinales | Pinopsida | 9.7318 | Lavt | 0.48 | Juniperus | 0.48 | 0.20563 | 2.2454
Kalopanax | Araliaceae | Apiales | Rosidae | 24.9936 | Lavt | 0.39 | Ginkgoopsida | 0.49 | 0.028971 | 2.5259
Khaya | Meliaceae | Sapindales | Rosidae | 27.2034 | Raskt | 0.55 | Sapindales | 0.63069 | 0.095316 | 2.5511
Kigelia | Bignoniaceae | Scrophulariales | Asteridae | 18.288 | Moderat | 0.56 | Artocarpus | 0.51 | 0.17225 | 2.4163
Kleinhovia | Sterculiaceae | Malvales | Dilleniidae | 20.4216 | Moderat | 0.43 | Malvales | 0.44371 | 0.11416 | 2.4801
Koelreuteria | Sapindaceae | Sapindales | Rosidae | 11.811 | Moderat | 0.6 | Sapindales | 0.63069 | 0.10398 | 2.5511
Laburnum | Fabaceae | Fabales | Rosidae | 4.8768 | Raskt | 0.69933 | Fabaceae | 0.69933 | 0.3712 | 2.3522
Lacistema | Lacistemataceae | Malpighiales | Rosidae | 14.478 | Moderat | 0.79 | Ginkgoopsida | 0.49 | 0.058686 | 2.5259
Laetia | Flacourtiaceae | Violales | Dilleniidae | 9.4223 | Moderat | 0.65 | Daniellia | 0.75 | 0.1802 | 2.3351
Lafoensia | Lythraceae | Myrtales | Rosidae | 14.9352 | Moderat | 0.755 | Lythraceae | 0.755 | 0.1609 | 2.3943
Lagarostrobos | Podocarpaceae | Pinales | Pinopsida | 9.144 | Lavt | 0.46 | Pinales | 0.42433 | 0.46235 | 2.0328
Lagerstroemia | Lythraceae | Myrtales | Rosidae | 6.0198 | Raskt | 0.57 | Lagerstroemia | 0.57 | 0.1609 | 2.3943
Lagunaria | Malvaceae | Malvales | Dilleniidae | 7.62 | Raskt | 0.40429 | Malvales | 0.44371 | 0.10733 | 2.4801
Lamanonia | Cunoniaceae | Rosales | Rosidae | 14.3256 | Moderat | 0.52 | Rosales | 0.66136 | 0.11762 | 2.3565
Lansium | Meliaceae | Sapindales | Rosidae | 7.62 | Raskt | 0.7 | Sapindales | 0.63069 | 0.12131 | 2.5511
Laplacea | Theaceae | Theales | Dilleniidae | 7.9381 | Moderat | 0.57 | Daniellia | 0.75 | 0.15802 | 2.3351
Larix | Pinaceae | Pinales | Pinopsida | 22.3889 | Moderat | 0.45 | Pinaceae | 0.41286 | 0.21821 | 2.1886
Laurus | Lauraceae | Laurales | Magnoliidae | 18.288 | Lavt | 0.57 | Lauraceae | 0.57 | 0.178 | 2.41
Lecythis | Lecythidaceae | Lecythidales | Dilleniidae | 22.352 | Moderat | 0.94 | Daniellia | 0.75 | 0.2606 | 2.3351
Ledum | Ericaceae | Ericales | Dilleniidae | 1.3716 | Lavt | 0.59 | Ericaceae | 0.59 | 0.951 | 2.42
Leptospermum | Myrtaceae | Myrtales | Rosidae | 4.7752 | Raskt | 0.81 | Myrtaceae | 0.79417 | 0.25294 | 2.396
Leucadendron | Proteaceae | Proteales | Rosidae | 3.048 | Raskt | 0.68636 | Ginkgoopsida | 0.49 | 0.050987 | 2.5259
Leucaena | Fabaceae | Fabales | Rosidae | 8.4328 | Moderat | 0.61 | Fabaceae | 0.69933 | 0.32378 | 2.3522
Libocedrus | Cupressaceae | Pinales | Pinopsida | 7.0104 | Moderat | 0.43 | Cupressaceae | 0.43 | 0.6962 | 1.9389
Licania | Chrysobalanaceae | Rosales | Rosidae | 17.9832 | Moderat | 0.78 | Rosales | 0.66136 | 0.17644 | 2.3565
Licaria | Lauraceae | Laurales | Magnoliidae | 13.716 | Moderat | 0.82 | Lauraceae | 0.57 | 0.25607 | 2.41
Ligustrum | Oleaceae | Scrophulariales | Asteridae | 7.5092 | Raskt | 0.72 | Oleaceae | 0.77714 | 0.14647 | 2.3422
Lindera | Lauraceae | Laurales | Magnoliidae | 4.2672 | Moderat | 0.57 | Lauraceae | 0.57 | 0.178 | 2.41
Liquidambar | Hamamelidaceae | Hamamelidales | Hamamelidae | 18.5166 | Moderat | 0.48 | Liquidambar | 0.48 | 0.079 | 2.4007
Liriodendron | Magnoliaceae | Magnoliales | Magnoliidae | 20.4978 | Raskt | 0.42 | Liriodendron | 0.42 | 0.111 | 2.4148
Litchi | Sapindaceae | Sapindales | Rosidae | 10.0584 | Lavt | 0.85 | Sapindales | 0.63069 | 0.14731 | 2.5511
Lithocarpus | Fagaceae | Fagales | Hamamelidae | 38.1 | Moderat | 0.58 | Fagaceae | 0.55167 | 0.53136 | 2.0838
Lithraea | Anacardiaceae | Sapindales | Rosidae | 11.6558 | Moderat | 0.53818 | Anacardiaceae | 0.53818 | 0.1764 | 2.31
Lithrea | Anacardiaceae | Sapindales | Rosidae | 11.6558 | Moderat | 0.53818 | Anacardiaceae | 0.53818 | 0.1764 | 2.31
Litsea | Lauraceae | Laurales | Magnoliidae | 16.1341 | Moderat | 0.57 | Lauraceae | 0.57 | 0.178 | 2.41
Lonchocarpus | Fabaceae | Fabales | Rosidae | 11.176 | Moderat | 0.69 | Fabaceae | 0.69933 | 0.36625 | 2.3522
Lophomyrtus | Myrtaceae | Myrtales | Rosidae | 1.524 | Moderat | 0.79417 | Myrtaceae | 0.79417 | 0.248 | 2.396
Lophostemon | Myrtaceae | Myrtales | Rosidae | 8.9611 | Moderat | 0.72 | Myrtaceae | 0.79417 | 0.22484 | 2.396
Luehea | Tiliaceae | Malvales | Dilleniidae | 17.7219 | Moderat | 0.5 | Tiliaceae | 0.35167 | 0.14261 | 2.3581
Lysiloma | Fabaceae | Fabales | Rosidae | 12.7145 | Raskt | 0.71 | Fabaceae | 0.69933 | 0.37686 | 2.3522
Macadamia | Proteaceae | Proteales | Rosidae | 11.176 | Moderat | 0.9 | Ginkgoopsida | 0.49 | 0.066857 | 2.5259
Macaranga | Euphorbiaceae | Euphorbiales | Rosidae | 14.732 | Raskt | 0.37 | Euphorbiaceae | 0.52357 | 0.047348 | 2.731
Machaerium | Fabaceae | Fabales | Rosidae | 20.1168 | Raskt | 0.7 | Fabaceae | 0.69933 | 0.37155 | 2.3522
Machilus | Lauraceae | Laurales | Magnoliidae | 16.1341 | Moderat | 0.57 | Lauraceae | 0.57 | 0.178 | 2.41
Maclura | Moraceae | Urticales | Hamamelidae | 11.4808 | Moderat | 0.76 | Moraceae | 0.56364 | 0.21152 | 2.4163
Maesa | Myrsinaceae | Primulales | Dilleniidae | 8.5344 | Moderat | 0.7175 | Daniellia | 0.75 | 0.19892 | 2.3351
Maesopsis | Rhamnaceae | Rhamnales | Rosidae | 40.2336 | Raskt | 0.38 | Ginkgoopsida | 0.49 | 0.028229 | 2.5259
Magnolia | Magnoliaceae | Magnoliales | Magnoliidae | 10.2291 | Moderat | 0.52 | Magnoliaceae | 0.49 | 0.1178 | 2.4148
Mallotus | Euphorbiaceae | Euphorbiales | Rosidae | 10.0584 | Raskt | 0.6 | Euphorbiaceae | 0.52357 | 0.07678 | 2.731
Malouetia | Apocynaceae | Gentianales | Asteridae | 7.3965 | Moderat | 0.58 | Gentianales | 0.626 | 0.19265 | 2.3351
Malus | Rosaceae | Rosales | Rosidae | 8.1116 | Moderat | 0.61 | Rosaceae | 0.658 | 0.13822 | 2.2563
Mammea | Clusiaceae | Theales | Dilleniidae | 12.0396 | Raskt | 0.63 | Daniellia | 0.75 | 0.17466 | 2.3351
Mangifera | Anacardiaceae | Sapindales | Rosidae | 21.1328 | Raskt | 0.51 | Mangifera | 0.51 | 0.1764 | 2.31
Manglietia | Magnoliaceae | Magnoliales | Magnoliidae | 12.5635 | Moderat | 0.49 | Magnoliaceae | 0.49 | 0.111 | 2.4148
Manihot | Euphorbiaceae | Euphorbiales | Rosidae | 6.604 | Raskt | 0.52357 | Euphorbiaceae | 0.52357 | 0.067 | 2.731
Manilkara | Sapotaceae | Ebenales | Dilleniidae | 19.3548 | Moderat | 0.84 | Manilkara | 0.84 | 0.067 | 2.731
Maranthes | Chrysobalanaceae | Rosales | Rosidae | 7.62 | Raskt | 0.8 | Rosales | 0.66136 | 0.18096 | 2.3565
Markhamia | Bignoniaceae | Scrophulariales | Asteridae | 12.4968 | Moderat | 0.47 | Artocarpus | 0.51 | 0.14457 | 2.4163
Marlierea | Myrtaceae | Myrtales | Rosidae | 13.7225 | Moderat | 0.96 | Myrtaceae | 0.79417 | 0.29979 | 2.396
Mastichodendron | Sapotaceae | Ebenales | Dilleniidae | 23.7744 | Moderat | 0.8075 | Sapotaceae | 0.8075 | 0.08 | 2.46
Matayba | Sapindaceae | Sapindales | Rosidae | 16.002 | Moderat | 0.76 | Sapindales | 0.63069 | 0.13171 | 2.5511
Matisia | Malvaceae | Malvales | Dilleniidae | 15.24 | Lavt | 0.37 | Malvales | 0.44371 | 0.09823 | 2.4801
Maytenus | Celastraceae | Celastrales | Rosidae | 7.2717 | Lavt | 0.71 | Ginkgoopsida | 0.49 | 0.052743 | 2.5259
Melaleuca | Myrtaceae | Myrtales | Rosidae | 6.157 | Moderat | 0.73 | Myrtaceae | 0.79417 | 0.22796 | 2.396
Melia | Meliaceae | Sapindales | Rosidae | 9.4488 | Raskt | 0.44 | Sapindales | 0.63069 | 0.076252 | 2.5511
Melicoccus | Sapindaceae | Sapindales | Rosidae | 19.05 | Moderat | 0.74579 | Sapindales | 0.63069 | 0.12925 | 2.5511
Melicope | Rutaceae | Sapindales | Rosidae | 5.527 | Raskt | 0.52 | Sapindales | 0.63069 | 0.090117 | 2.5511
Meliosma | Sabiaceae | Ranunculales | Magnoliidae | 16.764 | Moderat | 0.42 | Elaeocarpaceae | 0.575 | 0.048939 | 2.731
Meriania | Melastomataceae | Myrtales | Rosidae | 7.7506 | Raskt | 0.605 | Melastomataceae | 0.605 | 0.067 | 2.731
Merrilliodendron | Icacinaceae | Celastrales | Rosidae | 12.3444 | Lavt | 0.705 | Ginkgoopsida | 0.49 | 0.052371 | 2.5259
Meryta | Araliaceae | Apiales | Rosidae | 2.4384 | Raskt | 0.40167 | Ginkgoopsida | 0.49 | 0.029838 | 2.5259
Mespilus | Rosaceae | Rosales | Rosidae | 6.096 | Moderat | 0.658 | Rosaceae | 0.658 | 0.1491 | 2.2563
Metasequoia | Taxodiaceae | Pinales | Pinopsida | 30.48 | Raskt | 0.28 | Pinales | 0.42433 | 0.28143 | 2.0328
Metrodorea | Rutaceae | Sapindales | Rosidae | 7.6451 | Moderat | 0.695 | Sapindales | 0.63069 | 0.12044 | 2.5511
Metrosideros | Myrtaceae | Myrtales | Rosidae | 17.7165 | Moderat | 0.85 | Myrtaceae | 0.79417 | 0.26544 | 2.396
Metternichia | Solanaceae | Solanales | Asteridae | 5.515 | Moderat | 0.54 | Artocarpus | 0.51 | 0.1661 | 2.4163
Michelia | Magnoliaceae | Magnoliales | Magnoliidae | 27.5844 | Moderat | 0.53 | Magnoliaceae | 0.49 | 0.12006 | 2.4148
Miconia | Melastomataceae | Myrtales | Rosidae | 5.9654 | Raskt | 0.64 | Miconia | 0.64 | 0.067 | 2.731
Micropholis | Sapotaceae | Ebenales | Dilleniidae | 17.7292 | Moderat | 0.65 | Sapotaceae | 0.8075 | 0.064396 | 2.46
Millettia | Fabaceae | Fabales | Rosidae | 3.048 | Raskt | 0.69933 | Fabaceae | 0.69933 | 0.3712 | 2.3522
Mimosa | Fabaceae | Fabales | Rosidae | 2.5908 | Moderat | 0.82 | Fabaceae | 0.69933 | 0.43525 | 2.3522
Mimusops | Sapotaceae | Ebenales | Dilleniidae | 4.572 | Moderat | 0.85 | Sapotaceae | 0.8075 | 0.084211 | 2.46
Mollinedia | Monimiaceae | Laurales | Magnoliidae | 10.2108 | Lavt | 0.51 | Laurales | 0.52375 | 0.17333 | 2.41
Monodora | Annonaceae | Magnoliales | Magnoliidae | 30.48 | Raskt | 0.51714 | Magnoliales | 0.52375 | 0.1096 | 2.4148
Morella | Myricaceae | Myricales | Hamamelidae | 7.62 | Moderat | 0.66 | Elaeocarpaceae | 0.575 | 0.076904 | 2.731
Moringa | Moringaceae | Capparales | Dilleniidae | 11.43 | Moderat | 0.26 | Daniellia | 0.75 | 0.072081 | 2.3351
Morus | Moraceae | Urticales | Hamamelidae | 11.4681 | Moderat | 0.52 | Moraceae | 0.56364 | 0.14473 | 2.4163
Munroidendron | Araliaceae | Apiales | Rosidae | 7.62 | Moderat | 0.40167 | Ginkgoopsida | 0.49 | 0.029838 | 2.5259
Murraya | Rutaceae | Sapindales | Rosidae | 8.0772 | Moderat | 0.87 | Sapindales | 0.63069 | 0.15077 | 2.5511
Myrceugenia | Myrtaceae | Myrtales | Rosidae | 13.7225 | Moderat | 0.79417 | Myrtaceae | 0.79417 | 0.248 | 2.396
Myrcia | Myrtaceae | Myrtales | Rosidae | 10.8966 | Lavt | 0.85 | Myrtaceae | 0.79417 | 0.26544 | 2.396
Myrciaria | Myrtaceae | Myrtales | Rosidae | 9.2202 | Lavt | 0.77 | Myrtaceae | 0.79417 | 0.24045 | 2.396
Myrica | Myricaceae | Myricales | Hamamelidae | 12.8016 | Moderat | 0.7 | Elaeocarpaceae | 0.575 | 0.081565 | 2.731
Myristica | Myristicaceae | Magnoliales | Magnoliidae | 9.6012 | Moderat | 0.46 | Magnoliales | 0.52375 | 0.097489 | 2.4148
Myrocarpus | Fabaceae | Fabales | Rosidae | 8.462 | Moderat | 0.8 | Fabaceae | 0.69933 | 0.42463 | 2.3522
Myroxylon | Fabaceae | Fabales | Rosidae | 39.624 | Moderat | 0.81 | Fabaceae | 0.69933 | 0.42994 | 2.3522
Myrsine | Myrsinaceae | Primulales | Dilleniidae | 6.7984 | Moderat | 0.7 | Daniellia | 0.75 | 0.19406 | 2.3351
Maackia | Fabaceae | Fabales | Rosidae | 7.62 | Moderat | 0.69933 | Fabaceae | 0.69933 | 0.3712 | 2.3522
Nageia | Podocarpaceae | Pinales | Pinopsida | 16.5027 | Moderat | 0.48 | Pinales | 0.42433 | 0.48245 | 2.0328
Nauclea | Rubiaceae | Rubiales | Asteridae | 7.62 | Raskt | 0.48 | Nauclea | 0.48 | 0.20793 | 2.3351
Nectandra | Lauraceae | Laurales | Magnoliidae | 18.796 | Moderat | 0.52 | Lauraceae | 0.57 | 0.16239 | 2.41
Neisosperma | Apocynaceae | Gentianales | Asteridae | 9.144 | Moderat | 0.63667 | Gentianales | 0.626 | 0.21147 | 2.3351
Neolamarckia | Rubiaceae | Rubiales | Asteridae | 30.48 | Moderat | 0.66905 | Rubiaceae | 0.66905 | 0.20793 | 2.3351
Neomitranthes | Myrtaceae | Myrtales | Rosidae | 13.7225 | Moderat | 0.79417 | Myrtaceae | 0.79417 | 0.248 | 2.396
Nephelium | Sapindaceae | Sapindales | Rosidae | 15.24 | Moderat | 0.71 | Sapindales | 0.63069 | 0.12304 | 2.5511
Notelaea | Oleaceae | Scrophulariales | Asteridae | 3.2004 | Moderat | 0.87 | Oleaceae | 0.77714 | 0.17699 | 2.3422
Nothocestrum | Solanaceae | Solanales | Asteridae | 8.5344 | Lavt | 0.54 | Artocarpus | 0.51 | 0.1661 | 2.4163
Nothofagus | Fagaceae | Fagales | Hamamelidae | 15.8061 | Moderat | 0.56 | Fagaceae | 0.55167 | 0.51303 | 2.0838
Nyctanthes | Oleaceae | Scrophulariales | Asteridae | 11.2502 | Moderat | 0.88 | Oleaceae | 0.77714 | 0.17903 | 2.3422
Nyssa | Nyssaceae | Cornales | Rosidae | 20.32 | Moderat | 0.51 | Nyssa | 0.51 | 0.1363 | 2.3804
Ochroma | Bombacaceae | Malvales | Dilleniidae | 30.48 | Raskt | 0.15 | Bombacaceae | 0.32333 | 0.09646 | 2.3351
Ochrosia | Apocynaceae | Gentianales | Asteridae | 9.5707 | Moderat | 0.63667 | Gentianales | 0.626 | 0.21147 | 2.3351
Ocotea | Lauraceae | Laurales | Magnoliidae | 18.669 | Moderat | 0.51 | Lauraceae | 0.57 | 0.15926 | 2.41
Olea | Oleaceae | Scrophulariales | Asteridae | 9.083 | Raskt | 0.76 | Oleaceae | 0.77714 | 0.15461 | 2.3422
Olneya | Fabaceae | Fabales | Rosidae | 7.62 | Lavt | 0.69933 | Olneya | 0.75 | 0.99772 | 2.388
Oreopanax | Araliaceae | Apiales | Rosidae | 9.144 | Moderat | 0.40167 | Ginkgoopsida | 0.49 | 0.029838 | 2.5259
Ormosia | Fabaceae | Fabales | Rosidae | 20.4216 | Moderat | 0.59 | Fabaceae | 0.69933 | 0.31317 | 2.3522
Osmoxylon | Araliaceae | Apiales | Rosidae | 9.3502 | Moderat | 0.40167 | Ginkgoopsida | 0.49 | 0.029838 | 2.5259
Ostrya | Betulaceae | Fagales | Hamamelidae | 15.24 | Lavt | 0.63 | Ostrya | 0.63 | 0.1066 | 2.4273
Ottoschulzia | Icacinaceae | Celastrales | Rosidae | 13.716 | Lavt | 0.705 | Ginkgoopsida | 0.49 | 0.052371 | 2.5259
Ouratea | Ochnaceae | Theales | Dilleniidae | 5.334 | Moderat | 0.61 | Daniellia | 0.75 | 0.16911 | 2.3351
Oxandra | Annonaceae | Magnoliales | Magnoliidae | 7.408 | Raskt | 0.81 | Magnoliales | 0.52375 | 0.17167 | 2.4148
Oxydendrum | Ericaceae | Ericales | Dilleniidae | 10.668 | Lavt | 0.5 | Oxydendrum | 0.5 | 0.951 | 2.42
Pachira | Bombacaceae | Malvales | Dilleniidae | 16.9672 | Moderat | 0.4 | Bombacaceae | 0.32333 | 0.25723 | 2.3351
Pachystroma | Euphorbiaceae | Euphorbiales | Rosidae | 9.6912 | Raskt | 0.52357 | Euphorbiaceae | 0.52357 | 0.067 | 2.731
Palaquium | Dipterocarpaceae | Malvales | Dilleniidae | 13.5683 | Moderat | 0.52 | Palaquium | 0.52 | 0.333 | 2.142
Paliurus | Rhamnaceae | Rhamnales | Rosidae | 1.524 | Moderat | 0.683 | Ginkgoopsida | 0.49 | 0.050737 | 2.5259
Pandanus | Pandanaceae | Pandanales | Arecidae | 6.9088 | Moderat | 0.465 | Alnus | 0.4 | 0.4242 | 2
Pangium | Flacourtiaceae | Violales | Dilleniidae | 54.864 | Moderat | 0.5 | Daniellia | 0.75 | 0.13862 | 2.3351
Parapiptadenia | Fabaceae | Fabales | Rosidae | 8.462 | Moderat | 1.07 | Fabaceae | 0.69933 | 0.56795 | 2.3522
Paraserianthes | Fabaceae | Fabales | Rosidae | 8.0772 | Moderat | 0.69933 | Fabaceae | 0.69933 | 0.3712 | 2.3522
Parinari | Chrysobalanaceae | Rosales | Rosidae | 29.8704 | Lavt | 0.69 | Rosales | 0.66136 | 0.15608 | 2.3565
Parkia | Fabaceae | Fabales | Rosidae | 27.432 | Moderat | 0.44 | Fabaceae | 0.69933 | 0.23355 | 2.3522
Parkinsonia | Fabaceae | Fabales | Rosidae | 7.2644 | Raskt | 0.61 | Fabaceae | 0.69933 | 0.32378 | 2.3522
Parmentiera | Bignoniaceae | Scrophulariales | Asteridae | 14.0599 | Moderat | 0.532 | Artocarpus | 0.51 | 0.16364 | 2.4163
Paulownia | Scrophulariaceae | Scrophulariales | Asteridae | 15.24 | Raskt | 0.27 | Scrophulariaceae | 0.27 | 0.3397 | 2
Peltogyne | Fabaceae | Fabales | Rosidae | 8.462 | Moderat | 0.8 | Fabaceae | 0.69933 | 0.42463 | 2.3522
Peltophorum | Fabaceae | Fabales | Rosidae | 17.0688 | Raskt | 0.65 | Fabaceae | 0.69933 | 0.34501 | 2.3522
Pentadesma | Clusiaceae | Theales | Dilleniidae | 18.288 | Moderat | 0.81 | Daniellia | 0.75 | 0.22456 | 2.3351
Pentzia | Asteraceae | Asterales | Asteridae | 0.3048 | Raskt | 0.65667 | Artocarpus | 0.51 | 0.20198 | 2.4163
Pera | Euphorbiaceae | Euphorbiales | Rosidae | 9.6912 | Raskt | 0.67 | Euphorbiaceae | 0.52357 | 0.085738 | 2.731
Pericopsis | Fabaceae | Fabales | Rosidae | 8.462 | Moderat | 0.7 | Fabaceae | 0.69933 | 0.37155 | 2.3522
Persea | Lauraceae | Laurales | Magnoliidae | 14.9013 | Moderat | 0.52 | Lauraceae | 0.57 | 0.16239 | 2.41
Peumus | Monimiaceae | Laurales | Magnoliidae | 6.096 | Lavt | 0.51 | Laurales | 0.52375 | 0.17333 | 2.41
Phellodendron | Rutaceae | Sapindales | Rosidae | 17.2212 | Moderat | 0.39 | Sapindales | 0.63069 | 0.067587 | 2.5511
Phillyrea | Oleaceae | Scrophulariales | Asteridae | 7.9248 | Lavt | 0.77714 | Oleaceae | 0.77714 | 0.1581 | 2.3422
Phoenix | Arecaceae | Arecales | Arecidae | 11.7566 | Moderat | 0.37 | Alnus | 0.4 | 0.33753 | 2
Photinia | Rosaceae | Rosales | Rosidae | 7.4981 | Moderat | 0.658 | Rosaceae | 0.658 | 0.1491 | 2.2563
Phyllanthus | Euphorbiaceae | Euphorbiales | Rosidae | 7.8486 | Raskt | 0.61 | Euphorbiaceae | 0.52357 | 0.07806 | 2.731
Phyllocladus | Phyllocladaceae | Pinales | Pinopsida | 4.1148 | Moderat | 0.42433 | Pinales | 0.42433 | 0.4265 | 2.0328
Phyllostemonodaphne | Lauraceae | Laurales | Magnoliidae | 16.1341 | Moderat | 0.57 | Lauraceae | 0.57 | 0.178 | 2.41
Phytolacca | Phytolaccaceae | Caryophyllales | Caryophyllidae | 9.6012 | Raskt | 0.26 | Carya | 0.62 | 0.079258 | 2.2311
Picea | Pinaceae | Pinales | Pinopsida | 24.3513 | Lavt | 0.37 | Picea | 0.37 | 0.3628 | 2.0692
Picramnia | Simaroubaceae | Sapindales | Rosidae | 9.7536 | Moderat | 0.56 | Sapindales | 0.63069 | 0.097049 | 2.5511
Picrasma | Simaroubaceae | Sapindales | Rosidae | 7.4168 | Moderat | 0.56 | Sapindales | 0.63069 | 0.097049 | 2.5511
Pilocarpus | Rutaceae | Sapindales | Rosidae | 7.6451 | Moderat | 0.695 | Sapindales | 0.63069 | 0.12044 | 2.5511
Pimenta | Myrtaceae | Myrtales | Rosidae | 11.1252 | Raskt | 0.93 | Myrtaceae | 0.79417 | 0.29042 | 2.396
Pinus | Pinaceae | Pinales | Pinopsida | 23.0786 | Moderat | 0.44 | Pinus | 0.44 | 0.1124 | 2.3724
Piper | Piperaceae | Piperales | Magnoliidae | 6.4618 | Moderat | 0.52559 | Elaeocarpaceae | 0.575 | 0.061242 | 2.731
Piptadenia | Fabaceae | Fabales | Rosidae | 8.462 | Moderat | 0.7 | Fabaceae | 0.69933 | 0.37155 | 2.3522
Piptocarpha | Asteraceae | Asterales | Asteridae | 2.8779 | Raskt | 0.65667 | Artocarpus | 0.51 | 0.20198 | 2.4163
Piscidia | Fabaceae | Fabales | Rosidae | 9.906 | Raskt | 0.8 | Fabaceae | 0.69933 | 0.42463 | 2.3522
Pisonia | Nyctaginaceae | Caryophyllales | Caryophyllidae | 12.3952 | Raskt | 0.39 | Carya | 0.62 | 0.11889 | 2.2311
Pistacia | Anacardiaceae | Sapindales | Rosidae | 12.9845 | Moderat | 0.68 | Anacardiaceae | 0.53818 | 0.22288 | 2.31
Pithecellobium | Fabaceae | Fabales | Rosidae | 11.6586 | Raskt | 0.73 | Fabaceae | 0.69933 | 0.38748 | 2.3522
Pittosporum | Pittosporaceae | Rosales | Rosidae | 6.4008 | Moderat | 0.62 | Rosales | 0.66136 | 0.14024 | 2.3565
Planchonella | Sapotaceae | Ebenales | Dilleniidae | 30.1752 | Moderat | 0.86 | Sapotaceae | 0.8075 | 0.085201 | 2.46
Platanus | Platanaceae | Hamamelidales | Hamamelidae | 25.0275 | Moderat | 0.48 | Hamamelidales | 0.552 | 0.068696 | 2.4007
Plathymenia | Fabaceae | Fabales | Rosidae | 8.462 | Moderat | 0.5 | Fabaceae | 0.69933 | 0.2654 | 2.3522
Platycladus | Cupressaceae | Pinales | Pinopsida | 12.192 | Raskt | 0.52 | Cupressaceae | 0.43 | 0.84192 | 1.9389
Platycyamus | Fabaceae | Fabales | Rosidae | 8.462 | Moderat | 0.81 | Fabaceae | 0.69933 | 0.42994 | 2.3522
Platymiscium | Fabaceae | Fabales | Rosidae | 8.462 | Moderat | 0.84 | Fabaceae | 0.69933 | 0.44586 | 2.3522
Platypodium | Fabaceae | Fabales | Rosidae | 29.8704 | Lavt | 0.81 | Fabaceae | 0.69933 | 0.42994 | 2.3522
Pleodendron | Canellaceae | Magnoliales | Magnoliidae | 10.0584 | Lavt | 0.9 | Magnoliales | 0.52375 | 0.19074 | 2.4148
Plinia | Myrtaceae | Myrtales | Rosidae | 13.7225 | Moderat | 0.79417 | Myrtaceae | 0.79417 | 0.248 | 2.396
Plumeria | Apocynaceae | Gentianales | Asteridae | 6.2992 | Lavt | 0.65 | Gentianales | 0.626 | 0.2159 | 2.3351
Podocarpus | Podocarpaceae | Pinales | Pinopsida | 18.3219 | Moderat | 0.46 | Pinales | 0.42433 | 0.46235 | 2.0328
Polyalthia | Annonaceae | Magnoliales | Magnoliidae | 10.2616 | Raskt | 0.58 | Magnoliales | 0.52375 | 0.12292 | 2.4148
Polygala | Polygalaceae | Polygalales | Rosidae | 10.0584 | Lavt | 0.75 | Ginkgoopsida | 0.49 | 0.055714 | 2.5259
Polyscias | Araliaceae | Apiales | Rosidae | 12.8016 | Moderat | 0.41 | Ginkgoopsida | 0.49 | 0.030457 | 2.5259
Populus | Salicaceae | Salicales | Dilleniidae | 26.0363 | Raskt | 0.36 | Populus | 0.36 | 0.0834 | 2.4751
Posoqueria | Rubiaceae | Rubiales | Asteridae | 7.6767 | Moderat | 0.64 | Rubiaceae | 0.66905 | 0.1989 | 2.3351
Pouteria | Sapotaceae | Ebenales | Dilleniidae | 23.4696 | Raskt | 0.67 | Sapotaceae | 0.8075 | 0.066378 | 2.46
Pradosia | Sapotaceae | Ebenales | Dilleniidae | 57.912 | Moderat | 0.8075 | Sapotaceae | 0.8075 | 0.08 | 2.46
Premna | Verbenaceae | Lamiales | Asteridae | 9.652 | Raskt | 0.6375 | Verbenaceae | 0.6375 | 0.3043 | 2.1745
Pritchardia | Arecaceae | Arecales | Arecidae | 9.8659 | Lavt | 0.465 | Alnus | 0.4 | 0.4242 | 2
Prosopis | Fabaceae | Fabales | Rosidae | 9.3917 | Moderat | 0.75 | Fabaceae | 0.69933 | 0.39809 | 2.3522
Protium | Burseraceae | Sapindales | Rosidae | 13.6017 | Moderat | 0.62 | Burseraceae | 0.52833 | 0.078625 | 2.731
Prumnopitys | Podocarpaceae | Pinales | Pinopsida | 12.192 | Moderat | 0.48 | Pinales | 0.42433 | 0.48245 | 2.0328
Prunus | Rosaceae | Rosales | Rosidae | 9.0293 | Moderat | 0.56 | Prunus | 0.56 | 0.134 | 2.425
Pseudobombax | Malvaceae | Malvales | Dilleniidae | 11.5824 | Raskt | 0.31 | Malvales | 0.44371 | 0.082301 | 2.4801
Pseudolarix | Pinaceae | Pinales | Pinopsida | 12.192 | Lavt | 0.42 | Pinaceae | 0.41286 | 0.20366 | 2.1886
Pseudolmedia | Moraceae | Urticales | Hamamelidae | 17.4456 | Moderat | 0.75 | Moraceae | 0.56364 | 0.20874 | 2.4163
Pseudopanax | Araliaceae | Apiales | Rosidae | 1.9812 | Moderat | 0.40167 | Ginkgoopsida | 0.49 | 0.029838 | 2.5259
Pseudopiptadeni | Fabaceae | Fabales | Rosidae | 8.462 | Moderat | 0.69933 | Fabaceae | 0.69933 | 0.3712 | 2.3522
Pseudosamanea | Fabaceae | Fabales | Rosidae | 24.9936 | Raskt | 0.69933 | Fabaceae | 0.69933 | 0.3712 | 2.3522
Pseudotsuga | Pinaceae | Pinales | Pinopsida | 41.91 | Moderat | 0.44 | Pinaceae | 0.41286 | 0.21336 | 2.1886
Psidium | Myrtaceae | Myrtales | Rosidae | 7.6962 | Moderat | 0.93 | Myrtaceae | 0.79417 | 0.29042 | 2.396
Psychotria | Rubiaceae | Rubiales | Asteridae | 7.4168 | Moderat | 0.66905 | Rubiaceae | 0.66905 | 0.20793 | 2.3351
Pteralyxia | Apocynaceae | Gentianales | Asteridae | 5.4864 | Moderat | 0.63667 | Gentianales | 0.626 | 0.21147 | 2.3351
Pterocarpus | Fabaceae | Fabales | Rosidae | 24.7498 | Raskt | 0.44 | Fabaceae | 0.69933 | 0.23355 | 2.3522
Pterocarya | Juglandaceae | Juglandales | Hamamelidae | 18.8976 | Raskt | 0.35 | Juglandaceae | 0.47667 | 0.13878 | 2.2311
Pterocymbium | Malvaceae | Malvales | Dilleniidae | 45.72 | Raskt | 0.40429 | Malvales | 0.44371 | 0.10733 | 2.4801
Pterostyrax | Styracaceae | Ebenales | Dilleniidae | 3.6576 | Raskt | 0.42 | Ebenales | 0.76727 | 0.043791 | 2.46
Putranjiva | Putranjivaceae | Malpighiales | Rosidae | 14.478 | Moderat | 0.67 | Ginkgoopsida | 0.49 | 0.049771 | 2.5259
Pyrus | Rosaceae | Rosales | Rosidae | 9.8432 | Moderat | 0.6 | Rosaceae | 0.658 | 0.13596 | 2.2563
Quercus | Fagaceae | Fagales | Hamamelidae | 20.3745 | Moderat | 0.7 | Quercus | 0.7 | 1.5098 | 1.8272
Quillaja | Rosaceae | Rosales | Rosidae | 18.288 | Lavt | 0.658 | Rosaceae | 0.658 | 0.1491 | 2.2563
Radermachera | Bignoniaceae | Scrophulariales | Asteridae | 10.0584 | Moderat | 0.63 | Artocarpus | 0.51 | 0.19378 | 2.4163
Randia | Rubiaceae | Rubiales | Asteridae | 1.9812 | Moderat | 0.67 | Rubiaceae | 0.66905 | 0.20822 | 2.3351
Rapanea | Myrsinaceae | Primulales | Dilleniidae | 10.0584 | Moderat | 0.86 | Daniellia | 0.75 | 0.23842 | 2.3351
Rauvolfia | Apocynaceae | Gentianales | Asteridae | 7.0104 | Moderat | 0.63667 | Gentianales | 0.626 | 0.21147 | 2.3351
Ravenia | Rutaceae | Sapindales | Rosidae | 7.6451 | Moderat | 0.9 | Sapindales | 0.63069 | 0.15597 | 2.5511
Reynoldsia | Araliaceae | Apiales | Rosidae | 21.336 | Moderat | 0.40167 | Ginkgoopsida | 0.49 | 0.029838 | 2.5259
Rhamnus | Rhamnaceae | Rhamnales | Rosidae | 6.4661 | Moderat | 0.64 | Ginkgoopsida | 0.49 | 0.047543 | 2.5259
Rhizophora | Rhizophoraceae | Rhizophorales | Rosidae | 15.6972 | Lavt | 0.85 | Rhizophora | 0.85 | 0.458 | 1.93
Rhodamnia | Myrtaceae | Myrtales | Rosidae | 7.62 | Moderat | 0.64 | Myrtaceae | 0.79417 | 0.19986 | 2.396
Rhododendron | Ericaceae | Ericales | Dilleniidae | 6.4095 | Moderat | 0.5 | Ericaceae | 0.59 | 0.80593 | 2.42
Rhodoleia | Hamamelidaceae | Hamamelidales | Hamamelidae | 9.271 | Moderat | 0.61667 | Hamamelidaceae | 0.61667 | 0.079 | 2.4007
Rhus | Anacardiaceae | Sapindales | Rosidae | 8.1333 | Raskt | 0.45 | Anacardiaceae | 0.53818 | 0.1475 | 2.31
Robinia | Fabaceae | Fabales | Rosidae | 13.3604 | Moderat | 0.67 | Fabaceae | 0.69933 | 0.35563 | 2.3522
Rollinia | Annonaceae | Magnoliales | Magnoliidae | 8.382 | Raskt | 0.36 | Magnoliales | 0.52375 | 0.076296 | 2.4148
Rosa | Rosaceae | Rosales | Rosidae | 2.6324 | Moderat | 0.658 | Rosaceae | 0.658 | 0.1491 | 2.2563
Rothmannia | Rubiaceae | Rubiales | Asteridae | 7.0104 | Moderat | 0.66905 | Rubiaceae | 0.66905 | 0.20793 | 2.3351
Roupala | Proteaceae | Proteales | Rosidae | 4.0148 | Moderat | 0.85 | Ginkgoopsida | 0.49 | 0.063143 | 2.5259
Rudgea | Rubiaceae | Rubiales | Asteridae | 7.6767 | Moderat | 0.66905 | Rubiaceae | 0.66905 | 0.20793 | 2.3351
Rustia | Rubiaceae | Rubiales | Asteridae | 7.6767 | Moderat | 0.66905 | Rubiaceae | 0.66905 | 0.20793 | 2.3351
Salix | Salicaceae | Salicales | Dilleniidae | 13.6054 | Raskt | 0.39 | Salicaceae | 0.375 | 0.086736 | 2.4751
Salvadora | Salvadoraceae | Brassicales | Rosidae | 6.096 | Lavt | 0.66147 | Ginkgoopsida | 0.49 | 0.049138 | 2.5259
Samanea | Fabaceae | Fabales | Rosidae | 42.0624 | Raskt | 0.51 | Fabaceae | 0.69933 | 0.2707 | 2.3522
Sandoricum | Meliaceae | Sapindales | Rosidae | 30.48 | Raskt | 0.47 | Sapindales | 0.63069 | 0.081451 | 2.5511
Santalum | Santalaceae | Santalales | Rosidae | 4.9639 | Lavt | 0.69 | Ginkgoopsida | 0.49 | 0.051257 | 2.5259
Sapindus | Sapindaceae | Sapindales | Rosidae | 13.2588 | Moderat | 0.7 | Sapindales | 0.63069 | 0.12131 | 2.5511
Sapium | Euphorbiaceae | Euphorbiales | Rosidae | 14.097 | Raskt | 0.72 | Euphorbiaceae | 0.52357 | 0.092136 | 2.731
Sarcomelicope | Rutaceae | Sapindales | Rosidae | 17.9832 | Moderat | 0.76 | Sapindales | 0.63069 | 0.13171 | 2.5511
Sarcopygme | Rubiaceae | Rubiales | Asteridae | 12.192 | Moderat | 0.66905 | Rubiaceae | 0.66905 | 0.20793 | 2.3351
Sassafras | Lauraceae | Laurales | Magnoliidae | 22.86 | Moderat | 0.48 | Lauraceae | 0.57 | 0.14989 | 2.41
Saxegothaea | Podocarpaceae | Pinales | Pinopsida | 7.62 | Lavt | 0.52 | Pinales | 0.42433 | 0.52266 | 2.0328
Schefflera | Araliaceae | Apiales | Rosidae | 9.2659 | Raskt | 0.41 | Ginkgoopsida | 0.49 | 0.030457 | 2.5259
Schima | Theaceae | Theales | Dilleniidae | 3.6576 | Moderat | 0.54 | Daniellia | 0.75 | 0.14971 | 2.3351
Schinus | Anacardiaceae | Sapindales | Rosidae | 11.2166 | Moderat | 0.62 | Anacardiaceae | 0.53818 | 0.20322 | 2.31
Schizolobium | Fabaceae | Fabales | Rosidae | 29.8704 | Moderat | 0.36 | Fabaceae | 0.69933 | 0.19108 | 2.3522
Schizomeria | Cunoniaceae | Rosales | Rosidae | 35.3568 | Moderat | 0.54 | Rosales | 0.66136 | 0.12215 | 2.3565
Schleichera | Sapindaceae | Sapindales | Rosidae | 5.1816 | Moderat | 0.9 | Sapindales | 0.63069 | 0.15597 | 2.5511
Schotia | Fabaceae | Fabales | Rosidae | 6.096 | Moderat | 0.69933 | Fabaceae | 0.69933 | 0.3712 | 2.3522
Sciadopitys | Pinaceae | Pinales | Pinopsida | 15.24 | Lavt | 0.41286 | Pinaceae | 0.41286 | 0.2002 | 2.1886
Searsia | Anacardiaceae | Sapindales | Rosidae | 26.8224 | Raskt | 0.69 | Anacardiaceae | 0.53818 | 0.22616 | 2.31
Sebastiania | Euphorbiaceae | Euphorbiales | Rosidae | 9.6912 | Raskt | 0.63 | Euphorbiaceae | 0.52357 | 0.080619 | 2.731
Seguieria | Phytolaccaceae | Caryophyllales | Caryophyllidae | 9.6012 | Raskt | 0.405 | Carya | 0.62 | 0.12346 | 2.2311
Senefeldera | Euphorbiaceae | Euphorbiales | Rosidae | 9.6912 | Raskt | 0.52357 | Euphorbiaceae | 0.52357 | 0.067 | 2.731
Senegalia | Leguminosae-Mimosoideae | Fabales | Rosidae | 8.462 | Moderat | 0.95 | Fabales | 0.70263 | 0.50188 | 2.3522
Senna | Fabaceae | Fabales | Rosidae | 7.2926 | Raskt | 0.59 | Senna | 0.59 | 0.205 | 2.4855
Sequoia | Taxodiaceae | Pinales | Pinopsida | 76.2 | Raskt | 0.37 | Pinales | 0.42433 | 0.37189 | 2.0328
Sequoiadendron | Taxodiaceae | Pinales | Pinopsida | 60.96 | Lavt | 0.358 | Pinales | 0.42433 | 0.35983 | 2.0328
Serianthes | Fabaceae | Fabales | Rosidae | 8.462 | Moderat | 0.69933 | Fabaceae | 0.69933 | 0.3712 | 2.3522
Shorea | Dipterocarpaceae | Malvales | Dilleniidae | 13.5683 | Moderat | 0.61667 | Shorea | 0.69 | 0.099203 | 2.371
Sideroxylon | Sapotaceae | Ebenales | Dilleniidae | 12.7 | Moderat | 0.89 | Sapotaceae | 0.8075 | 0.088173 | 2.46
Simaba | Simaroubaceae | Sapindales | Rosidae | 9.7536 | Moderat | 0.47 | Sapindales | 0.63069 | 0.081451 | 2.5511
Simarouba | Simaroubaceae | Sapindales | Rosidae | 17.2212 | Moderat | 0.85 | Sapindales | 0.63069 | 0.14731 | 2.5511
Simira | Rubiaceae | Rubiales | Asteridae | 7.6767 | Moderat | 0.66905 | Rubiaceae | 0.66905 | 0.20793 | 2.3351
Siparuna | Siparunaceae | Laurales | Magnoliidae | 15.3103 | Moderat | 0.52375 | Laurales | 0.52375 | 0.178 | 2.41
Sloanea | Elaeocarpaceae | Malvales | Dilleniidae | 30.48 | Moderat | 0.83 | Sloanea | 0.83 | 0.067 | 2.731
Solanum | Solanaceae | Solanales | Asteridae | 4.6397 | Moderat | 0.54 | Artocarpus | 0.51 | 0.1661 | 2.4163
Sonneratia | Sonneratiaceae | Magnoliales | Magnoliidae | 9.144 | Moderat | 0.51 | Magnoliales | 0.52375 | 0.10809 | 2.4148
Sophora | Fabaceae | Fabales | Rosidae | 10.8814 | Moderat | 0.64 | Fabaceae | 0.69933 | 0.33971 | 2.3522
Sorbus | Rosaceae | Rosales | Rosidae | 8.4992 | Moderat | 0.63 | Rosaceae | 0.658 | 0.14276 | 2.2563
Sorocea | Moraceae | Urticales | Hamamelidae | 17.4456 | Moderat | 0.61 | Moraceae | 0.56364 | 0.16977 | 2.4163
Sparattosperma | Bignoniaceae | Scrophulariales | Asteridae | 24.9936 | Moderat | 0.57 | Artocarpus | 0.51 | 0.17533 | 2.4163
Spathodea | Bignoniaceae | Scrophulariales | Asteridae | 15.24 | Raskt | 0.22 | Artocarpus | 0.51 | 0.067669 | 2.4163
Spondias | Anacardiaceae | Sapindales | Rosidae | 14.478 | Raskt | 0.33 | Anacardiaceae | 0.53818 | 0.10816 | 2.31
Stahlia | Fabaceae | Fabales | Rosidae | 15.24 | Moderat | 0.69933 | Fabaceae | 0.69933 | 0.3712 | 2.3522
Staphylea | Staphyleaceae | Sapindales | Rosidae | 6.4008 | Raskt | 0.34 | Sapindales | 0.63069 | 0.058922 | 2.5511
Stemonurus | Icacinaceae | Celastrales | Rosidae | 12.3444 | Lavt | 0.705 | Ginkgoopsida | 0.49 | 0.052371 | 2.5259
Stenocarpus | Proteaceae | Proteales | Rosidae | 9.906 | Moderat | 0.67 | Ginkgoopsida | 0.49 | 0.049771 | 2.5259
Sterculia | Sterculiaceae | Malvales | Dilleniidae | 21.7932 | Moderat | 0.55 | Malvales | 0.44371 | 0.14602 | 2.4801
Stereospermum | Sterculiaceae | Malvales | Dilleniidae | 15.5448 | Moderat | 0.5 | Malvales | 0.44371 | 0.13274 | 2.4801
Stewartia | Theaceae | Theales | Dilleniidae | 5.5474 | Moderat | 0.57 | Daniellia | 0.75 | 0.15802 | 2.3351
Stifftia | Asteraceae | Asterales | Asteridae | 2.8779 | Raskt | 0.62 | Artocarpus | 0.51 | 0.1907 | 2.4163
Streblus | Moraceae | Urticales | Hamamelidae | 11.9888 | Raskt | 0.56364 | Moraceae | 0.56364 | 0.15687 | 2.4163
Swartzia | Fabaceae | Fabales | Rosidae | 8.462 | Moderat | 0.9 | Fabaceae | 0.69933 | 0.47771 | 2.3522
Sweetia | Fabaceae | Fabales | Rosidae | 8.462 | Moderat | 0.9 | Fabaceae | 0.69933 | 0.47771 | 2.3522
Swietenia | Meliaceae | Sapindales | Rosidae | 14.732 | Raskt | 0.64 | Sapindales | 0.63069 | 0.11091 | 2.5511
Swinglea | Rutaceae | Sapindales | Rosidae | 20.1168 | Moderat | 0.695 | Sapindales | 0.63069 | 0.12044 | 2.5511
Symplocos | Symplocaceae | Ebenales | Dilleniidae | 5.334 | Moderat | 0.8 | Ebenales | 0.76727 | 0.083412 | 2.46
Syncarpia | Myrtaceae | Myrtales | Rosidae | 30.48 | Raskt | 0.77 | Myrtaceae | 0.79417 | 0.24045 | 2.396
Syzygium | Myrtaceae | Myrtales | Rosidae | 17.2517 | Moderat | 0.67 | Myrtaceae | 0.79417 | 0.20923 | 2.396
Tabebuia | Bignoniaceae | Scrophulariales | Asteridae | 16.9164 | Moderat | 0.43 | Artocarpus | 0.51 | 0.13226 | 2.4163
Tabernaemontana | Apocynaceae | Gentianales | Asteridae | 4.0386 | Moderat | 0.75 | Gentianales | 0.626 | 0.24911 | 2.3351
Tachigali | Fabaceae | Fabales | Rosidae | 8.462 | Moderat | 0.52 | Fabaceae | 0.69933 | 0.27601 | 2.3522
Taiwania | Cupressaceae | Pinales | Pinopsida | 19.812 | Moderat | 0.43 | Cupressaceae | 0.43 | 0.6962 | 1.9389
Talauma | Magnoliaceae | Magnoliales | Magnoliidae | 9.144 | Moderat | 0.49 | Magnoliaceae | 0.49 | 0.111 | 2.4148
Tamarindus | Fabaceae | Fabales | Rosidae | 15.24 | Moderat | 0.98 | Fabaceae | 0.69933 | 0.52018 | 2.3522
Tapirira | Anacardiaceae | Sapindales | Rosidae | 11.6558 | Moderat | 0.45 | Anacardiaceae | 0.53818 | 0.1475 | 2.31
Tarenna | Rubiaceae | Rubiales | Asteridae | 13.716 | Moderat | 0.66905 | Rubiaceae | 0.66905 | 0.20793 | 2.3351
Taxodium | Taxodiaceae | Pinales | Pinopsida | 29.972 | Moderat | 0.42 | Pinales | 0.42433 | 0.42214 | 2.0328
Taxus | Taxaceae | Taxales | Pinopsida | 9.2964 | Lavt | 0.54 | Ginkgoopsida | 0.49 | 0.040114 | 2.5259
Tectona | Verbenaceae | Lamiales | Asteridae | 34.7472 | Moderat | 0.6 | Tectona | 0.6 | 0.202 | 2.353
Terminalia | Combretaceae | Myrtales | Rosidae | 18.5225 | Raskt | 0.53 | Terminalia | 0.53 | 0.066 | 2.565
Ternstroemia | Theaceae | Theales | Dilleniidae | 9.2964 | Moderat | 0.57 | Daniellia | 0.75 | 0.15802 | 2.3351
Tetradium | Rutaceae | Sapindales | Rosidae | 3.048 | Raskt | 0.695 | Sapindales | 0.63069 | 0.12044 | 2.5511
Tetragastris | Burseraceae | Sapindales | Rosidae | 24.384 | Moderat | 0.71 | Tetragastris | 0.71 | 0.067 | 2.731
Tetrapanax | Araliaceae | Apiales | Rosidae | 3.048 | Raskt | 0.40167 | Ginkgoopsida | 0.49 | 0.029838 | 2.5259
Tetraplasandra | Araliaceae | Apiales | Rosidae | 10.7986 | Moderat | 0.40167 | Ginkgoopsida | 0.49 | 0.029838 | 2.5259
Tetrazygia | Melastomataceae | Myrtales | Rosidae | 9.906 | Moderat | 0.605 | Melastomataceae | 0.605 | 0.067 | 2.731
Tetrorchidium | Euphorbiaceae | Euphorbiales | Rosidae | 9.6912 | Raskt | 0.52357 | Euphorbiaceae | 0.52357 | 0.067 | 2.731
Theobroma | Sterculiaceae | Malvales | Dilleniidae | 7.9248 | Moderat | 0.42 | Malvales | 0.44371 | 0.1115 | 2.4801
Thespesia | Malvaceae | Malvales | Dilleniidae | 16.4592 | Lavt | 0.43 | Malvales | 0.44371 | 0.11416 | 2.4801
Thuja | Cupressaceae | Pinales | Pinopsida | 30.48 | Lavt | 0.3 | Thuja | 0.3 | 0.7094 | 1.916
Thujopsis | Cupressaceae | Pinales | Pinopsida | 4.572 | Moderat | 0.43 | Cupressaceae | 0.43 | 0.6962 | 1.9389
Tibouchina | Melastomataceae | Myrtales | Rosidae | 6.9088 | Raskt | 0.605 | Melastomataceae | 0.605 | 0.067 | 2.731
Tilia | Tiliaceae | Malvales | Dilleniidae | 21.4013 | Moderat | 0.39 | Tilia | 0.39 | 0.1003 | 2.3581
Timonius | Rubiaceae | Rubiales | Asteridae | 4.572 | Moderat | 0.55 | Rubiaceae | 0.66905 | 0.17093 | 2.3351
Tipuana | Fabaceae | Fabales | Rosidae | 20.1168 | Moderat | 0.6 | Fabaceae | 0.69933 | 0.31847 | 2.3522
Toona | Meliaceae | Sapindales | Rosidae | 30.48 | Raskt | 0.38 | Sapindales | 0.63069 | 0.065854 | 2.5511
Torreya | Taxaceae | Taxales | Pinopsida | 19.812 | Moderat | 0.42 | Ginkgoopsida | 0.49 | 0.0312 | 2.5259
Tournefortia | Boraginaceae | Lamiales | Asteridae | 6.096 | Lavt | 0.61333 | Lamiales | 0.63091 | 0.14932 | 2.4327
Tovomita | Clusiaceae | Theales | Dilleniidae | 11.4361 | Moderat | 0.714 | Daniellia | 0.75 | 0.19794 | 2.3351
Toxicocendron | Anacardiaceae | Sapindales | Rosidae | 10.0584 | Moderat | 0.53818 | Anacardiaceae | 0.53818 | 0.1764 | 2.31
Toxicodendron | Anacardiaceae | Sapindales | Rosidae | 10.8966 | Raskt | 0.53818 | Anacardiaceae | 0.53818 | 0.1764 | 2.31
Trattinnickia | Burseraceae | Sapindales | Rosidae | 14.9352 | Lavt | 0.45 | Burseraceae | 0.52833 | 0.057066 | 2.731
Trema | Ulmaceae | Urticales | Hamamelidae | 10.9728 | Moderat | 0.4 | Ulmaceae | 0.5375 | 0.10523 | 2.2054
Triadica | Euphorbiaceae | Euphorbiales | Rosidae | 15.24 | Moderat | 0.5 | Euphorbiaceae | 0.52357 | 0.063984 | 2.731
Trichanthera | Acanthaceae | Scrophulariales | Asteridae | 11.8872 | Raskt | 0.45 | Artocarpus | 0.51 | 0.13841 | 2.4163
Trichilia | Meliaceae | Sapindales | Rosidae | 8.1534 | Raskt | 0.65 | Sapindales | 0.63069 | 0.11265 | 2.5511
Trichospermum | Tiliaceae | Malvales | Dilleniidae | 22.86 | Moderat | 0.32 | Tiliaceae | 0.35167 | 0.091268 | 2.3581
Triplaris | Polygonaceae | Polygonales | Caryophyllidae | 23.1648 | Raskt | 0.51 | Carya | 0.62 | 0.15547 | 2.2311
Tristaniopsis | Myrtaceae | Myrtales | Rosidae | 14.478 | Moderat | 0.78 | Myrtaceae | 0.79417 | 0.24358 | 2.396
Tristiropsis | Sapindaceae | Sapindales | Rosidae | 18.288 | Moderat | 0.74579 | Sapindales | 0.63069 | 0.12925 | 2.5511
Tsuga | Pinaceae | Pinales | Pinopsida | 34.0157 | Lavt | 0.41 | Tsuga | 0.41 | 0.1069 | 2.323
Turpinia | Staphyleaceae | Sapindales | Rosidae | 7.62 | Raskt | 0.34 | Sapindales | 0.63069 | 0.058922 | 2.5511
Ulmus | Ulmaceae | Urticales | Hamamelidae | 19.7174 | Raskt | 0.55 | Ulmus | 0.55 | 0.1108 | 2.3987
Umbellularia | Lauraceae | Laurales | Magnoliidae | 24.384 | Moderat | 0.51 | Lauraceae | 0.57 | 0.15926 | 2.41
Vaccinium | Ericaceae | Ericales | Dilleniidae | 5.7443 | Moderat | 0.59 | Ericaceae | 0.59 | 0.951 | 2.42
Varronia | Boraginaceae | Lamiales | Asteridae | 9.9452 | Moderat | 0.61333 | Lamiales | 0.63091 | 0.14932 | 2.4327
Vernicia | Euphorbiaceae | Euphorbiales | Rosidae | 20.1168 | Moderat | 0.52357 | Euphorbiaceae | 0.52357 | 0.067 | 2.731
Vernonia | Asteraceae | Asterales | Asteridae | 13.1064 | Raskt | 0.65667 | Artocarpus | 0.51 | 0.20198 | 2.4163
Viburnum | Caprifoliaceae | Dipsacales | Asteridae | 7.9135 | Moderat | 0.72 | Artocarpus | 0.51 | 0.22146 | 2.4163
Virgilia | Fabaceae | Fabales | Rosidae | 9.144 | Raskt | 0.69933 | Fabaceae | 0.69933 | 0.3712 | 2.3522
Virola | Myristicaceae | Magnoliales | Magnoliidae | 8.636 | Moderat | 0.48 | Magnoliales | 0.52375 | 0.10173 | 2.4148
Viscum | Rosaceae | Rosales | Rosidae | 5.7912 | Moderat | 0.658 | Rosaceae | 0.658 | 0.1491 | 2.2563
Vitellaria | Sapotaceae | Ebenales | Dilleniidae | 17.7292 | Moderat | 0.8075 | Vitellaria | 0.74 | 0.087297 | 2.46
Vitex | Verbenaceae | Lamiales | Asteridae | 9.6774 | Moderat | 0.57 | Verbenaceae | 0.6375 | 0.27208 | 2.1745
Vochysia | Vochysiaceae | Myrtales | Rosidae | 13.1944 | Moderat | 0.74316 | Myrtales | 0.74316 | 0.21 | 2.3815
Wollemia | Araucariaceae | Pinales | Pinopsida | 40.2336 | Lavt | 0.47 | Pinales | 0.42433 | 0.4724 | 2.0328
Xanthostemon | Myrtaceae | Myrtales | Rosidae | 20.1168 | Moderat | 0.88 | Myrtaceae | 0.79417 | 0.2748 | 2.396
Xylocarpus | Meliaceae | Sapindales | Rosidae | 30.48 | Raskt | 0.59 | Sapindales | 0.63069 | 0.10225 | 2.5511
Xylopia | Annonaceae | Magnoliales | Magnoliidae | 7.408 | Raskt | 0.7 | Magnoliales | 0.52375 | 0.14835 | 2.4148
Xylosma | Flacourtiaceae | Violales | Dilleniidae | 8.0772 | Raskt | 0.655 | Daniellia | 0.75 | 0.18159 | 2.3351
Zanthoxylum | Rutaceae | Sapindales | Rosidae | 8.9034 | Moderat | 0.65 | Sapindales | 0.63069 | 0.11265 | 2.5511
Zelkova | Ulmaceae | Urticales | Hamamelidae | 22.5552 | Moderat | 0.66 | Ulmaceae | 0.5375 | 0.17363 | 2.2054
Zeyheria | Bignoniaceae | Scrophulariales | Asteridae | 14.0599 | Moderat | 0.77 | Artocarpus | 0.51 | 0.23684 | 2.4163
Zollernia | Fabaceae | Fabales | Rosidae | 8.462 | Moderat | 1.05 | Fabaceae | 0.69933 | 0.55733 | 2.3522
Zygia | Fabaceae | Fabales | Rosidae | 14.9352 | Moderat | 0.71 | Fabaceae | 0.69933 | 0.37686 | 2.3522
Standard lite tre med lavt veksthastighet (fullvokst høyde <12,2 m) |  |  |  | 6.096 | Lavt |  |  |  | 0.040857 | 2.5259
Standard medium tre med lavt verkshastighet (fullvokst høyde 12,2-18,3 m) |  |  |  | 15.6464 | Lavt |  |  |  | 0.4763 | 1.9633
Standard stort tre med lavt verkshastighet (fullvokst høyde >18,3 m) |  |  |  | 32.9946 | Lavt |  |  |  | 0.3358 | 2.1303
Standard lite tre med moderat vekshastighet (fullvokst høyde <12,2 m) |  |  |  | 7.3767 | Moderat |  |  |  | 0.1525 | 2.2658
Standard medium tre med moderat vekshastighet (fullvokst høyde 12,2-18,3 m) |  |  |  | 12.3444 | Moderat |  |  |  | 0.1362 | 2.3388
Standard stort tre med moderat vekshastighet (fullvokst høyde >18,3 m) |  |  |  | 35.306 | Moderat |  |  |  | 0.2535 | 2.1904
Standard lite tre med raskt veksthastighet (fullvokst høyde <12,2 m) |  |  |  | 7.4676 | Raskt |  |  |  | 0.1821 | 2.2692
Standard medium tre med raskt veksthastighet (fullvokst høyde 12,2-18,3 m) |  |  |  | 15.0368 | Raskt |  |  |  | 0.1892 | 2.2737
Standard stort tre med raskt vekshastighet (fullvokst høyde >18,3 m) |  |  |  | 22.9616 | Raskt |  |  |  | 0.2008 | 2.2737
Standard liten busk med lavt veksthastighet (fullvokst høyde <1 m) |  |  |  | 0.762 | Lavt |  |  |  | 0.0051071 | 2.5259
Standard medium busk med lavt verkshastighet (fullvokst høyde 1-2 m) |  |  |  | 1.524 | Lavt |  |  |  | 0.010214 | 2.5259
Standard stor busk med lavt verkshastighet (fullvokst høyde >2 m) |  |  |  | 3.048 | Lavt |  |  |  | 0.020429 | 2.5259
Standard liten busk med moderat vekshastighet (fullvokst høyde <1 m) |  |  |  | 0.92208 | Moderat |  |  |  | 0.019062 | 2.2658
Standard medium busk med moderat vekshastighet (fullvokst høyde 1-2 m) |  |  |  | 1.8442 | Moderat |  |  |  | 0.038125 | 2.2658
Standard stor busk med moderat vekshastighet (fullvokst høyde >2 m) |  |  |  | 3.6883 | Moderat |  |  |  | 0.07625 | 2.2658
Standard liten busk med raskt veksthastighet (fullvokst høyde <1 m) |  |  |  | 0.93345 | Raskt |  |  |  | 0.022763 | 2.2692
Standard medium busk med raskt veksthastighet (fullvokst høyde 1-2 m) |  |  |  | 1.8669 | Raskt |  |  |  | 0.045525 | 2.2692
Standard stor busk med raskt vekshastighet (fullvokst høyde >2 m) |  |  |  | 3.7338 | Raskt |  |  |  | 0.09105 | 2.2692

## Biomasse-ligninger+trestetthet (hidden)
Understanding i-Tree - Appendix 10: New Biomass Equations 2023 | [19 empty] | Y=A*x^B |  |  | Understanding i-Tree - Appendix 11: Wood Density Values 2023
Treslag | Treslekt | Familie | Orden | Klasse | Ligninger | A | B | C | D | E | F | G | x | Y | Forenklet ligninger | A | B | Navn | Type | A | B | Treslagstetthet tonn/m3 | Treslekt | Familie | Orden | Klasse | Treslagstetthet tonn/m3 | Familie | Treslagstetthet tonn/m3 | Orden | Treslagstetthet tonn/m3 | Klasse | Treslagstetthet tonn/m3
Abies balsamea | Abies | Pinaceae | Pinales | Pinopsida | Y=A*x^B | A: 0.27965; B: 2.0431; x: cm; Y: Total (kg) | Y=A*x^B | 0.27965 | 2.0431 | Abies | Treslekt | 0.27965 | 2.0431 | 0.36 | Abies | Pinaceae | Pinales | Pinopsida | 0.36 | Pinaceae | 0.41286 | Pinales | 0.42433 | Pinopsida | 0.42781
Acacia auriculaeformis | Acacia | Fabaceae | Fabales | Rosidae | Y=A+B*x+C*x^2+D*x^3+E*x^4 | 0 | -0.0551 | 0.1401 | 0.0017 | -4e-06 |  |  | cm | Total (kg) | Y=A*x^B | 0.0811 | 2.2322 | Acacia | Treslekt | 0.0811 | 2.2322 | 0.75 | Acacia | Fabaceae | Fabales | Rosidae | 0.75 | Fabaceae | 0.69933 | Fabales | 0.70263 | Rosidae | 0.66147
Acer macrophyllum | Acer | Aceraceae | Sapindales | Rosidae | Y=e^(A + B * Ln(X) + (C/2)) | A: -1.5369; B: 2.2435; C: 0.0315; x: cm; Y: Total (kg) | Y=A*x^B | 0.218 | 2.244 | Acer | Treslekt | 0.1816 | 2.347 | 0.52 | Acca | Myrtaceae | Myrtales | Rosidae | 0.75 | Myrtaceae | 0.79417 | Myrtales | 0.74316 | Dilleniidae | 0.56023
Acer rubrum | Acer | Aceraceae | Sapindales | Rosidae | Y=A+B*x+C*x^2+D*x^3+E*x^4+F*x^5+G*x^6 | 0.45 | -0.6682 | 0.3529 | 0.0115 | -9e-05 | 6e-07 | -2e-09 | cm | Total (kg) | Y=A*x^B | 0.1447 | 2.4217 | Alnus | Treslekt | 0.3649 | 2 | 0.4 | Acer | Aceraceae | Sapindales | Rosidae | 0.52 | Aceraceae | 0.52 | Sapindales | 0.63069 | Asteridae | 0.6236
Acer saccharum | Acer | Aceraceae | Sapindales | Rosidae | Y=A+B*x+C*x^2+D*x^3+E*x^4+F*x^5+G*x^6 | 0.5 | -0.7295 | 0.4155 | 0.0118 | -0.0001 | 6e-07 | -2e-09 | cm | Total (kg) | Y=A*x^B | 0.1925 | 2.363 | Artocarpus | Treslekt | 0.15687 | 2.4163 | 0.51 | Acradenia | Rutaceae | Sapindales | Rosidae | 0.63 | Rutaceae | 0.695 | Malvales | 0.44371 | Hamamelidae | 0.54951
Alnus spp. | Alnus | Betulaceae | Fagales | Hamamelidae | Y=1.26*A*x^2 | A: 0.2896; x: cm; Y: Total (kg) | Y=A*x^B | 0.3649 | 2 | Avicennia | Treslekt | 0.507 | 1.934 | 0.65 | Adansonia | Bombacaceae | Malvales | Dilleniidae | 0.28 | Bombacaceae | 0.32333 | Rosales | 0.66136 | Magnoliidae | 0.52559
Artocarpus lakoocha | Artocarpus | Moraceae | Rosales | Rosidae | Y=1.26*A*x^B | A: 0.1245; B: 2.4163; x: cm; Y: Total (kg) | Y=A*x^B | 0.15687 | 2.4163 | Betula | Treslekt | 0.1222 | 2.4747 | 0.53 | Adenanthera | Fabaceae | Fabales | Rosidae | 0.7 | Rosaceae | 0.658 | Lamiales | 0.63091 | Arecidae | 0.465
Avicennia germinans | Avicennia | Verbenaceae | Lamiales | Asteridae | Y=1.26*A*x^B | A: -0.395; B: 1.934; x: cm; Y: Total (kg) | Y=A*x^B | 0.507 | 1.934 | Buddleja | Treslekt | 0.3397 | 2 | 0.28 | Adenostoma | Rosaceae | Rosales | Rosidae | 0.75 | Verbenaceae | 0.6375 | Euphorbiales | 0.53241 | Caryophyllidae | 0.56571
Bambusa balcooa | Bambusa | Poaceae | Cyperales | Commelinidae | Y=A+B*x+C*x^2+D*x^3+E*x^4+F*x^5 | 0.5 | -0.5705 | 0.3208 | 0.0034 | -2e-05 | 6e-08 |  | cm | Total (kg) | Y=A*x^B | 0.1752 | 2.2336 | Carya | Treslekt | 0.189 | 2.2311 | 0.62 | Aegiphila | Verbenaceae | Lamiales | Asteridae | 0.86 | Hippocastanaceae | 0.47 | Casuarinales | 0.8 | Liliidae | 0.41
Bambusa tulda | Bambusa | Poaceae | Cyperales | Commelinidae | Y=A+B*x+C*x^2+D*x^3 | 0.31 | -0.3542 | 0.4043 | 0.0002 |  |  |  | cm | Total (kg) | Y=A*x^B | 0.3252 | 2.0572 | Cecropia | Treslekt | 0.20793 | 2.3351 | 0.36 | Aegle | Rutaceae | Sapindales | Rosidae | 0.83 | Araucariaceae | 0.45 | Proteales | 0.68636 | Ginkgoopsida | 0.49
Bambusa vulgaris | Bambusa | Poaceae | Cyperales | Commelinidae | Y=A+B*x+C*x^2+D*x^3+E*x^4+F*x^5 | 0.8 | -1.0119 | 0.4244 | 0.0075 | -4e-05 | 1e-07 |  | cm | Total (kg) | Y=A*x^B | 0.166 | 2.3639 | Ceiba | Treslekt | 0.20793 | 2.3351 | 0.3 | Aesculus | Hippocastanaceae | Sapindales | Rosidae | 0.47 | Simaroubaceae | 0.56 | Fagales | 0.54818
Betula alleghaniensis | Betula | Betulaceae | Fagales | Hamamelidae | Y=A+B*x+C*x^2+D*x^3+E*x^4+F*x^5 | 0.8 | -1.0119 | 0.4244 | 0.0075 | -4e-05 | 1e-07 |  | cm | Total (kg) | Y=A*x^B | 0.166 | 2.3639 | Celtis | Treslekt | 0.296 | 1.7128 | 0.54 | Agathis | Araucariaceae | Pinales | Pinopsida | 0.43 | Euphorbiaceae | 0.52357 | Rhamnales | 0.66636
Betula lenta | Betula | Betulaceae | Fagales | Hamamelidae | Y=e^(A + B * Ln(X) + (C/2)) | A: -2.1431; B: 2.4916; C: 0.03467; x: cm; Y: Total (kg) | Y=A*x^B | 0.119 | 2.492 | Cercocarpus | Treslekt | 0.013104 | 2.7105 | 0.8 | Ailanthus | Simaroubaceae | Sapindales | Rosidae | 0.52 | Casuarinaceae | 0.8 | Gentianales | 0.626
Betula papyrifera | Betula | Betulaceae | Fagales | Hamamelidae | Y=e^(A + B * Ln(X) + (C/2)) | A: -2.412; B: 2.5685; C: 0.03474; x: cm; Y: Total (kg) | Y=A*x^B | 0.091 | 2.568 | Chrysolepis | Treslekt | 0.145 | 2.3121 | 0.42 | Albizia | Fabaceae | Fabales | Rosidae | 0.52 | Sapindaceae | 0.74579 | Rubiales | 0.66905
Buddleia megalocephala | Buddleja | Scrophulariaceae | Lamiales | Asteridae | Y=1.26*A*x^2 | A: 0.2696; x: cm; Y: Total (kg) | Y=A*x^B | 0.3397 | 2 | Cinnamomum | Treslekt | 0.178 | 2.41 | 0.51 | Alchornea | Euphorbiaceae | Euphorbiales | Rosidae | 0.42 | Proteaceae | 0.68636 | Laurales | 0.52375
Carya spp. | Carya | Juglandaceae | Juglandales | Hamamelidae | Y=A+B*x+C*x^2+D*x^3+E*x^4+F*x^5+G*x^6 | 0.5 | -0.6913 | 0.342 | 0.0135 | -0.0001 | 6e-07 | -2e-09 | cm | Total (kg) | Y=A*x^B | 0.189 | 2.2311 | Cornus | Treslekt | 1.4218 | 1.7727 | 0.61 | Alchorneopsis | Euphorbiaceae | Euphorbiales | Rosidae | 0.45 | Betulaceae | 0.544 | Magnoliales | 0.52375
Cecropia schreberiana | Cecropia | Cecropiaceae | Urticales | Hamamelidae | Y=1.26*A*x^B | A: 0.16502; B: 2.3351; x: cm; Y: Total (kg) | Y=A*x^B | 0.20793 | 2.3351 | Croton | Treslekt | 0.067 | 2.731 | 0.6 | Aleurites | Euphorbiaceae | Euphorbiales | Rosidae | 0.35 | Rhamnaceae | 0.683 | Ericales | 0.57286
Ceiba pentandra | Ceiba | Bombacaceae | Malvales | Dilleniidae | Y=1.26*A*x^B | A: 0.16502; B: 2.3351; x: cm; Y: Total (kg) | Y=A*x^B | 0.20793 | 2.3351 | Cupressus | Treslekt | 1.4218 | 1.7727 | 0.44 | Allocasuarina | Casuarinaceae | Casuarinales | Hamamelidae | 0.76 | Apocynaceae | 0.63667 | Arecales | 0.465
Celtis laevigata | Celtis | Ulmaceae | Urticales | Hamamelidae | Y=e^(A + B * Ln(X) + (C/2)) | A: -2.2362; B: 1.7128; C: 2.036; x: cm; Y: Total (kg) | Y=A*x^B | 0.296 | 1.7128 | Dacryodes | Treslekt | 0.067 | 2.731 | 0.5 | Allophylus | Sapindaceae | Sapindales | Rosidae | 0.65 | Rubiaceae | 0.66905 | Primulales | 0.7175
Cercocarpus ledifolius | Cercocarpus | Rosaceae | Rosales | Rosidae | Y=1.26*A*x^B | A: 0.0104; B: 2.7105; x: cm; Y: Total (kg) | Y=A*x^B | 0.013104 | 2.7105 | Dalbergia | Treslekt | 1.3203 | 1.6721 | 0.79 | Alloxylon | Proteaceae | Proteales | Rosidae | 0.48 | Anacardiaceae | 0.53818 | Urticales | 0.51944
Chrysolepis chrysophylla | Chrysolepis | Fagaceae | Fagales | Hamamelidae | Y=e^(A + B * Ln(X) + (C/2)) | A: -1.95; B: 2.3121; C: 0.04259; x: cm; Y: Total (kg) | Y=A*x^B | 0.145 | 2.3121 | Daniellia | Treslekt | 0.20793 | 2.3351 | 0.75 | Alnus | Betulaceae | Fagales | Hamamelidae | 0.4 | Lauraceae | 0.57 | Oxalidales | 0.54
Cinnamomum burmannii | Cinnamomum | Lauraceae | Laurales | Magnoliidae | Y=1,26*10^(A+(B*log(x))) | A: -0.85; B: 2.41; x: cm; Y: Total (kg) | Y=A*x^B | 0.178 | 2.41 | Dipterocarpus | Treslekt | 0.292 | 2.178 | 0.69 | Alphitonia | Rhamnaceae | Rhamnales | Rosidae | 0.49 | Annonaceae | 0.51714 | Asterales | 0.65667
Cornus florida | Cornus | Cornaceae | Cornales | Rosidae | Y=A+B*x+C*x^2+D*x^3+E*x^4+F*x^5+G*x^6 | 0.4 | -0.6022 | 0.3899 | 0.009 | -8e-05 | 5e-07 | -1e-09 | cm | Total (kg) | Y=A*x^B | 1.4218 | 1.7727 | Eucalyptus | Treslekt | 0.248 | 2.396 | 0.79 | Alstonia | Apocynaceae | Gentianales | Asteridae | 0.46 | Tiliaceae | 0.35167 | Lecythidales | 0.6
Croton poecilanthus | Croton | Euphorbiaceae | Euphorbiales | Rosidae | Y=e^(A + B * Ln(X) + (C/2)) | A: -2.703; B: 2.731; C: 0; x: cm; Y: Total (kg) | Y=A*x^B | 0.067 | 2.731 | Fagus | Treslekt | 0.2178 | 2.3389 | 0.57 | Alvaradoa | Simaroubaceae | Sapindales | Rosidae | 0.56 | Ericaceae | 0.59 | Ranunculales | 0.555
Cupressus macrocarpa | Cupressus | Cupressaceae | Pinales | Pinopsida | Y=A+B*x+C*x^2+D*x^3 | 8.9 | -0.6419 | 0.5921 | -3e-05 |  |  |  | cm | Total (kg) | Y=A*x^B | 1.4218 | 1.7727 | Fraxinus | Treslekt | 0.1581 | 2.3422 | 0.53 | Amaioua | Rubiaceae | Rubiales | Asteridae | 0.63 | Arecaceae | 0.465 | Violales | 0.56667
Dacryodes excelsa | Dacryodes | Burseraceae | Sapindales | Rosidae | Y=e^(A + B * Ln(X) + (C/2)) | A: -2.703; B: 2.731; C: 0; x: cm; Y: Total (kg) | Y=A*x^B | 0.067 | 2.731 | Ginkgo | Treslekt | 0.0364 | 2.5259 | 0.49 | Amelanchier | Rosaceae | Rosales | Rosidae | 0.66 | Myrsinaceae | 0.7175 | Rhizophorales | 0.788
Dalbergia sissoo | Dalbergia | Fabaceae | Fabales | Rosidae | Y=A+B*x+C*x^2+D*x^3 | 0 | 2.1774 | 0.3439 | -0.0005 |  |  |  | cm | Total (kg) | Y=A*x^B | 1.3203 | 1.6721 | Hopea | Treslekt | 0.1632 | 2.339 | 0.64 | Amherstia | Fabaceae | Fabales | Rosidae | 0.66 | Elaeocarpaceae | 0.575 | Scrophulariales | 0.58846
Daniellia thurifera | Daniellia | Fabaceae | Fabales | Rosidae | Y=1.26*A*x^B | A: 0.16502; B: 2.3351; x: cm; Y: Total (kg) | Y=A*x^B | 0.20793 | 2.3351 | Inga | Treslekt | 0.067 | 2.731 | 0.58 | Amyris | Rutaceae | Sapindales | Rosidae | 0.94 | Moraceae | 0.56364 | Polygalales | 0.75
Dipterocarpus | Dipterocarpus | Dipterocarpaceae | Malvales | Dilleniidae | Y=e^(A + B * Ln(X) + (C/2)) | A: -1.232; B: 2.178; C: 0; x: cm; Y: Total (kg) | Y=A*x^B | 0.292 | 2.178 | Juniperus | Treslekt | 0.20563 | 2.2454 | 0.48 | Anacardium | Anacardiaceae | Sapindales | Rosidae | 0.42 | Monimiaceae | 0.51 | Theales | 0.65444
Eucalyptus spp | Eucalyptus | Myrtaceae | Myrtales | Rosidae | Y=e^(A + B * Ln(X) + (C/2)) | A: -1.3933; B: 2.396; C: 0; x: cm; Y: Total (kg) | Y=A*x^B | 0.248 | 2.396 | Lagerstroemia | Treslekt | 0.1609 | 2.3943 | 0.57 | Anadenanthera | Fabaceae | Fabales | Rosidae | 0.91 | Cupressaceae | 0.43 | Cornales | 0.526
Fagus grandifolia | Fagus | Fagaceae | Fagales | Hamamelidae | Y=A+B*x+C*x^2+D*x^3+E*x^4+F*x^5+G*x^6 | 0.5 | -0.7564 | 0.4552 | 0.0115 | -0.0001 | 6e-07 | -2e-09 | cm | Total (kg) | Y=A*x^B | 0.2178 | 2.3389 | Laguncularia | Treslekt | 1.631 | 1.731 | 0.61 | Andira | Fabaceae | Fabales | Rosidae | 0.78 | Oxalidaceae | 0.54 | Capparales | 0.645
Fraxinus americana | Fraxinus | Oleaceae | Lamiales | Asteridae | Y=e^(A + B * Ln(X) + (C/2)) | A: -1.8446; B: 2.3762; C: 0.05731; x: cm; Y: Total (kg) | Y=A*x^B | 0.162 | 2.376 | Liquidambar | Treslekt | 0.079 | 2.4007 | 0.48 | Angophora | Myrtaceae | Myrtales | Rosidae | 0.7 | Meliaceae | 0.54692 | Juglandales | 0.47667
Fraxinus nigra | Fraxinus | Oleaceae | Lamiales | Asteridae | Y=e^(A + B * Ln(X) + (C/2)) | A: -1.905; B: 2.2978; C: 0.08518; x: cm; Y: Total (kg) | Y=A*x^B | 0.156 | 2.298 | Liriodendron | Treslekt | 0.111 | 2.4148 | 0.42 | Aniba | Lauraceae | Laurales | Magnoliidae | 0.6 | Asteraceae | 0.65667 | Hamamelidales | 0.552
Ginkgo biloba | Ginkgo | Ginkgoaceae | Ginkgoales | Ginkgoopsida | Y=A*x^B | A: 0.0364; B: 2.5259; x: cm; Y: Total (kg) | Y=A*x^B | 0.0364 | 2.5259 | Mangifera | Treslekt | 0.1764 | 2.31 | 0.51 | Annona | Annonaceae | Magnoliales | Magnoliidae | 0.48 | Lecythidaceae | 0.6 | Ebenales | 0.76727
Hopea spp | Hopea | Dipterocarpaceae | Malvales | Dilleniidae | Y=e^(A + B * Ln(X) + (C/2)) | A: -1.813; B: 2.339; C: 0; x: cm; Y: Total (kg) | Y=A*x^B | 0.1632 | 2.339 | Manilkara | Treslekt | 0.067 | 2.731 | 0.84 | Antidesma | Euphorbiaceae | Euphorbiales | Rosidae | 0.63 | Berberidaceae | 0.69 | Polygonales | 0.64333
Inga vera | Inga | Fabaceae | Fabales | Rosidae | Y=e^(A + B * Ln(X) + (C/2)) | A: -2.703; B: 2.731; C: 0; x: cm; Y: Total (kg) | Y=A*x^B | 0.067 | 2.731 | Miconia | Treslekt | 0.067 | 2.731 | 0.64 | Aparisthmium | Euphorbiaceae | Euphorbiales | Rosidae | 0.39 | Bixaceae | 0.29 | Apiales | 0.40167
Juniperus virginiana | Juniperus | Cupressaceae | Abiétales | Dilleniidae | Y=1.26*A*x^B | A: 0.1632; B: 2.2454; x: cm; Y: Total (kg) | Y=A*x^B | 0.20563 | 2.2454 | Nauclea | Treslekt | 0.20793 | 2.3351 | 0.48 | Apeiba | Tiliaceae | Malvales | Dilleniidae | 0.2 | Urticaceae | 0.32 | Dilleniales | 0.57
Lagerstroemia calyculata | Lagerstroemia | Lythraceae | Myrtales | Rosidae | Y=1.26*A*x^B | A: 0.1277; B: 2.3943; x: cm; Y: Total (kg) | Y=A*x^B | 0.1609 | 2.3943 | Nyssa | Treslekt | 0.1363 | 2.3804 | 0.51 | Apuleia | Fabaceae | Fabales | Rosidae | 0.77 | Malvaceae | 0.40429 | Liliales | 0.41
Laguncularia racemosa | Laguncularia | Combretaceae | Myrtales | Rosidae | Y=1.26*A*x^B | A: 0.112; B: 1.731; x: cm; Y: Total (kg) | Y=A*x^B | 1.631 | 1.731 | Olneya | Treslekt | 1.07 | 2.388 | 0.75 | Araucaria | Araucariaceae | Pinales | Pinopsida | 0.45 | Sterculiaceae | 0.5 | Celastrales | 0.705
Liquidambar styraciflua | Liquidambar | Hamamelidaceae | Hamamelidales | Hamamelidae | Y=A+B*x+C*x^2+D*x^3+E*x^4+F*x^5+G*x^6 | 0.2 | -0.1931 | 0.1408 | 0.0067 | -5e-05 | 3e-07 | -9e-10 | cm | Total (kg) | Y=A*x^B | 0.079 | 2.4007 | Ostrya | Treslekt | 0.1066 | 2.4273 | 0.63 | Arbutus | Ericaceae | Ericales | Dilleniidae | 0.61 | Rhizophoraceae | 0.788 | Solanales | 0.54
Liriodendron tulipifera | Liriodendron | Magnoliaceae | Magnoliales | Magnoliidae | Y=A+B*x+C*x^2+D*x^3+E*x^4+F*x^5+G*x^6 | 0.4 | -0.495 | 0.2491 | 0.0091 | -7e-05 | 4e-07 | -1e-09 | cm | Total (kg) | Y=A*x^B | 0.111 | 2.4148 | Oxydendrum | Treslekt | 0.951 | 2.42 | 0.5 | Archontophoenix | Arecaceae | Arecales | Arecidae | 0.83 | Combretaceae | 0.69167 | Linales | 1.07
Mangifera minitifolia | Mangifera | Anacardiaceae | Sapindales | Rosidae | Y=1.26*A*x^B | A: 0.14; B: 2.31; x: cm; Y: Total (kg) | Y=A*x^B | 0.1764 | 2.31 | Palaquium | Treslekt | 0.333 | 2.142 | 0.52 | Arctostaphylos | Ericaceae | Ericales | Dilleniidae | 0.72 | Buddlejaceae | 0.28 | Santalales | 0.75667
Manilkara bidentata | Manilkara | Melastomataceae | Myrtales | Rosidae | Y=e^(A + B * Ln(X) + (C/2)) | A: -2.703; B: 2.731; C: 0; x: cm; Y: Total (kg) | Y=A*x^B | 0.067 | 2.731 | Picea | Treslekt | 0.3628 | 2.0692 | 0.37 | Ardisia | Myrsinaceae | Primulales | Dilleniidae | 0.62 | Burseraceae | 0.52833 | Caryophyllales | 0.5075
Miconia prasina | Miconia | Melastomataceae | Myrtales | Rosidae | Y=e^(A + B * Ln(X) + (C/2)) | A: -2.703; B: 2.731; C: 0; x: cm; Y: Total (kg) | Y=A*x^B | 0.067 | 2.731 | Pinus | Treslekt | 0.1124 | 2.3724 | 0.44 | Aristotelia | Elaeocarpaceae | Malvales | Dilleniidae | 0.52 | Buxaceae | 0.78 | Ginkgoales | 0.49
Nauclea diderrichii | Nauclea | Rubiaceae | Gentianales | Asteridae | Y=1.26*A*x^B | A: 0.16502; B: 2.3351; x: cm; Y: Total (kg) | Y=A*x^B | 0.20793 | 2.3351 | Populus | Treslekt | 0.0834 | 2.4751 | 0.36 | Artocarpus | Moraceae | Urticales | Hamamelidae | 0.51 | Malpighiaceae | 0.75 | Myricales | 0.68
Nyssa sylvatica | Nyssa | Nyssaceae | Cornales | Rosidae | Y=A+B*x+C*x^2+D*x^3+E*x^4+F*x^5+G*x^6 | 0.4 | -0.5542 | 0.304 | 0.009 | -8e-05 | 5e-07 | -1e-09 | cm | Total (kg) | Y=A*x^B | 0.1363 | 2.3804 | Prunus | Treslekt | 0.134 | 2.425 | 0.56 | Aspidosperma | Apocynaceae | Gentianales | Asteridae | 0.78 | Cunoniaceae | 0.52 | Malpighiales | 0.79
Olneya tesota | Olneya | Fabaceae | Fabales | Rosidae | Y=1.26/0.45356*A*(((x/2,54)^2)^B) | A: 2.5001; B: 1.1943; x: cm; Y: Total (kg) | Y=A*x^B | 1.07 | 2.388 | Quercus | Treslekt | 1.5098 | 1.8272 | 0.7 | Astronium | Anacardiaceae | Sapindales | Rosidae | 0.85 | Clusiaceae | 0.714 | Salicales | 0.375
Ostrya virginiana | Ostrya | Betulaceae | Fagales | Hamamelidae | Y=e^(A + B * Ln(X) + (C/2)) | A: -2.282; B: 2.4273; C: 0.08647; x: cm; Y: Total (kg) | Y=A*x^B | 0.1066 | 2.4273 | Rhizophora | Treslekt | 0.458 | 1.93 | 0.85 | Atherosperma | Monimiaceae | Laurales | Magnoliidae | 0.5 | Nyssaceae | 0.46333 | Dipsacales | 0.585
Oxydendrum arboreum | Oxydendrum | Ericaceae | Ericales | Dilleniidae | Y=1.26/0.45356*A*(((x/2,54)^2)^B) | A: 2.3772; B: 1.2102; x: cm; Y: Total (kg) | Y=A*x^B | 0.951 | 2.42 | Senna | Treslekt | 0.205 | 2.4855 | 0.59 | Athrotaxis | Cupressaceae | Pinales | Pinopsida | 0.35 | Canellaceae | 0.9 | Taxales | 0.48
Palaquium spp | Palaquium | Dipterocarpaceae | Malvales | Dilleniidae | Y=e^(A + B * Ln(X) + (C/2)) | A: -1.098; B: 2.142; C: 0; x: cm; Y: Total (kg) | Y=A*x^B | 0.333 | 2.142 | Shorea | Treslekt | 0.111 | 2.371 | 0.69 | Austrocedrus | Cupressaceae | Pinales | Pinopsida | 0.43 | Capparaceae | 0.77333
Picea abies | Picea | Pinaceae | Pinales | Pinopsida | Y=A+B*x+C*x^2+D*x^3+E*x^4+F*x^5 | 10 | -1.3638 | 0.4216 | 0.0041 | -3e-05 | 1e-07 |  | cm | Total (kg) | Y=A*x^B | 0.8552 | 1.8841 | Sloanea | Treslekt | 0.067 | 2.731 | 0.83 | Averrhoa | Oxalidaceae | Oxalidales | Rosidae | 0.54 | Juglandaceae | 0.47667
Picea glauca | Picea | Pinaceae | Pinales | Pinopsida | Y=e^(A + B * Ln(X) + (C/2)) | A: -1.738; B: 2.2281; C: 0.05189; x: cm; Y: Total (kg) | Y=A*x^B | 0.18 | 2.2281 | Tectona | Treslekt | 0.202 | 2.353 | 0.6 | Avicennia | Verbenaceae | Lamiales | Asteridae | 0.65 | Flacourtiaceae | 0.655
Picea rubens | Picea | Pinaceae | Pinales | Pinopsida | Y=A+B*x+C*x^2+D*x^3+E*x^4+F*x^5+G*x^6 | 0.25 | -0.3531 | 0.2983 | 0.0041 | -4e-05 | 3e-07 | -7e-10 | cm | Total (kg) | Y=A*x^B | 0.1744 | 2.2343 | Terminalia | Treslekt | 0.066 | 2.565 | 0.53 | Azadirachta | Meliaceae | Sapindales | Rosidae | 0.64 | Fagaceae | 0.55167
Pinus banksiana | Pinus | Pinaceae | Pinales | Pinopsida | Y=A+B*x+C*x^2+D*x^3+E*x^4+F*x^5+G*x^6 | 0.21 | -0.1925 | 0.1914 | 0.0051 | -5e-05 | 3e-07 | -9e-10 | cm | Total (kg) | Y=A*x^B | 0.1325 | 2.2451 | Tetragastris | Treslekt | 0.067 | 2.731 | 0.71 | Baccharis | Asteraceae | Asterales | Asteridae | 0.59 | Bignoniaceae | 0.532
Pinus caribaea | Pinus | Pinaceae | Pinales | Pinopsida | Y=1.26*A*x^B | A: 0.07035; B: 2.56; x: cm; Y: Total (kg) | Y=A*x^B | 0.088641 | 2.56 | Thuja | Treslekt | 0.7094 | 1.916 | 0.3 | Backhousia | Myrtaceae | Myrtales | Rosidae | 0.86 | Cecropiaceae | 0.36
Pinus contorta | Pinus | Pinaceae | Pinales | Pinopsida | Y=A*x^B | A: 0.11886; B: 2.2333; x: cm; Y: Total (kg) | Y=A*x^B | 0.11886 | 2.2333 | Tilia | Treslekt | 0.1003 | 2.3581 | 0.39 | Balizia | Fabaceae | Fabales | Rosidae | 0.52 | Ulmaceae | 0.5375
Pinus resinosa | Pinus | Pinaceae | Pinales | Pinopsida | Y=e^(A + B * Ln(X) + (C/2)) | A: -1.9363; B: 2.2825; C: 0.0573; x: cm; Y: Total (kg) | Y=A*x^B | 0.148 | 2.2825 | Tsuga | Treslekt | 0.1069 | 2.323 | 0.41 | Banksia | Proteaceae | Proteales | Rosidae | 0.52 | Cephalotaxaceae | 0.53
Pinus strobus | Pinus | Pinaceae | Pinales | Pinopsida | Y=e^(A + B * Ln(X) + (C/2)) | A: -2.8218; B: 2.4238; C: 0.02545; x: cm; Y: Total (kg) | Y=A*x^B | 0.0603 | 2.4238 | Ulmus | Treslekt | 0.1108 | 2.3987 | 0.55 | Barringtonia | Lecythidaceae | Lecythidales | Dilleniidae | 0.46 | Cercidiphyllaceae | 0.43
Pinus sylvestris | Pinus | Pinaceae | Pinales | Pinopsida | Y=A+B*x+C*x^2+D*x^3+E*x^4+F*x^5 | 1.5 | -0.8569 | 0.3074 | 0.003 | -3e-05 | 1e-07 |  | cm | Total (kg) | Y=A*x^B | 0.2341 | 2.1153 | Vitellaria | Treslekt | 0.08 | 2.46 | 0.74 | Bathysa | Rubiaceae | Rubiales | Asteridae | 0.64 | Ochnaceae | 0.61
Populus balsamifera | Populus | Salicaceae | Salicales | Dilleniidae | Y=e^(A + B * Ln(X) + (C/2)) | A: -2.5268; B: 2.4348; C: 0.08914; x: cm; Y: Total (kg) | Y=A*x^B | 0.084 | 2.435 | Pinaceae | Familie | 0.2002 | 2.1886 | 0.41286 | Bauhinia | Fabaceae | Fabales | Rosidae | 0.71 | Oleaceae | 0.77714
Populus deltoides | Populus | Salicaceae | Salicales | Dilleniidae | Y=A+B*x+C*x^2+D*x^3+E*x^4+F*x^5+G*x^6 | 0.5 | -0.5403 | 0.2447 | 0.0118 | -9e-05 | 5e-07 | -1e-09 | cm | Total (kg) | Y=A*x^B | 0.1102 | 2.455 | Fabaceae | Familie | 0.3712 | 2.3522 | 0.69933 | Beilschmiedia | Lauraceae | Laurales | Magnoliidae | 0.52 | Chrysobalanaceae | 0.768
Populus grandidentata | Populus | Salicaceae | Salicales | Dilleniidae | Y=e^(A + B * Ln(X) + (C/2)) | A: -2.8872; B: 2.562; C: 0.0665; x: cm; Y: Total (kg) | Y=A*x^B | 0.058 | 2.562 | Aceraceae | Familie | 0.1816 | 2.347 | 0.52 | Berberis | Berberidaceae | Ranunculales | Magnoliidae | 0.69 | Sapotaceae | 0.8075
Populus tremuloides | Populus | Salicaceae | Salicales | Dilleniidae | Y=e^(A + B * Ln(X) + (C/2)) | A: -2.5146; B: 2.4573; C: 0.06754; x: cm; Y: Total (kg) | Y=A*x^B | 0.084 | 2.457 | Betulaceae | Familie | 0.1673 | 2.3158 | 0.544 | Betula | Betulaceae | Fagales | Hamamelidae | 0.53 | Clethraceae | 0.49
Prunus pensylvanica | Prunus | Rosaceae | Rosales | Rosidae | Y=e^(A + B * Ln(X) + (C/2)) | A: -2.0349; B: 2.4247; C: 0.05423; x: cm; Y: Total (kg) | Y=A*x^B | 0.134 | 2.425 | Moraceae | Familie | 0.15687 | 2.4163 | 0.56364 | Bischofia | Euphorbiaceae | Euphorbiales | Rosidae | 0.6 | Theaceae | 0.57
Quercus spp. | Quercus | Fagaceae | Fagales | Hamamelidae | Y=1.26*(A*x^2+B) | A: 0.6048; B: 4.3198; x: cm; Y: Total (kg) | Y=A*x^B | 1.5098 | 1.8272 | Scrophulariaceae | Familie | 0.3397 | 2 | 0.27 | Bixa | Bixaceae | Violales | Dilleniidae | 0.36 | Polygonaceae | 0.64333
Rhizophora mangle | Rhizophora | Rhizophoraceae | Rhizophorales | Rosidae | Y=1.26*A*x^B | A: -0.441; B: 1.93; x: cm; Y: Total (kg) | Y=A*x^B | 0.458 | 1.93 | Juglandaceae | Familie | 0.189 | 2.2311 | 0.47667 | Blepharocalyx | Myrtaceae | Myrtales | Rosidae | 0.74 | Boraginaceae | 0.61333
Senna siamea | Senna | Fabaceae | Fabales | Rosidae | Y=e^(A + B * Ln(X) + (C/2)) | A: -1.5851; B: 2.4855; x: cm; Y: Total (kg) | Y=A*x^B | 0.205 | 2.4855 | Cecropiaceae | Familie | 0.20793 | 2.3351 | 0.36 | Blighia | Sapindaceae | Sapindales | Rosidae | 0.75 | Cornaceae | 0.61
Shorea spp | Shorea | Dipterocarpaceae | Malvales | Dilleniidae | Y=e^(A + B * Ln(X) + (C/2)) | A: -2.193; B: 2.371; x: cm; Y: Total (kg) | Y=A*x^B | 0.111 | 2.371 | Bombacaceae | Familie | 0.20793 | 2.3351 | 0.32333 | Boehmeria | Urticaceae | Urticales | Hamamelidae | 0.36 | Taxodiaceae | 0.358
Sloanea berteriana | Sloanea | Elaeocarpaceae | Malvales | Dilleniidae | Y=e^(A + B * Ln(X) + (C/2)) | A: -2.703; B: 2.731; x: cm; Y: Total (kg) | Y=A*x^B | 0.067 | 2.731 | Ulmaceae | Familie | 0.1414 | 2.2054 | 0.5375 | Bolusanthus | Fabaceae | Fabales | Rosidae | 0.84 | Araliaceae | 0.40167
Tectona grandis | Tectona | Verbenaceae | Lamiales | Asteridae | Y=A*x^B | A: 0.202; B: 2.353; x: cm; Y: Total (kg) | Y=A*x^B | 0.202 | 2.353 | Rosaceae | Familie | 0.1491 | 2.2563 | 0.658 | Bombax | Malvaceae | Malvales | Dilleniidae | 0.31 | Cyrillaceae | 0.57
Terminalia superba | Terminalia | Combretaceae | Myrtales | Rosidae | Y=A*x^B | A: 0.066; B: 2.565; x: cm; Y: Total (kg) | Y=A*x^B | 0.066 | 2.565 | Fagaceae | Familie | 0.5054 | 2.0838 | 0.55167 | Brachychiton | Sterculiaceae | Malvales | Dilleniidae | 0.39 | Dilleniaceae | 0.57
Tetragastris balsamifera | Tetragastris | Burseraceae | Sapindales | Rosidae | Y=e^(A + B * Ln(X) + (C/2)) | A: -2.703; B: 2.731; x: cm; Y: Total (kg) | Y=A*x^B | 0.067 | 2.731 | Lauraceae | Familie | 0.178 | 2.41 | 0.57 | Brosimum | Moraceae | Urticales | Hamamelidae | 0.54 | Ebenaceae | 0.76
Thuja occidentalis | Thuja | Cupressaceae | Pinales | Pinopsida | Y=A+B*x+C*x^2+D*x^3+E*x^4+F*x^5 |  | 0.3581 | 0.5396 | -0.0011 | 8e-06 | -2e-08 |  | cm | Total (kg) | Y=A*x^B | 0.7094 | 1.916 | Cornaceae | Familie | 1.4218 | 1.7727 | 0.61 | Broussonetia | Moraceae | Urticales | Hamamelidae | 0.29 | Dipterocarpaceae | 0.61667
Tilia americana | Tilia | Tiliaceae | Malvales | Dilleniidae | Y=e^(A + B * Ln(X) + (C/2)) | A: -2.4294; B: 2.3581; C: 0.25912; x: cm; Y: Total (kg) | Y=A*x^B | 0.1003 | 2.3581 | Euphorbiaceae | Familie | 0.067 | 2.731 | 0.52357 | Bruguiera | Rhizophoraceae | Rhizophorales | Rosidae | 0.76 | Thymelaeaceae | 0.33
Tsuga canadensis | Tsuga | Pinaceae | Pinales | Pinopsida | Y=e^(A + B * Ln(X) + (C/2)) | A: -2.2557; B: 2.323; C: 0.04002; x: cm; Y: Total (kg) | Y=A*x^B | 0.1069 | 2.323 | Cupressaceae | Familie | 0.6962 | 1.9389 | 0.43 | Buchenavia | Combretaceae | Myrtales | Rosidae | 0.6 | Liliaceae | 0.41
Ulmus americana | Ulmus | Ulmaceae | Urticales | Hamamelidae | Y=e^(A + B * Ln(X) + (C/2)) | A: -2.2275; B: 2.3987; C: 0.0602; x: cm; Y: Total (kg) | Y=A*x^B | 0.1108 | 2.3987 | Burseraceae | Familie | 0.067 | 2.731 | 0.52833 | Bucida | Combretaceae | Myrtales | Rosidae | 0.87 | Winteraceae | 0.4
Vitellaria paradoxa | Vitellaria | Sapotaceae | Ebenales | Dilleniidae | Y=A*x^B | A: 0.08; B: 2.46; x: cm; Y: Total (kg) | Y=A*x^B | 0.08 | 2.46 | Dipterocarpaceae | Familie | 0.1417 | 2.4145 | 0.61667 | Buckinghamia | Proteaceae | Proteales | Rosidae | 0.79 | Elaeagnaceae | 0.5
[18 empty] | Myrtaceae | Familie | 0.248 | 2.396 | 0.79417 | Buddleja | Buddlejaceae | Scrophulariales | Asteridae | 0.28 | Celastraceae | 0.705
[18 empty] | Oleaceae | Familie | 0.1581 | 2.3422 | 0.77714 | Bursera | Burseraceae | Sapindales | Rosidae | 0.34 | Hydrophyllaceae | 0.54
[18 empty] | Ginkgoaceae | Familie | 0.0364 | 2.5259 | 0.49 | Butia | Arecaceae | Arecales | Arecidae | 0.37 | Erythroxylaceae | 1.07
[18 empty] | Lythraceae | Familie | 0.1609 | 2.3943 | 0.755 | Buxus | Buxaceae | Euphorbiales | Rosidae | 0.78 | Eucryphiaceae | 0.61
[18 empty] | Combretaceae | Familie | 0.564 | 2.0179 | 0.69167 | Byrsonima | Malpighiaceae | Polygalales | Rosidae | 0.75 | Eupomatiaceae | 0.54
[18 empty] | Hamamelidaceae | Familie | 0.079 | 2.4007 | 0.61667 | Cabralea | Meliaceae | Sapindales | Rosidae | 0.54 | Santalaceae | 0.72
[18 empty] | Magnoliaceae | Familie | 0.111 | 2.4148 | 0.49 | Caesalpinia | Fabaceae | Fabales | Rosidae | 1.05 | Loganiaceae | 0.60667
[18 empty] | Anacardiaceae | Familie | 0.1764 | 2.31 | 0.53818 | Callicoma | Cunoniaceae | Rosales | Rosidae | 0.5 | Phytolaccaceae | 0.405
[18 empty] | Melastomataceae | Familie | 0.067 | 2.731 | 0.605 | Callistemon | Myrtaceae | Myrtales | Rosidae | 0.78 | Ginkgoaceae | 0.49
[18 empty] | Rubiaceae | Familie | 0.20793 | 2.3351 | 0.66905 | Callitris | Cupressaceae | Pinales | Pinopsida | 0.57 | Griseliniaceae | 0.63
[18 empty] | Nyssaceae | Familie | 0.1363 | 2.3804 | 0.46333 | Calocedrus | Cupressaceae | Pinales | Pinopsida | 0.35 | Zygophyllaceae | 1.18
[18 empty] | Ericaceae | Familie | 0.951 | 2.42 | 0.59 | Calodendrum | Rutaceae | Sapindales | Rosidae | 0.62 | Nyctaginaceae | 0.61
[18 empty] | Salicaceae | Familie | 0.0834 | 2.4751 | 0.375 | Calophyllum | Clusiaceae | Theales | Dilleniidae | 0.56 | Hernandiaceae | 0.26
[18 empty] | Rhizophoraceae | Familie | 0.458 | 1.93 | 0.788 | Calycophyllum | Rubiaceae | Rubiales | Asteridae | 0.68 | Styracaceae | 0.42
[18 empty] | Elaeocarpaceae | Familie | 0.067 | 2.731 | 0.575 | Calyptranthes | Myrtaceae | Myrtales | Rosidae | 0.77 | Hamamelidaceae | 0.61667
[18 empty] | Verbenaceae | Familie | 0.3043 | 2.1745 | 0.6375 | Camptotheca | Nyssaceae | Cornales | Rosidae | 0.43 | Melastomataceae | 0.605
[18 empty] | Tiliaceae | Familie | 0.1003 | 2.3581 | 0.35167 | Cananga | Annonaceae | Magnoliales | Magnoliidae | 0.33 | Pittosporaceae | 0.615
[18 empty] | Sapotaceae | Familie | 0.08 | 2.46 | 0.8075 | Canarium | Burseraceae | Sapindales | Rosidae | 0.55 | Aquifoliaceae | 0.62
[18 empty] | Pinales | Orden | 0.4265 | 2.0328 | 0.42433 | Canella | Canellaceae | Magnoliales | Magnoliidae | 0.9 | Podocarpaceae | 0.48
[18 empty] | Fabales | Orden | 0.3712 | 2.3522 | 0.70263 | Capparis | Capparaceae | Capparales | Dilleniidae | 0.76 | Lythraceae | 0.755
[18 empty] | Sapindales | Orden | 0.1093 | 2.5511 | 0.63069 | Carallia | Rhizophoraceae | Rhizophorales | Rosidae | 0.67 | Magnoliaceae | 0.49
[18 empty] | Fagales | Orden | 0.3218 | 2.1758 | 0.54818 | Carapa | Meliaceae | Sapindales | Rosidae | 0.53 | Sabiaceae | 0.42
[18 empty] | Rosales | Orden | 0.1496 | 2.3565 | 0.66136 | Cariniana | Lecythidaceae | Lecythidales | Dilleniidae | 0.57 | Myricaceae | 0.68
[18 empty] | Lamiales | Orden | 0.1536 | 2.4327 | 0.63091 | Carpinus | Betulaceae | Fagales | Hamamelidae | 0.64 | Moringaceae | 0.26
[18 empty] | Juglandales | Orden | 0.189 | 2.2311 | 0.47667 | Carya | Juglandaceae | Juglandales | Hamamelidae | 0.62 | Myoporaceae | 0.88
[18 empty] | Urticales | Orden | 0.1723 | 2.2938 | 0.51944 | Casearia | Flacourtiaceae | Violales | Dilleniidae | 0.67 | Myristicaceae | 0.47
[18 empty] | Malvales | Orden | 0.1178 | 2.4801 | 0.44371 | Cassia | Fabaceae | Fabales | Rosidae | 0.77 | Scrophulariaceae | 0.27
[18 empty] | Laurales | Orden | 0.178 | 2.41 | 0.52375 | Cassipourea | Rhizophoraceae | Rhizophorales | Rosidae | 0.82 | Picrodendraceae | 0.91
[18 empty] | Cornales | Orden | 0.6032 | 2.0006 | 0.526 | Castanea | Fagaceae | Fagales | Hamamelidae | 0.48 | Platanaceae | 0.48
[18 empty] | Euphorbiales | Orden | 0.067 | 2.731 | 0.53241 | Castanospermum | Fabaceae | Fabales | Rosidae | 0.62 | Salicaceae | 0.375
[18 empty] | Myrtales | Orden | 0.21 | 2.3815 | 0.74316 | Castilla | Moraceae | Urticales | Hamamelidae | 0.57 | Punicaceae | 0.77
[18 empty] | Ginkgoales | Orden | 0.0364 | 2.5259 | 0.49 | Casuarina | Casuarinaceae | Casuarinales | Hamamelidae | 0.84 | Putranjivaceae | 0.67
[18 empty] | Hamamelidales | Orden | 0.079 | 2.4007 | 0.552 | Catalpa | Bignoniaceae | Scrophulariales | Asteridae | 0.51 | Grossulariaceae | 0.73
[18 empty] | Magnoliales | Orden | 0.111 | 2.4148 | 0.52375 | Ceanothus | Rhamnaceae | Rhamnales | Rosidae | 0.69 | Caprifoliaceae | 0.585
[18 empty] | Gentianales | Orden | 0.20793 | 2.3351 | 0.626 | Cecropia | Cecropiaceae | Urticales | Hamamelidae | 0.36 | Leguminosae-Mimosoideae | 0.95
[18 empty] | Ericales | Orden | 0.951 | 2.42 | 0.57286 | Cedrela | Meliaceae | Sapindales | Rosidae | 0.46 | Solanaceae | 0.54
[18 empty] | Salicales | Orden | 0.0834 | 2.4751 | 0.375 | Cedrus | Cupressaceae | Pinales | Pinopsida | 0.44 | Sonneratiaceae | 0.51
[18 empty] | Rhizophorales | Orden | 0.458 | 1.93 | 0.788 | Ceiba | Bombacaceae | Malvales | Dilleniidae | 0.3 | Staphyleaceae | 0.34
[18 empty] | Ebenales | Orden | 0.08 | 2.46 | 0.76727 | Celtis | Ulmaceae | Urticales | Hamamelidae | 0.54 | Symplocaceae | 0.8
[18 empty] | Pinopsida | Klasse | 0.4265 | 2.0328 | 0.42781 | Centrolobium | Fabaceae | Fabales | Rosidae | 0.75 | Tamaricaceae | 0.59
[18 empty] | Rosidae | Klasse | 0.2275 | 2.3451 | 0.66147 | Cephalotaxus | Cephalotaxaceae | Pinales | Pinopsida | 0.53 | Taxaceae | 0.48
[18 empty] | Hamamelidae | Klasse | 0.2351 | 2.2894 | 0.54951 | Ceratonia | Fabaceae | Fabales | Rosidae | 0.52 | Acanthaceae | 0.45
[18 empty] | Asteridae | Klasse | 0.1792 | 2.3835 | 0.6236 | Ceratopetalum | Cunoniaceae | Rosales | Rosidae | 0.52 | Olacaceae | 0.83
[18 empty] | Dilleniidae | Klasse | 0.3074 | 2.4336 | 0.56023 | Cercidiphyllum | Cercidiphyllaceae | Hamamelidales | Hamamelidae | 0.43
[18 empty] | Magnoliidae | Klasse | 0.1445 | 2.4119 | 0.52559 | Cercis | Fabaceae | Fabales | Rosidae | 0.59
[18 empty] | Ginkgoopsida | Klasse | 0.0364 | 2.5259 | 0.49 | Cercocarpus | Rosaceae | Rosales | Rosidae | 0.8
[23 empty] | Ceriops | Rhizophoraceae | Rhizophorales | Rosidae | 0.84
[23 empty] | Cespedesia | Ochnaceae | Theales | Dilleniidae | 0.61
[23 empty] | Chamaecyparis | Cupressaceae | Pinales | Pinopsida | 0.42
[23 empty] | Chilopsis | Bignoniaceae | Scrophulariales | Asteridae | 0.6
[23 empty] | Chionanthus | Oleaceae | Scrophulariales | Asteridae | 0.84
[23 empty] | Chorisia | Bombacaceae | Malvales | Dilleniidae | 0.29
[23 empty] | Chrysobalanus | Chrysobalanaceae | Rosales | Rosidae | 0.75
[23 empty] | Chrysolepis | Fagaceae | Fagales | Hamamelidae | 0.42
[23 empty] | Chrysophyllum | Sapotaceae | Ebenales | Dilleniidae | 0.74
[23 empty] | Cinchona | Rubiaceae | Rubiales | Asteridae | 0.54
[23 empty] | Cinnamomum | Lauraceae | Laurales | Magnoliidae | 0.51
[23 empty] | Citharexylum | Verbenaceae | Lamiales | Asteridae | 0.74
[23 empty] | Citrus | Rutaceae | Sapindales | Rosidae | 0.74
[23 empty] | Clarisia | Moraceae | Urticales | Hamamelidae | 0.57
[23 empty] | Clethra | Clethraceae | Ericales | Dilleniidae | 0.49
[23 empty] | Cleyera | Theaceae | Theales | Dilleniidae | 0.55
[23 empty] | Clusia | Clusiaceae | Theales | Dilleniidae | 0.81
[23 empty] | Coccoloba | Polygonaceae | Polygonales | Caryophyllidae | 0.76
[23 empty] | Cochlospermum | Bixaceae | Violales | Dilleniidae | 0.22
[23 empty] | Cocos | Arecaceae | Arecales | Arecidae | 0.52
[23 empty] | Coffea | Rubiaceae | Rubiales | Asteridae | 0.62
[23 empty] | Cojoba | Fabaceae | Fabales | Rosidae | 0.65
[23 empty] | Cola | Sterculiaceae | Malvales | Dilleniidae | 0.51
[23 empty] | Colubrina | Rhamnaceae | Rhamnales | Rosidae | 0.75
[23 empty] | Commersonia | Malvaceae | Malvales | Dilleniidae | 0.4
[23 empty] | Conocarpus | Combretaceae | Myrtales | Rosidae | 0.85
[23 empty] | Copaifera | Fabaceae | Fabales | Rosidae | 0.55
[23 empty] | Cordia | Boraginaceae | Lamiales | Asteridae | 0.61
[23 empty] | Cornus | Cornaceae | Cornales | Rosidae | 0.61
[23 empty] | Corylus | Betulaceae | Fagales | Hamamelidae | 0.52
[23 empty] | Corymbia | Myrtaceae | Myrtales | Rosidae | 0.84
[23 empty] | Couratari | Lecythidaceae | Lecythidales | Dilleniidae | 0.59
[23 empty] | Couroupita | Lecythidaceae | Lecythidales | Dilleniidae | 0.44
[23 empty] | Coutarea | Rubiaceae | Rubiales | Asteridae | 0.6
[23 empty] | Crataegus | Rosaceae | Rosales | Rosidae | 0.52
[23 empty] | Crescentia | Bignoniaceae | Scrophulariales | Asteridae | 0.67
[23 empty] | Croton | Euphorbiaceae | Euphorbiales | Rosidae | 0.6
[23 empty] | Cryptocarya | Lauraceae | Laurales | Magnoliidae | 0.6
[23 empty] | Cryptomeria | Taxodiaceae | Pinales | Pinopsida | 0.4
[23 empty] | Cunninghamia | Taxodiaceae | Pinales | Pinopsida | 0.32
[23 empty] | Cupania | Sapindaceae | Sapindales | Rosidae | 0.63
[23 empty] | Cupaniopsis | Sapindaceae | Sapindales | Rosidae | 0.68
[23 empty] | Cupressus | Cupressaceae | Pinales | Pinopsida | 0.44
[23 empty] | Cussonia | Araliaceae | Apiales | Rosidae | 0.44
[23 empty] | Cybistax | Bignoniaceae | Scrophulariales | Asteridae | 0.59
[23 empty] | Cynometra | Fabaceae | Fabales | Rosidae | 0.79
[23 empty] | Cyrilla | Cyrillaceae | Ericales | Dilleniidae | 0.57
[23 empty] | Dacryodes | Burseraceae | Sapindales | Rosidae | 0.5
[23 empty] | Dalbergia | Fabaceae | Fabales | Rosidae | 0.79
[23 empty] | Davidia | Nyssaceae | Cornales | Rosidae | 0.45
[23 empty] | Delonix | Fabaceae | Fabales | Rosidae | 0.53
[23 empty] | Dendropanax | Araliaceae | Apiales | Rosidae | 0.42
[23 empty] | Diatenopteryx | Sapindaceae | Sapindales | Rosidae | 0.74
[23 empty] | Dichrostachys | Fabaceae | Fabales | Rosidae | 0.99
[23 empty] | Dillenia | Dilleniaceae | Dilleniales | Dilleniidae | 0.57
[23 empty] | Dimocarpus | Sapindaceae | Sapindales | Rosidae | 0.7
[23 empty] | Diospyros | Ebenaceae | Ebenales | Dilleniidae | 0.76
[23 empty] | Diphysa | Fabaceae | Fabales | Rosidae | 0.98
[23 empty] | Dipterocarpus | Dipterocarpaceae | Malvales | Dilleniidae | 0.69
[23 empty] | Dirca | Thymelaeaceae | Myrtales | Rosidae | 0.33
[23 empty] | Dodonaea | Sapindaceae | Sapindales | Rosidae | 0.95
[23 empty] | Dolichandrone | Bignoniaceae | Scrophulariales | Asteridae | 0.43
[23 empty] | Doryphora | Monimiaceae | Laurales | Magnoliidae | 0.52
[23 empty] | Dracaena | Liliaceae | Liliales | Liliidae | 0.41
[23 empty] | Drimys | Winteraceae | Magnoliales | Magnoliidae | 0.4
[23 empty] | Drypetes | Euphorbiaceae | Euphorbiales | Rosidae | 0.75
[23 empty] | Durio | Bombacaceae | Malvales | Dilleniidae | 0.52
[23 empty] | Ecclinusa | Sapotaceae | Ebenales | Dilleniidae | 0.96
[23 empty] | Ehretia | Boraginaceae | Lamiales | Asteridae | 0.51
[23 empty] | Elaeagnus | Elaeagnaceae | Rhamnales | Rosidae | 0.5
[23 empty] | Elaeocarpus | Elaeocarpaceae | Malvales | Dilleniidae | 0.65
[23 empty] | Elaeodendron | Celastraceae | Celastrales | Rosidae | 0.7
[23 empty] | Embothrium | Proteaceae | Proteales | Rosidae | 0.49
[23 empty] | Endiandra | Lauraceae | Laurales | Magnoliidae | 0.62
[23 empty] | Endlicheria | Lauraceae | Laurales | Magnoliidae | 0.63
[23 empty] | Endospermum | Euphorbiaceae | Euphorbiales | Rosidae | 0.35
[23 empty] | Enterolobium | Fabaceae | Fabales | Rosidae | 0.42
[23 empty] | Eriobotrya | Rosaceae | Rosales | Rosidae | 0.74
[23 empty] | Eriodictyon | Hydrophyllaceae | Solanales | Asteridae | 0.54
[23 empty] | Eriotheca | Malvaceae | Malvales | Dilleniidae | 0.43
[23 empty] | Erythrina | Fabaceae | Fabales | Rosidae | 0.27
[23 empty] | Erythrophleum | Fabaceae | Fabales | Rosidae | 1.04
[23 empty] | Erythroxylum | Erythroxylaceae | Linales | Rosidae | 1.07
[23 empty] | Eucalyptus | Myrtaceae | Myrtales | Rosidae | 0.79
[23 empty] | Eucryphia | Eucryphiaceae | Rosales | Rosidae | 0.61
[23 empty] | Eugenia | Myrtaceae | Myrtales | Rosidae | 0.77
[23 empty] | Euphorbia | Euphorbiaceae | Euphorbiales | Rosidae | 0.46
[23 empty] | Eupomatia | Eupomatiaceae | Magnoliales | Magnoliidae | 0.54
[23 empty] | Euroschinus | Anacardiaceae | Sapindales | Rosidae | 0.41
[23 empty] | Eurya | Theaceae | Theales | Dilleniidae | 0.62
[23 empty] | Excoecaria | Euphorbiaceae | Euphorbiales | Rosidae | 0.4
[23 empty] | Exocarpos | Santalaceae | Santalales | Rosidae | 0.75
[23 empty] | Exostema | Rubiaceae | Rubiales | Asteridae | 1
[23 empty] | Exothea | Sapindaceae | Sapindales | Rosidae | 0.73
[23 empty] | Fagraea | Loganiaceae | Gentianales | Asteridae | 0.83
[23 empty] | Fagus | Fagaceae | Fagales | Hamamelidae | 0.57
[23 empty] | Faramea | Rubiaceae | Rubiales | Asteridae | 0.58
[23 empty] | Ficus | Moraceae | Urticales | Hamamelidae | 0.42
[23 empty] | Filicium | Sapindaceae | Sapindales | Rosidae | 0.88
[23 empty] | Firmiana | Sterculiaceae | Malvales | Dilleniidae | 0.44
[23 empty] | Fitzroya | Cupressaceae | Pinales | Pinopsida | 0.43
[23 empty] | Flacourtia | Flacourtiaceae | Violales | Dilleniidae | 0.74
[23 empty] | Flindersia | Rutaceae | Sapindales | Rosidae | 0.67
[23 empty] | Frangula | Rhamnaceae | Rhamnales | Rosidae | 0.5
[23 empty] | Fraxinus | Oleaceae | Scrophulariales | Asteridae | 0.53
[23 empty] | Gallesia | Phytolaccaceae | Caryophyllales | Caryophyllidae | 0.55
[23 empty] | Ganophyllum | Sapindaceae | Sapindales | Rosidae | 0.71
[23 empty] | Garcinia | Clusiaceae | Theales | Dilleniidae | 0.76
[23 empty] | Geijera | Rutaceae | Sapindales | Rosidae | 0.77
[23 empty] | Genipa | Rubiaceae | Rubiales | Asteridae | 0.75
[23 empty] | Ginkgo | Ginkgoaceae | Ginkgoales | Ginkgoopsida | 0.49
[23 empty] | Gleditsia | Fabaceae | Fabales | Rosidae | 0.6
[23 empty] | Gliricidia | Fabaceae | Fabales | Rosidae | 0.58
[23 empty] | Glycosmis | Rutaceae | Sapindales | Rosidae | 0.44
[23 empty] | Gmelina | Verbenaceae | Lamiales | Asteridae | 0.41
[23 empty] | Gochnatia | Asteraceae | Asterales | Asteridae | 0.76
[23 empty] | Grevillea | Proteaceae | Proteales | Rosidae | 0.72
[23 empty] | Grewia | Tiliaceae | Malvales | Dilleniidae | 0.46
[23 empty] | Griselinia | Griseliniaceae | Cornales | Rosidae | 0.63
[23 empty] | Guaiacum | Zygophyllaceae | Sapindales | Rosidae | 1.18
[23 empty] | Guapira | Nyctaginaceae | Caryophyllales | Caryophyllidae | 0.83
[23 empty] | Guarea | Meliaceae | Sapindales | Rosidae | 0.52
[23 empty] | Guatteria | Annonaceae | Magnoliales | Magnoliidae | 0.36
[23 empty] | Guazuma | Sterculiaceae | Malvales | Dilleniidae | 0.59
[23 empty] | Guettarda | Rubiaceae | Rubiales | Asteridae | 0.69
[23 empty] | Gymnanthes | Euphorbiaceae | Euphorbiales | Rosidae | 1.1
[23 empty] | Gymnocladus | Fabaceae | Fabales | Rosidae | 0.53
[23 empty] | Gyrocarpus | Hernandiaceae | Laurales | Magnoliidae | 0.24
[23 empty] | Haematoxylum | Fabaceae | Fabales | Rosidae | 0.93
[23 empty] | Hakea | Proteaceae | Proteales | Rosidae | 0.78
[23 empty] | Halesia | Styracaceae | Ebenales | Dilleniidae | 0.42
[23 empty] | Hamamelis | Hamamelidaceae | Hamamelidales | Hamamelidae | 0.56
[23 empty] | Harpullia | Sapindaceae | Sapindales | Rosidae | 0.65
[23 empty] | Heliocarpus | Tiliaceae | Malvales | Dilleniidae | 0.24
[23 empty] | Henriettea | Melastomataceae | Myrtales | Rosidae | 0.74
[23 empty] | Heritiera | Sterculiaceae | Malvales | Dilleniidae | 0.85
[23 empty] | Hernandia | Hernandiaceae | Laurales | Magnoliidae | 0.28
[23 empty] | Heteropanax | Araliaceae | Apiales | Rosidae | 0.34
[23 empty] | Heterotrichum | Melastomataceae | Myrtales | Rosidae | 0.6
[23 empty] | Hevea | Euphorbiaceae | Euphorbiales | Rosidae | 0.47
[23 empty] | Hibiscus | Malvaceae | Malvales | Dilleniidae | 0.58
[23 empty] | Hippomane | Euphorbiaceae | Euphorbiales | Rosidae | 0.5
[23 empty] | Hirtella | Chrysobalanaceae | Rosales | Rosidae | 0.82
[23 empty] | Holodiscus | Rosaceae | Rosales | Rosidae | 0.71
[23 empty] | Homalium | Flacourtiaceae | Violales | Dilleniidae | 0.79
[23 empty] | Hopea | Dipterocarpaceae | Malvales | Dilleniidae | 0.64
[23 empty] | Hovenia | Rhamnaceae | Rhamnales | Rosidae | 0.54
[23 empty] | Hura | Euphorbiaceae | Euphorbiales | Rosidae | 0.37
[23 empty] | Hyeronima | Euphorbiaceae | Euphorbiales | Rosidae | 0.64
[23 empty] | Hymenaea | Fabaceae | Fabales | Rosidae | 0.77
[23 empty] | Hymenosporum | Pittosporaceae | Rosales | Rosidae | 0.61
[23 empty] | Ilex | Aquifoliaceae | Gentianales | Asteridae | 0.62
[23 empty] | Inga | Fabaceae | Fabales | Rosidae | 0.58
[23 empty] | Inocarpus | Fabaceae | Fabales | Rosidae | 0.5
[23 empty] | Intsia | Fabaceae | Fabales | Rosidae | 0.71
[23 empty] | Ixora | Rubiaceae | Rubiales | Asteridae | 0.96
[23 empty] | Jacaranda | Bignoniaceae | Scrophulariales | Asteridae | 0.49
[23 empty] | Jagera | Sapindaceae | Sapindales | Rosidae | 0.68
[23 empty] | Jatropha | Euphorbiaceae | Euphorbiales | Rosidae | 0.17
[23 empty] | Joannesia | Euphorbiaceae | Euphorbiales | Rosidae | 0.52
[23 empty] | Juglans | Juglandaceae | Juglandales | Hamamelidae | 0.46
[23 empty] | Juniperus | Cupressaceae | Pinales | Pinopsida | 0.48
[23 empty] | Kalmia | Ericaceae | Ericales | Dilleniidae | 0.62
[23 empty] | Kalopanax | Araliaceae | Apiales | Rosidae | 0.39
[23 empty] | Khaya | Meliaceae | Sapindales | Rosidae | 0.55
[23 empty] | Kigelia | Bignoniaceae | Scrophulariales | Asteridae | 0.56
[23 empty] | Kleinhovia | Sterculiaceae | Malvales | Dilleniidae | 0.43
[23 empty] | Koelreuteria | Sapindaceae | Sapindales | Rosidae | 0.6
[23 empty] | Krugiodendron | Rhamnaceae | Rhamnales | Rosidae | 1.15
[23 empty] | Kunzea | Myrtaceae | Myrtales | Rosidae | 0.77
[23 empty] | Laetia | Flacourtiaceae | Violales | Dilleniidae | 0.65
[23 empty] | Lagarostrobos | Podocarpaceae | Pinales | Pinopsida | 0.46
[23 empty] | Lagerstroemia | Lythraceae | Myrtales | Rosidae | 0.57
[23 empty] | Laguncularia | Combretaceae | Myrtales | Rosidae | 0.61
[23 empty] | Lansium | Meliaceae | Sapindales | Rosidae | 0.7
[23 empty] | Larix | Pinaceae | Pinales | Pinopsida | 0.45
[23 empty] | Lecythis | Lecythidaceae | Lecythidales | Dilleniidae | 0.94
[23 empty] | Leptospermum | Myrtaceae | Myrtales | Rosidae | 0.81
[23 empty] | Leucaena | Fabaceae | Fabales | Rosidae | 0.61
[23 empty] | Licania | Chrysobalanaceae | Rosales | Rosidae | 0.78
[23 empty] | Licaria | Lauraceae | Laurales | Magnoliidae | 0.82
[23 empty] | Ligustrum | Oleaceae | Scrophulariales | Asteridae | 0.72
[23 empty] | Liquidambar | Hamamelidaceae | Hamamelidales | Hamamelidae | 0.48
[23 empty] | Liriodendron | Magnoliaceae | Magnoliales | Magnoliidae | 0.42
[23 empty] | Litchi | Sapindaceae | Sapindales | Rosidae | 0.85
[23 empty] | Lithocarpus | Fagaceae | Fagales | Hamamelidae | 0.58
[23 empty] | Lonchocarpus | Fabaceae | Fabales | Rosidae | 0.69
[23 empty] | Lophostemon | Myrtaceae | Myrtales | Rosidae | 0.72
[23 empty] | Loropetalum | Hamamelidaceae | Hamamelidales | Hamamelidae | 0.81
[23 empty] | Luehea | Tiliaceae | Malvales | Dilleniidae | 0.5
[23 empty] | Lumnitzera | Combretaceae | Myrtales | Rosidae | 0.69
[23 empty] | Lysidice | Fabaceae | Fabales | Rosidae | 0.52
[23 empty] | Lysiloma | Fabaceae | Fabales | Rosidae | 0.71
[23 empty] | Macadamia | Proteaceae | Proteales | Rosidae | 0.9
[23 empty] | Macaranga | Euphorbiaceae | Euphorbiales | Rosidae | 0.37
[23 empty] | Machaerium | Fabaceae | Fabales | Rosidae | 0.7
[23 empty] | Maclura | Moraceae | Urticales | Hamamelidae | 0.76
[23 empty] | Maesopsis | Rhamnaceae | Rhamnales | Rosidae | 0.38
[23 empty] | Magnolia | Magnoliaceae | Magnoliales | Magnoliidae | 0.52
[23 empty] | Mallotus | Euphorbiaceae | Euphorbiales | Rosidae | 0.6
[23 empty] | Malouetia | Apocynaceae | Gentianales | Asteridae | 0.58
[23 empty] | Malus | Rosaceae | Rosales | Rosidae | 0.61
[23 empty] | Mammea | Clusiaceae | Theales | Dilleniidae | 0.63
[23 empty] | Mangifera | Anacardiaceae | Sapindales | Rosidae | 0.51
[23 empty] | Manilkara | Sapotaceae | Ebenales | Dilleniidae | 0.84
[23 empty] | Maranthes | Chrysobalanaceae | Rosales | Rosidae | 0.8
[23 empty] | Margaritaria | Euphorbiaceae | Euphorbiales | Rosidae | 0.62
[23 empty] | Markhamia | Bignoniaceae | Scrophulariales | Asteridae | 0.47
[23 empty] | Marlierea | Myrtaceae | Myrtales | Rosidae | 0.96
[23 empty] | Matayba | Sapindaceae | Sapindales | Rosidae | 0.76
[23 empty] | Matisia | Malvaceae | Malvales | Dilleniidae | 0.37
[23 empty] | Maytenus | Celastraceae | Celastrales | Rosidae | 0.71
[23 empty] | Melaleuca | Myrtaceae | Myrtales | Rosidae | 0.73
[23 empty] | Melanolepis | Euphorbiaceae | Euphorbiales | Rosidae | 0.34
[23 empty] | Melastoma | Melastomataceae | Myrtales | Rosidae | 0.44
[23 empty] | Melia | Meliaceae | Sapindales | Rosidae | 0.44
[23 empty] | Melicope | Rutaceae | Sapindales | Rosidae | 0.52
[23 empty] | Meliosma | Sabiaceae | Ranunculales | Magnoliidae | 0.42
[23 empty] | Melochia | Sterculiaceae | Malvales | Dilleniidae | 0.32
[23 empty] | Metasequoia | Taxodiaceae | Pinales | Pinopsida | 0.28
[23 empty] | Metopium | Anacardiaceae | Sapindales | Rosidae | 0.51
[23 empty] | Metrosideros | Myrtaceae | Myrtales | Rosidae | 0.85
[23 empty] | Michelia | Magnoliaceae | Magnoliales | Magnoliidae | 0.53
[23 empty] | Miconia | Melastomataceae | Myrtales | Rosidae | 0.64
[23 empty] | Micropholis | Sapotaceae | Ebenales | Dilleniidae | 0.65
[23 empty] | Mimosa | Fabaceae | Fabales | Rosidae | 0.82
[23 empty] | Mimusops | Sapotaceae | Ebenales | Dilleniidae | 0.85
[23 empty] | Morella | Myricaceae | Myricales | Hamamelidae | 0.66
[23 empty] | Morinda | Rubiaceae | Rubiales | Asteridae | 0.63
[23 empty] | Moringa | Moringaceae | Capparales | Dilleniidae | 0.26
[23 empty] | Morisonia | Capparaceae | Capparales | Dilleniidae | 0.88
[23 empty] | Morus | Moraceae | Urticales | Hamamelidae | 0.52
[23 empty] | Muntingia | Elaeocarpaceae | Malvales | Dilleniidae | 0.3
[23 empty] | Murraya | Rutaceae | Sapindales | Rosidae | 0.87
[23 empty] | Myoporum | Myoporaceae | Scrophulariales | Asteridae | 0.88
[23 empty] | Myrcia | Myrtaceae | Myrtales | Rosidae | 0.85
[23 empty] | Myrciaria | Myrtaceae | Myrtales | Rosidae | 0.77
[23 empty] | Myrica | Myricaceae | Myricales | Hamamelidae | 0.7
[23 empty] | Myristica | Myristicaceae | Magnoliales | Magnoliidae | 0.46
[23 empty] | Myrocarpus | Fabaceae | Fabales | Rosidae | 0.8
[23 empty] | Myrospermum | Fabaceae | Fabales | Rosidae | 0.83
[23 empty] | Myroxylon | Fabaceae | Fabales | Rosidae | 0.81
[23 empty] | Myrsine | Myrsinaceae | Primulales | Dilleniidae | 0.7
[23 empty] | Nauclea | Rubiaceae | Rubiales | Asteridae | 0.48
[23 empty] | Nectandra | Lauraceae | Laurales | Magnoliidae | 0.52
[23 empty] | Neolaugeria | Rubiaceae | Rubiales | Asteridae | 0.8
[23 empty] | Nephelium | Sapindaceae | Sapindales | Rosidae | 0.71
[23 empty] | Nerium | Apocynaceae | Gentianales | Asteridae | 0.6
[23 empty] | Neuburgia | Loganiaceae | Gentianales | Asteridae | 0.34
[23 empty] | Notelaea | Oleaceae | Scrophulariales | Asteridae | 0.87
[23 empty] | Nothofagus | Fagaceae | Fagales | Hamamelidae | 0.56
[23 empty] | Nyctanthes | Oleaceae | Scrophulariales | Asteridae | 0.88
[23 empty] | Nyssa | Nyssaceae | Cornales | Rosidae | 0.51
[23 empty] | Ochroma | Bombacaceae | Malvales | Dilleniidae | 0.15
[23 empty] | Ocotea | Lauraceae | Laurales | Magnoliidae | 0.51
[23 empty] | Olea | Oleaceae | Scrophulariales | Asteridae | 0.76
[23 empty] | Ormosia | Fabaceae | Fabales | Rosidae | 0.59
[23 empty] | Osmanthus | Oleaceae | Scrophulariales | Asteridae | 0.84
[23 empty] | Ostrya | Betulaceae | Fagales | Hamamelidae | 0.63
[23 empty] | Oxandra | Annonaceae | Magnoliales | Magnoliidae | 0.81
[23 empty] | Oxydendrum | Ericaceae | Ericales | Dilleniidae | 0.5
[23 empty] | Pachira | Bombacaceae | Malvales | Dilleniidae | 0.4
[23 empty] | Palaquium | Dipterocarpaceae | Malvales | Dilleniidae | 0.52
[23 empty] | Palicourea | Rubiaceae | Rubiales | Asteridae | 0.56
[23 empty] | Palicourea | Rubiaceae | Rubiales | Asteridae | 0.54
[23 empty] | Pangium | Flacourtiaceae | Violales | Dilleniidae | 0.5
[23 empty] | Parapiptadenia | Fabaceae | Fabales | Rosidae | 1.07
[23 empty] | Parinari | Chrysobalanaceae | Rosales | Rosidae | 0.69
[23 empty] | Parkia | Fabaceae | Fabales | Rosidae | 0.44
[23 empty] | Parkinsonia | Fabaceae | Fabales | Rosidae | 0.61
[23 empty] | Patagonula | Boraginaceae | Lamiales | Asteridae | 0.72
[23 empty] | Paulownia | Scrophulariaceae | Scrophulariales | Asteridae | 0.27
[23 empty] | Peltogyne | Fabaceae | Fabales | Rosidae | 0.8
[23 empty] | Peltophorum | Fabaceae | Fabales | Rosidae | 0.65
[23 empty] | Pemphis | Lythraceae | Myrtales | Rosidae | 0.94
[23 empty] | Pentadesma | Clusiaceae | Theales | Dilleniidae | 0.81
[23 empty] | Pera | Euphorbiaceae | Euphorbiales | Rosidae | 0.67
[23 empty] | Pericopsis | Fabaceae | Fabales | Rosidae | 0.7
[23 empty] | Persea | Lauraceae | Laurales | Magnoliidae | 0.52
[23 empty] | Persoonia | Proteaceae | Proteales | Rosidae | 0.78
[23 empty] | Petalostigma | Picrodendraceae | Malpighiales | Rosidae | 0.91
[23 empty] | Petitia | Verbenaceae | Lamiales | Asteridae | 0.66
[23 empty] | Phellodendron | Rutaceae | Sapindales | Rosidae | 0.39
[23 empty] | Phoenix | Arecaceae | Arecales | Arecidae | 0.37
[23 empty] | Phyllanthus | Euphorbiaceae | Euphorbiales | Rosidae | 0.61
[23 empty] | Phytolacca | Phytolaccaceae | Caryophyllales | Caryophyllidae | 0.26
[23 empty] | Picea | Pinaceae | Pinales | Pinopsida | 0.37
[23 empty] | Pictetia | Fabaceae | Fabales | Rosidae | 0.8
[23 empty] | Pimenta | Myrtaceae | Myrtales | Rosidae | 0.93
[23 empty] | Pinus | Pinaceae | Pinales | Pinopsida | 0.44
[23 empty] | Piptadenia | Fabaceae | Fabales | Rosidae | 0.7
[23 empty] | Piscidia | Fabaceae | Fabales | Rosidae | 0.8
[23 empty] | Pisonia | Nyctaginaceae | Caryophyllales | Caryophyllidae | 0.39
[23 empty] | Pistacia | Anacardiaceae | Sapindales | Rosidae | 0.68
[23 empty] | Pithecellobium | Fabaceae | Fabales | Rosidae | 0.73
[23 empty] | Pittosporum | Pittosporaceae | Rosales | Rosidae | 0.62
[23 empty] | Planchonella | Sapotaceae | Ebenales | Dilleniidae | 0.86
[23 empty] | Platanus | Platanaceae | Hamamelidales | Hamamelidae | 0.48
[23 empty] | Plathymenia | Fabaceae | Fabales | Rosidae | 0.5
[23 empty] | Platycladus | Cupressaceae | Pinales | Pinopsida | 0.52
[23 empty] | Platycyamus | Fabaceae | Fabales | Rosidae | 0.81
[23 empty] | Platymiscium | Fabaceae | Fabales | Rosidae | 0.84
[23 empty] | Platypodium | Fabaceae | Fabales | Rosidae | 0.81
[23 empty] | Plumeria | Apocynaceae | Gentianales | Asteridae | 0.65
[23 empty] | Podocarpus | Podocarpaceae | Pinales | Pinopsida | 0.46
[23 empty] | Polyalthia | Annonaceae | Magnoliales | Magnoliidae | 0.58
[23 empty] | Polyscias | Araliaceae | Apiales | Rosidae | 0.41
[23 empty] | Pongamia | Fabaceae | Fabales | Rosidae | 0.6
[23 empty] | Populus | Salicaceae | Salicales | Dilleniidae | 0.36
[23 empty] | Posoqueria | Rubiaceae | Rubiales | Asteridae | 0.64
[23 empty] | Pouteria | Sapotaceae | Ebenales | Dilleniidae | 0.67
[23 empty] | Prockia | Flacourtiaceae | Violales | Dilleniidae | 0.58
[23 empty] | Prosopis | Fabaceae | Fabales | Rosidae | 0.75
[23 empty] | Protium | Burseraceae | Sapindales | Rosidae | 0.62
[23 empty] | Prunus | Rosaceae | Rosales | Rosidae | 0.56
[23 empty] | Pseudobombax | Malvaceae | Malvales | Dilleniidae | 0.31
[23 empty] | Pseudolarix | Pinaceae | Pinales | Pinopsida | 0.42
[23 empty] | Pseudolmedia | Moraceae | Urticales | Hamamelidae | 0.75
[23 empty] | Pseudotsuga | Pinaceae | Pinales | Pinopsida | 0.44
[23 empty] | Psidium | Myrtaceae | Myrtales | Rosidae | 0.93
[23 empty] | Pterocarpus | Fabaceae | Fabales | Rosidae | 0.44
[23 empty] | Pterocarya | Juglandaceae | Juglandales | Hamamelidae | 0.35
[23 empty] | Punica | Punicaceae | Myrtales | Rosidae | 0.77
[23 empty] | Putranjiva | Putranjivaceae | Malpighiales | Rosidae | 0.67
[23 empty] | Pyrus | Rosaceae | Rosales | Rosidae | 0.6
[23 empty] | Morisonia | Capparaceae | Capparales | Dilleniidae | 0.68
[23 empty] | Quassia | Simaroubaceae | Sapindales | Rosidae | 0.4
[23 empty] | Quercus | Fagaceae | Fagales | Hamamelidae | 0.7
[23 empty] | Radermachera | Bignoniaceae | Scrophulariales | Asteridae | 0.63
[23 empty] | Randia | Rubiaceae | Rubiales | Asteridae | 0.67
[23 empty] | Rapanea | Myrsinaceae | Primulales | Dilleniidae | 0.86
[23 empty] | Ravenia | Rutaceae | Sapindales | Rosidae | 0.9
[23 empty] | Aleurites | Euphorbiaceae | Euphorbiales | Rosidae | 0.43
[23 empty] | Rhamnus | Rhamnaceae | Rhamnales | Rosidae | 0.64
[23 empty] | Rhizophora | Rhizophoraceae | Rhizophorales | Rosidae | 0.85
[23 empty] | Rhodamnia | Myrtaceae | Myrtales | Rosidae | 0.64
[23 empty] | Rhododendron | Ericaceae | Ericales | Dilleniidae | 0.5
[23 empty] | Rhus | Anacardiaceae | Sapindales | Rosidae | 0.45
[23 empty] | Ribes | Grossulariaceae | Rosales | Rosidae | 0.73
[23 empty] | Robinia | Fabaceae | Fabales | Rosidae | 0.67
[23 empty] | Rollinia | Annonaceae | Magnoliales | Magnoliidae | 0.36
[23 empty] | Tabebuia | Bignoniaceae | Scrophulariales | Asteridae | 0.43
[23 empty] | Roupala | Proteaceae | Proteales | Rosidae | 0.85
[23 empty] | Ruprechtia | Polygonaceae | Polygonales | Caryophyllidae | 0.66
[23 empty] | Sabal | Arecaceae | Arecales | Arecidae | 0.52
[23 empty] | Salix | Salicaceae | Salicales | Dilleniidae | 0.39
[23 empty] | Samanea | Fabaceae | Fabales | Rosidae | 0.51
[23 empty] | Sambucus | Caprifoliaceae | Dipsacales | Asteridae | 0.45
[23 empty] | Sandoricum | Meliaceae | Sapindales | Rosidae | 0.47
[23 empty] | Santalum | Santalaceae | Santalales | Rosidae | 0.69
[23 empty] | Sapindus | Sapindaceae | Sapindales | Rosidae | 0.7
[23 empty] | Sapium | Euphorbiaceae | Euphorbiales | Rosidae | 0.72
[23 empty] | Sarcomelicope | Rutaceae | Sapindales | Rosidae | 0.76
[23 empty] | Sassafras | Lauraceae | Laurales | Magnoliidae | 0.48
[23 empty] | Saxegothaea | Podocarpaceae | Pinales | Pinopsida | 0.52
[23 empty] | Schefflera | Araliaceae | Apiales | Rosidae | 0.41
[23 empty] | Schima | Theaceae | Theales | Dilleniidae | 0.54
[23 empty] | Schinus | Anacardiaceae | Sapindales | Rosidae | 0.62
[23 empty] | Schizolobium | Fabaceae | Fabales | Rosidae | 0.36
[23 empty] | Schizomeria | Cunoniaceae | Rosales | Rosidae | 0.54
[23 empty] | Schleichera | Sapindaceae | Sapindales | Rosidae | 0.9
[23 empty] | Scyphiphora | Rubiaceae | Rubiales | Asteridae | 0.69
[23 empty] | Searsia | Anacardiaceae | Sapindales | Rosidae | 0.69
[23 empty] | Sebastiania | Euphorbiaceae | Euphorbiales | Rosidae | 0.63
[23 empty] | Senegalia | Leguminosae-Mimosoideae | Fabales | Rosidae | 0.95
[23 empty] | Senna | Fabaceae | Fabales | Rosidae | 0.59
[23 empty] | Sequoia | Taxodiaceae | Pinales | Pinopsida | 0.37
[23 empty] | Sesbania | Fabaceae | Fabales | Rosidae | 0.42
[23 empty] | Sideroxylon | Sapotaceae | Ebenales | Dilleniidae | 0.89
[23 empty] | Simaba | Simaroubaceae | Sapindales | Rosidae | 0.47
[23 empty] | Simarouba | Simaroubaceae | Sapindales | Rosidae | 0.85
[23 empty] | Sloanea | Elaeocarpaceae | Malvales | Dilleniidae | 0.83
[23 empty] | Solanum | Solanaceae | Solanales | Asteridae | 0.54
[23 empty] | Sonneratia | Sonneratiaceae | Magnoliales | Magnoliidae | 0.51
[23 empty] | Sophora | Fabaceae | Fabales | Rosidae | 0.64
[23 empty] | Sorbus | Rosaceae | Rosales | Rosidae | 0.63
[23 empty] | Sorocea | Moraceae | Urticales | Hamamelidae | 0.61
[23 empty] | Sparattosperma | Bignoniaceae | Scrophulariales | Asteridae | 0.57
[23 empty] | Spathodea | Bignoniaceae | Scrophulariales | Asteridae | 0.22
[23 empty] | Spondias | Anacardiaceae | Sapindales | Rosidae | 0.33
[23 empty] | Staphylea | Staphyleaceae | Sapindales | Rosidae | 0.34
[23 empty] | Stenocarpus | Proteaceae | Proteales | Rosidae | 0.67
[23 empty] | Antirhea | Rubiaceae | Rubiales | Asteridae | 0.8
[23 empty] | Sterculia | Sterculiaceae | Malvales | Dilleniidae | 0.55
[23 empty] | Stifftia | Asteraceae | Asterales | Asteridae | 0.62
[23 empty] | Strychnos | Loganiaceae | Gentianales | Asteridae | 0.65
[23 empty] | Stylogyne | Myrsinaceae | Primulales | Dilleniidae | 0.69
[23 empty] | Swartzia | Fabaceae | Fabales | Rosidae | 0.9
[23 empty] | Sweetia | Fabaceae | Fabales | Rosidae | 0.9
[23 empty] | Swietenia | Meliaceae | Sapindales | Rosidae | 0.64
[23 empty] | Syagrus | Arecaceae | Arecales | Arecidae | 0.37
[23 empty] | Symplocos | Symplocaceae | Ebenales | Dilleniidae | 0.8
[23 empty] | Syncarpia | Myrtaceae | Myrtales | Rosidae | 0.77
[23 empty] | Syzygium | Myrtaceae | Myrtales | Rosidae | 0.67
[23 empty] | Tabebuia | Bignoniaceae | Scrophulariales | Asteridae | 0.57
[23 empty] | Tabernaemontana | Apocynaceae | Gentianales | Asteridae | 0.75
[23 empty] | Tachigali | Fabaceae | Fabales | Rosidae | 0.52
[23 empty] | Tamarindus | Fabaceae | Fabales | Rosidae | 0.98
[23 empty] | Tamarix | Tamaricaceae | Violales | Dilleniidae | 0.59
[23 empty] | Tapirira | Anacardiaceae | Sapindales | Rosidae | 0.45
[23 empty] | Taxodium | Taxodiaceae | Pinales | Pinopsida | 0.42
[23 empty] | Taxus | Taxaceae | Taxales | Pinopsida | 0.54
[23 empty] | Tecoma | Bignoniaceae | Scrophulariales | Asteridae | 0.47
[23 empty] | Tectona | Verbenaceae | Lamiales | Asteridae | 0.6
[23 empty] | Terminalia | Combretaceae | Myrtales | Rosidae | 0.53
[23 empty] | Tetragastris | Burseraceae | Sapindales | Rosidae | 0.71
[23 empty] | Theobroma | Sterculiaceae | Malvales | Dilleniidae | 0.42
[23 empty] | Thespesia | Malvaceae | Malvales | Dilleniidae | 0.43
[23 empty] | Thouinia | Sapindaceae | Sapindales | Rosidae | 0.9
[23 empty] | Thuja | Cupressaceae | Pinales | Pinopsida | 0.3
[23 empty] | Tilia | Tiliaceae | Malvales | Dilleniidae | 0.39
[23 empty] | Timonius | Rubiaceae | Rubiales | Asteridae | 0.55
[23 empty] | Tipuana | Fabaceae | Fabales | Rosidae | 0.6
[23 empty] | Toona | Meliaceae | Sapindales | Rosidae | 0.38
[23 empty] | Torreya | Taxaceae | Taxales | Pinopsida | 0.42
[23 empty] | Trattinnickia | Burseraceae | Sapindales | Rosidae | 0.45
[23 empty] | Trema | Ulmaceae | Urticales | Hamamelidae | 0.4
[23 empty] | Triadica | Euphorbiaceae | Euphorbiales | Rosidae | 0.5
[23 empty] | Trichanthera | Acanthaceae | Scrophulariales | Asteridae | 0.45
[23 empty] | Trichilia | Meliaceae | Sapindales | Rosidae | 0.65
[23 empty] | Trichospermum | Tiliaceae | Malvales | Dilleniidae | 0.32
[23 empty] | Triplaris | Polygonaceae | Polygonales | Caryophyllidae | 0.51
[23 empty] | Tristaniopsis | Myrtaceae | Myrtales | Rosidae | 0.78
[23 empty] | Trophis | Moraceae | Urticales | Hamamelidae | 0.66
[23 empty] | Tsuga | Pinaceae | Pinales | Pinopsida | 0.41
[23 empty] | Ulmus | Ulmaceae | Urticales | Hamamelidae | 0.55
[23 empty] | Umbellularia | Lauraceae | Laurales | Magnoliidae | 0.51
[23 empty] | Urera | Urticaceae | Urticales | Hamamelidae | 0.28
[23 empty] | Acacia | Fabaceae | Fabales | Rosidae | 0.8
[23 empty] | Veitchia | Arecaceae | Arecales | Arecidae | 0.37
[23 empty] | Ventilago | Rhamnaceae | Rhamnales | Rosidae | 0.98
[23 empty] | Viburnum | Caprifoliaceae | Dipsacales | Asteridae | 0.72
[23 empty] | Virola | Myristicaceae | Magnoliales | Magnoliidae | 0.48
[23 empty] | Vitex | Verbenaceae | Lamiales | Asteridae | 0.57
[23 empty] | Clerodendrum | Verbenaceae | Lamiales | Asteridae | 0.61
[23 empty] | Washingtonia | Arecaceae | Arecales | Arecidae | 0.37
[23 empty] | Wollemia | Araucariaceae | Pinales | Pinopsida | 0.47
[23 empty] | Xanthostemon | Myrtaceae | Myrtales | Rosidae | 0.88
[23 empty] | Ximenia | Olacaceae | Santalales | Rosidae | 0.83
[23 empty] | Xylocarpus | Meliaceae | Sapindales | Rosidae | 0.59
[23 empty] | Xylomelum | Proteaceae | Proteales | Rosidae | 0.57
[23 empty] | Xylopia | Annonaceae | Magnoliales | Magnoliidae | 0.7
[23 empty] | Zanthoxylum | Rutaceae | Sapindales | Rosidae | 0.65
[23 empty] | Zelkova | Ulmaceae | Urticales | Hamamelidae | 0.66
[23 empty] | Zeyheria | Bignoniaceae | Scrophulariales | Asteridae | 0.77
[23 empty] | Ziziphus | Rhamnaceae | Rhamnales | Rosidae | 0.71
[23 empty] | Zollernia | Fabaceae | Fabales | Rosidae | 1.05
[23 empty] | Zygia | Fabaceae | Fabales | Rosidae | 0.71

## Treslagsdatabase (hidden)
i-Tree Database
Slektsnavn | Artsnavn | Fullt navn | Synonym | Familie | Orden | Klasse | Vanlig navn | Artskode | Growth form | Vekstform | Andel bladtype | Leaf type | Bladtype | Growth form | Veksthastighet | Veksthastighetsnummer | Longevity | Levetid | Fullvokst høyde (feet) | Fullvokst høyde (meter)
Abarema | cochliocarpos | Abarema cochliocarpos |  | Fabaceae | Fabales | Rosidae | Abarema cochliocarpos | ABCO1 | Shrub or small tree | Busk eller lite tre | Hardwood | Evergreen | Eviggrønn
Abarema | glauca | Abarema glauca |  | Fabaceae | Fabales | Rosidae | Abarema glauca | ABGL | Tree | Tre | Hardwood | Evergreen | Eviggrønn
Abarema | langsdorfii | Abarema langsdorfii |  | Fabaceae | Fabales | Rosidae | pau gamba | ABLA1 | Tree | Tre | Hardwood | Evergreen | Eviggrønn
Abelia | chinensis | Abelia chinensis |  | Caprifoliaceae | Dipsacales | Asteridae | Abelia | ABCH | Shrub | Busk | Hardwood | Deciduous | Løvfallende | Moderate | Moderat | 2 | Short | Kort | 7 | 2.1336
Abelia | x grandiflora | Abelia x grandiflora |  | Caprifoliaceae | Dipsacales | Asteridae | Glossy abelia | ABGR4 | Shrub | Busk | Hardwood | Deciduous | Løvfallende | Fast | Raskt | 3 | Short | Kort | 6 | 1.8288
Abelia | triflora | Abelia triflora |  | Caprifoliaceae | Dipsacales | Asteridae | Indian abelia | ABTR | Shrub or small tree | Busk eller lite tre | Hardwood | Deciduous | Løvfallende | Fast | Raskt | 3 | Short | Kort | 13 | 3.9624
Abies | alba | Abies alba |  | Pinaceae | Pinales | Pinopsida | European silver fir | ABAL3 | Tree | Tre | Picea | Evergreen | Eviggrønn | [5 empty] | 147 | 44.8056
Abies | amabilis | Abies amabilis |  | Pinaceae | Pinales | Pinopsida | Pacific silver fir | ABAM | Tree | Tre | Picea | Evergreen | Eviggrønn | Slow | Lavt | 1 | Long | Lang | 165 | 50.292
Abies | balsamea | Abies balsamea | Pinus balsamea | Pinaceae | Pinales | Pinopsida | Balsam fir | ABBA | Tree | Tre | Picea | Evergreen | Eviggrønn | Slow | Lavt | 1 | Short | Kort | 60 | 18.288
Abies | x borisii-regis | Abies x borisii-regis |  | Pinaceae | Pinales | Pinopsida | Bulgarian fir | ABBO | Tree | Tre | Picea | Evergreen | Eviggrønn | Slow | Lavt | 1 | Long | Lang | 96 | 29.2608
Abies | bracteata | Abies bracteata | Abies venusta | Pinaceae | Pinales | Pinopsida | Bristlecone fir | ABBR | Tree | Tre | Picea | Evergreen | Eviggrønn | Slow | Lavt | 1 | Long | Lang | 105 | 32.004
Abies | cephalonica | Abies cephalonica |  | Pinaceae | Pinales | Pinopsida | Greek Fir | ABCE | Tree | Tre | Picea | Evergreen | Eviggrønn | Moderate | Moderat | 2 | Long | Lang | 49 | 14.9352
Abies | cilicica | Abies cilicica |  | Pinaceae | Pinales | Pinopsida | Syrian Fir | ABCI | Tree | Tre | Picea | Evergreen | Eviggrønn | Moderate | Moderat | 2 | Long | Lang | 35 | 10.668
Abies | concolor | Abies concolor |  | Pinaceae | Pinales | Pinopsida | White fir | ABCO | Tree | Tre | Picea | Evergreen | Eviggrønn | Slow | Lavt | 1 | Long | Lang | 120 | 36.576
Abies | concolor v lowiana | Abies concolor v lowiana | Abies lowiana | Pinaceae | Pinales | Pinopsida | Sierra white fir | ABLO | Tree | Tre | Picea | Evergreen | Eviggrønn | Slow | Lavt | 1 | Long | Lang | 96 | 29.2608
Abies | delavayi | Abies delavayi |  | Pinaceae | Pinales | Pinopsida | Delavay's Fir | ABDE | Tree | Tre | Picea | Evergreen | Eviggrønn | Moderate | Moderat | 2 | Long | Lang | 40 | 12.192
Abies | fargesii | Abies fargesii |  | Pinaceae | Pinales | Pinopsida | Farges Fir | ABFA | Tree | Tre | Picea | Evergreen | Eviggrønn | Moderate | Moderat | 2 | Long | Lang | 40 | 12.192
Abies | firma | Abies firma |  | Pinaceae | Pinales | Pinopsida | Momi Fir | ABFI | Tree | Tre | Picea | Evergreen | Eviggrønn | Moderate | Moderat | 2 | Long | Lang | 30 | 9.144
Abies | forrestii var. georgei | Abies forrestii var. georgei |  | Pinaceae | Pinales | Pinopsida | George's Fir | ABFOGE | Tree | Tre | Picea | Evergreen | Eviggrønn | Moderate | Moderat | 2 | Long | Lang | 40 | 12.192
Abies | fraseri | Abies fraseri | Pinus fraseri | Pinaceae | Pinales | Pinopsida | Fraser fir | ABFR | Tree | Tre | Picea | Evergreen | Eviggrønn | Moderate | Moderat | 2 | Moderate | Moderat | 55 | 16.764
Abies | grandis | Abies grandis |  | Pinaceae | Pinales | Pinopsida | Grand fir | ABGR | Tree | Tre | Picea | Evergreen | Eviggrønn | Moderate | Moderat | 2 | Long | Lang | 150 | 45.72
Abies | holophylla | Abies holophylla |  | Pinaceae | Pinales | Pinopsida | Manchurian fir | ABHO | Tree | Tre | Picea | Evergreen | Eviggrønn | Slow | Lavt | 1 | Long | Lang | 100 | 30.48
Abies | homolepis | Abies homolepis |  | Pinaceae | Pinales | Pinopsida | Japanese fir | ABHO2 | Tree | Tre | Picea | Evergreen | Eviggrønn | Slow | Lavt | 1 |  |  | 50 | 15.24
Abies | koreana | Abies koreana |  | Pinaceae | Pinales | Pinopsida | Korean Fir | ABKO | Shrub or small tree | Busk eller lite tre | Picea | Evergreen | Eviggrønn | Fast | Raskt | 3 | Moderate | Moderat | 9 | 2.7432
Abies | lasiocarpa | Abies lasiocarpa |  | Pinaceae | Pinales | Pinopsida | Subalpine fir | ABLA | Tree | Tre | Picea | Evergreen | Eviggrønn | Slow | Lavt | 1 | Long | Lang | 90 | 27.432
Abies | magnifica | Abies magnifica |  | Pinaceae | Pinales | Pinopsida | California red fir | ABMA | Tree | Tre | Picea | Evergreen | Eviggrønn | Slow | Lavt | 1 | Long | Lang | 150 | 45.72
Abies | x masjoannis | Abies x masjoannis |  | Pinaceae | Pinales | Pinopsida | Masjoannis fir | ABMA1 | Tree | Tre | Picea | Evergreen | Eviggrønn | Fast | Raskt | 3 | Long | Lang | 100 | 30.48
Abies | nordmanniana | Abies nordmanniana |  | Pinaceae | Pinales | Pinopsida | Nordmann fir | ABNO | Tree | Tre | Picea | Evergreen | Eviggrønn | Slow | Lavt | 1 | Long | Lang | 63 | 19.2024
Abies | numidica | Abies numidica |  | Pinaceae | Pinales | Pinopsida | Algerian Fir | ABNU | Tree | Tre | Picea | Evergreen | Eviggrønn | Fast | Raskt | 3 | Long | Lang | 25 | 7.62
Abies | x phanerolepis | Abies x phanerolepis | Abies balsamea var. phanerolepis | Pinaceae | Pinales | Pinopsida | Bracted balsam fir | ABPH | Tree | Tre | Picea | Evergreen | Eviggrønn | Slow | Lavt | 1 | Long | Lang | 96 | 29.2608
Abies | pinsapo | Abies pinsapo |  | Pinaceae | Pinales | Pinopsida | Spanish fir | ABPI | Tree | Tre | Picea | Evergreen | Eviggrønn | Slow | Lavt | 1 | Long | Lang | 96 | 29.2608
Abies | procera | Abies procera | Abies nobilis | Pinaceae | Pinales | Pinopsida | Noble fir | ABPR | Tree | Tre | Picea | Evergreen | Eviggrønn | Fast | Raskt | 3 | Long | Lang | 230 | 70.104
Abies | religiosa | Abies religiosa |  | Pinaceae | Pinales | Pinopsida | Sacred fir | ABRE | Tree | Tre | Pinus | Evergreen | Eviggrønn | Moderate | Moderat | 2 | Long | Lang | 35 | 10.668
Abies | x shastensis | Abies x shastensis | Abies magnifica var. shastensis | Pinaceae | Pinales | Pinopsida | Shasta red fir | ABSH | Tree | Tre | Picea | Evergreen | Eviggrønn | Slow | Lavt | 1 | Long | Lang | 96 | 29.2608
Abies | veitchii | Abies veitchii |  | Pinaceae | Pinales | Pinopsida | Veitch's Silver Fir | ABVE | Tree | Tre | Picea | Evergreen | Eviggrønn | Fast | Raskt | 3 | Short | Kort | 22 | 6.7056
Abutilon | berlandieri | Abutilon berlandieri | Abutilon californicum | Malvaceae | Malvales | Dilleniidae | Berlandier indian mallow | ABBE | Shrub | Busk | Hardwood | Deciduous | Løvfallende | Moderate | Moderat | 2 | Short | Kort | 6 | 1.8288
Abutilon | eremitopetalum | Abutilon eremitopetalum |  | Malvaceae | Malvales | Dilleniidae | Hiddenpetal indian mallow | ABER | Shrub | Busk | Hardwood | Deciduous | Løvfallende | Moderate | Moderat | 2 | Short | Kort | 2 | 0.6096
Abutilon | grandifolium | Abutilon grandifolium |  | Malvaceae | Malvales | Dilleniidae | Hairy indian mallow | ABGR3 | Shrub | Busk | Hardwood | Deciduous | Løvfallende | Moderate | Moderat | 2 | Short | Kort | 7 | 2.1336
Abutilon | megapotamicum | Abutilon megapotamicum |  | Malvaceae | Malvales | Dilleniidae | Abutilon megapotamicum | ABME | Shrub or small tree | Busk eller lite tre | Hardwood | Semi-Evergreen | Eviggrønn | Fast | Raskt | 3 | Short | Kort | 13 | 3.9624
Abutilon | menziesii | Abutilon menziesii |  | Malvaceae | Malvales | Dilleniidae | Ko'oloa 'ula | ABME2 | Shrub | Busk | Hardwood | Deciduous | Løvfallende | Moderate | Moderat | 2 | Short | Kort | 10 | 3.048
Abutilon | palmeri | Abutilon palmeri |  | Malvaceae | Malvales | Dilleniidae | Palmer's indian mallow | ABPA | Shrub | Busk | Hardwood | Deciduous | Løvfallende | Moderate | Moderat | 2 | Short | Kort | 6 | 1.8288
Abutilon | sandwicense | Abutilon sandwicense | Abutilon sandwicense var. welchii | Malvaceae | Malvales | Dilleniidae | Greenflower indian mallow | ABSA2 | Shrub | Busk | Hardwood | Deciduous | Løvfallende | Moderate | Moderat | 2 | Short | Kort | 8 | 2.4384
Abutilon | virginianum | Abutilon virginianum | Sida eggersii, Abutilon virginianum | Malvaceae | Malvales | Dilleniidae | Van dyke's indian mallow | ABVI2 | Tree | Tre | Hardwood | Deciduous | Løvfallende | Moderate | Moderat | 2 | Short | Kort | 8 | 2.4384
Acacia | abyssinica | Acacia abyssinica |  | Fabaceae | Fabales | Rosidae | Flat top acacia | ACAB | Tree | Tre | Hardwood | Deciduous | Løvfallende | Fast | Raskt | 3 | Moderate | Moderat | 55 | 16.764
Acacia | acradenia | Acacia acradenia |  | Fabaceae | Fabales | Rosidae | Silky Wattle | ACAC | Tree | Tre | Hardwood | Evergreen | Eviggrønn | Slow | Lavt | 1 | Moderate | Moderat | 8 | 2.4384
Acacia | acuminata | Acacia acuminata |  | Fabaceae | Fabales | Rosidae | Raspberry Jam Wattle | ACAC1 | Tree | Tre | Hardwood | Evergreen | Eviggrønn | Moderate | Moderat | 2 | Moderate | Moderat | 10 | 3.048
Acacia | adunca | Acacia adunca |  | Fabaceae | Fabales | Rosidae | Wallangara Wattle | ACAD | Tree | Tre | Hardwood | Evergreen | Eviggrønn | Moderate | Moderat | 2 | Moderate | Moderat | 6 | 1.8288
Acacia | albida | Acacia albida |  | Fabaceae | Fabales | Rosidae | White acacia | ACAL | Tree | Tre | Hardwood | Deciduous | Løvfallende | Fast | Raskt | 3 | Moderate | Moderat | 87 | 26.5176
Acacia | amoena | Acacia amoena |  | Fabaceae | Fabales | Rosidae | Boomerang Wattle | ACAM | Tree | Tre | Hardwood | Evergreen | Eviggrønn | Moderate | Moderat | 2 | Short | Kort | 4 | 1.2192
Acacia | anceps | Acacia anceps |  | Fabaceae | Fabales | Rosidae | Two-edged Wattle | ACAN1 | Tree | Tre | Hardwood | Evergreen | Eviggrønn | Slow | Lavt | 1 | Short | Kort | 3 | 0.9144
Acacia | anegadensis | Acacia anegadensis |  | Fabaceae | Fabales | Rosidae | Blackbrush wattle | ACAN4 | Tree | Tre | Hardwood | Deciduous | Løvfallende | Moderate | Moderat | 2 | Moderate | Moderat | 41 | 12.4968
Acacia | aneura | Acacia aneura |  | Fabaceae | Fabales | Rosidae | Mulga | ACAN | Shrub | Busk | Hardwood | Evergreen | Eviggrønn | Moderate | Moderat | 2 | Moderate | Moderat | 18 | 5.4864
Acacia | anfractuosa | Acacia anfractuosa |  | Fabaceae | Fabales | Rosidae | Acacia anfractuosa | ACAN2 | Tree | Tre | Hardwood | Evergreen | Eviggrønn | Slow | Lavt | 1 | Short | Kort | 4 | 1.2192
Acacia | angustissima | Acacia angustissima |  | Fabaceae | Fabales | Rosidae | Prairie acacia | ACAN3 | Shrub or small tree | Busk eller lite tre | Hardwood | Evergreen | Eviggrønn | Fast | Raskt | 3 |  |  | 6 | 1.8288
Acacia | argyrophylla | Acacia argyrophylla |  | Fabaceae | Fabales | Rosidae | Silver Mulga | ACAR1 | Tree | Tre | Hardwood | Evergreen | Eviggrønn | Moderate | Moderat | 2 | Short | Kort | 3 | 0.9144
Acacia | assimilis | Acacia assimilis |  | Fabaceae | Fabales | Rosidae | Wodjil | ACAS | Tree | Tre | Hardwood | Evergreen | Eviggrønn | Slow | Lavt | 1 | Short | Kort | 4 | 1.2192
Acacia | aulacocarpa | Acacia aulacocarpa |  | Fabaceae | Fabales | Rosidae | Golden-flowered Salwood | ACAU1 | Tree | Tre | Hardwood | Evergreen | Eviggrønn | Moderate | Moderat | 2 | Moderate | Moderat | 8 | 2.4384
Acacia | auriculaeformis | Acacia auriculaeformis |  | Fabaceae | Fabales | Rosidae | Earleaf acacia | ACAU | Tree | Tre | Hardwood | Evergreen | Eviggrønn | Moderate | Moderat | 2 | Moderate | Moderat | 41 | 12.4968
Acacia | auriculiformis | Acacia auriculiformis |  | Fabaceae | Fabales | Rosidae | Northern Black Wattle | ACAU2 | Tree | Tre | Hardwood | Evergreen | Eviggrønn | Fast | Raskt | 3 | Moderate | Moderat | 30 | 9.144
Acacia | axillaris | Acacia axillaris |  | Fabaceae | Fabales | Rosidae | Midlands Wattle | ACAX | Tree | Tre | Hardwood | Evergreen | Eviggrønn | Moderate | Moderat | 2 | Short | Kort | 4 | 1.2192
Acacia | baileyana | Acacia baileyana |  | Fabaceae | Fabales | Rosidae | Bailey acacia | ACBA2 | Tree | Tre | Hardwood | Evergreen | Eviggrønn | Fast | Raskt | 3 | Short | Kort | 18 | 5.4864
Acacia | bakeri | Acacia bakeri |  | Fabaceae | Fabales | Rosidae | Baker's Wattle | ACBA1 | Tree | Tre | Hardwood | Evergreen | Eviggrønn | Fast | Raskt | 3 | Moderate | Moderat | 40 | 12.192
Acacia | bancroftiorum | Acacia bancroftiorum |  | Fabaceae | Fabales | Rosidae | Bancroft's Wattle | ACBA3 | Tree | Tre | Hardwood | Evergreen | Eviggrønn | Moderate | Moderat | 2 | Moderate | Moderat | 6 | 1.8288
Acacia | beckleri | Acacia beckleri |  | Fabaceae | Fabales | Rosidae | Barrier Range Wattle | ACBE1 | Tree | Tre | Hardwood | Evergreen | Eviggrønn | Moderate | Moderat | 2 | Short | Kort | 3 | 0.9144
Acacia | berlandieri | Acacia berlandieri | Acacia emoryana | Fabaceae | Fabales | Rosidae | Guajillo | ACBE | Shrub or small tree | Busk eller lite tre | Hardwood | Deciduous | Løvfallende | Moderate | Moderat | 2 |  |  | 13 | 3.9624
Acacia | binervata | Acacia binervata |  | Fabaceae | Fabales | Rosidae | Two-veined Hickory | ACBI1 | Tree | Tre | Hardwood | Evergreen | Eviggrønn | Moderate | Moderat | 2 | Moderate | Moderat | 10 | 3.048
Acacia | binervia | Acacia binervia |  | Fabaceae | Fabales | Rosidae | Coast Mayll | ACBI | Tree | Tre | Hardwood | Evergreen | Eviggrønn | Fast | Raskt | 3 | Short | Kort | 50 | 15.24
Acacia | blakelyi | Acacia blakelyi |  | Fabaceae | Fabales | Rosidae | Blakelyi's Wattle | ACBL | Tree | Tre | Hardwood | Evergreen | Eviggrønn | Moderate | Moderat | 2 | Short | Kort | 3 | 0.9144
Acacia | boormanii | Acacia boormanii |  | Fabaceae | Fabales | Rosidae | Snowy River Wattle | ACBO | Tree | Tre | Hardwood | Evergreen | Eviggrønn | Moderate | Moderat | 2 | Short | Kort | 4 | 1.2192
Acacia | brachybotrya | Acacia brachybotrya |  | Fabaceae | Fabales | Rosidae | Grey Mulga | ACBR | Tree | Tre | Hardwood | Evergreen | Eviggrønn | Moderate | Moderat | 2 | Short | Kort | 4 | 1.2192
Acacia | brevispica | Acacia brevispica |  | Fabaceae | Fabales | Rosidae | Wait-a-bit Thorn | ACBR1 | Shrub or small tree | Busk eller lite tre | Hardwood | Semi-Evergreen | Eviggrønn | Slow | Lavt | 1 | Short | Kort | 24 | 7.3152
Acacia | buxifolia | Acacia buxifolia |  | Fabaceae | Fabales | Rosidae | Box-leaf Wattle | ACBU1 | Tree | Tre | Hardwood | Evergreen | Eviggrønn | Moderate | Moderat | 2 | Short | Kort | 4 | 1.2192
Acacia | calamifolia | Acacia calamifolia |  | Fabaceae | Fabales | Rosidae | Wallowa | ACCA7 | Tree | Tre | Hardwood | Evergreen | Eviggrønn | Moderate | Moderat | 2 | Short | Kort | 4 | 1.2192
Acacia | cambagei | Acacia cambagei |  | Fabaceae | Fabales | Rosidae | Gidgee | ACCA8 | Tree | Tre | Hardwood | Evergreen | Eviggrønn | Slow | Lavt | 1 | Moderate | Moderat | 15 | 4.572
Acacia | cardiophylla | Acacia cardiophylla |  | Fabaceae | Fabales | Rosidae | Wyalong wattle | ACCA1 | Shrub | Busk | Hardwood | Evergreen | Eviggrønn | Moderate | Moderat | 2 | Short | Kort | 7 | 2.1336
Acacia | caroleae | Acacia caroleae |  | Fabaceae | Fabales | Rosidae | Narrow-leaf Currawang | ACCA5 | Tree | Tre | Hardwood | Evergreen | Eviggrønn | Moderate | Moderat | 2 | Moderate | Moderat | 7 | 2.1336
Acacia | caven | Acacia caven |  | Fabaceae | Fabales | Rosidae | Roman cassie | ACCA2 | Tree | Tre | Hardwood | Deciduous | Løvfallende | Moderate | Moderat | 2 |  |  | 12 | 3.6576
Acacia | celastrifolia | Acacia celastrifolia |  | Fabaceae | Fabales | Rosidae | Glowing Wattle | ACCE | Tree | Tre | Hardwood | Evergreen | Eviggrønn | Moderate | Moderat | 2 | Short | Kort | 3 | 0.9144
Acacia | choriophylla | Acacia choriophylla |  | Fabaceae | Fabales | Rosidae | Cinnecord | ACCH | Shrub or small tree | Busk eller lite tre | Hardwood | Deciduous | Løvfallende | Moderate | Moderat | 2 |  |  | 41 | 12.4968
Acacia | chrysella | Acacia chrysella |  | Fabaceae | Fabales | Rosidae | Acacia chrysella | ACCH1 | Tree | Tre | Hardwood | Evergreen | Eviggrønn | Moderate | Moderat | 2 | Short | Kort | 4 | 1.2192
Acacia | cochlearis | Acacia cochlearis |  | Fabaceae | Fabales | Rosidae | Rigid Wattle | ACCO1 | Tree | Tre | Hardwood | Evergreen | Eviggrønn | Moderate | Moderat | 2 | Short | Kort | 3 | 0.9144
Acacia | colletioides | Acacia colletioides |  | Fabaceae | Fabales | Rosidae | Wait-a-while | ACCO3 | Tree | Tre | Hardwood | Evergreen | Eviggrønn | Moderate | Moderat | 2 | Short | Kort | 3 | 0.9144
Acacia | complanata | Acacia complanata |  | Fabaceae | Fabales | Rosidae | Long Pod Wattle | ACCO4 | Tree | Tre | Hardwood | Evergreen | Eviggrønn | Moderate | Moderat | 2 | Moderate | Moderat | 5 | 1.524
Acacia | concurrens | Acacia concurrens |  | Fabaceae | Fabales | Rosidae | Curracabah | ACCO6 | Tree | Tre | Hardwood | Evergreen | Eviggrønn | Moderate | Moderat | 2 | Moderate | Moderat | 10 | 3.048
Acacia | conferta | Acacia conferta |  | Fabaceae | Fabales | Rosidae | Crowded-leaf Wattle | ACCO7 | Tree | Tre | Hardwood | Evergreen | Eviggrønn | Moderate | Moderat | 2 | Short | Kort | 4 | 1.2192
Acacia | confusa | Acacia confusa |  | Fabaceae | Fabales | Rosidae | Small philippine acacia | ACCO | Tree | Tre | Hardwood | Deciduous | Løvfallende | Moderate | Moderat | 2 |  |  | 41 | 12.4968
Acacia | constricta | Acacia constricta |  | Fabaceae | Fabales | Rosidae | Whitethorn acacia | ACCO2 | Shrub or small tree | Busk eller lite tre | Hardwood | Deciduous | Løvfallende | Slow | Lavt | 1 | Moderate | Moderat | 9 | 2.7432
Acacia | coriacea | Acacia coriacea |  | Fabaceae | Fabales | Rosidae | Wirewood | ACCO8 | Tree | Tre | Hardwood | Evergreen | Eviggrønn | Slow | Lavt | 1 | Moderate | Moderat | 10 | 3.048
Acacia | cornigera | Acacia cornigera |  | Fabaceae | Fabales | Rosidae | Bullhorn wattle | ACCO5 | Shrub or small tree | Busk eller lite tre | Hardwood | Deciduous | Løvfallende | Moderate | Moderat | 2 |  |  | 33 | 10.0584
Acacia | cowleana | Acacia cowleana |  | Fabaceae | Fabales | Rosidae | Halls Creek Wattle | ACCO9 | Tree | Tre | Hardwood | Evergreen | Eviggrønn | Slow | Lavt | 1 | Moderate | Moderat | 8 | 2.4384
Acacia | craspedocarpa | Acacia craspedocarpa |  | Fabaceae | Fabales | Rosidae | Hop Mulga | ACCR2 | Tree | Tre | Hardwood | Evergreen | Eviggrønn | Moderate | Moderat | 2 | Short | Kort | 4 | 1.2192
Acacia | crassicarpa | Acacia crassicarpa |  | Fabaceae | Fabales | Rosidae | Thick-podded Salwood | ACCR1 | Tree | Tre | Hardwood | Evergreen | Eviggrønn | Moderate | Moderat | 2 | Moderate | Moderat | 25 | 7.62
Acacia | cultriformis | Acacia cultriformis |  | Fabaceae | Fabales | Rosidae | Knife-leaf Wattle | ACCU | Tree | Tre | Hardwood | Evergreen | Eviggrønn | Moderate | Moderat | 2 | Short | Kort | 4 | 1.2192
Acacia | curranii | Acacia curranii |  | Fabaceae | Fabales | Rosidae | Curly-bark Wattle | ACCU1 | Tree | Tre | Hardwood | Evergreen | Eviggrønn | Moderate | Moderat | 2 | Short | Kort | 3 | 0.9144
Acacia | curvinervia | Acacia curvinervia |  | Fabaceae | Fabales | Rosidae | Acacia curvinervia | ACCU2 | Tree | Tre | Hardwood | Evergreen | Eviggrønn | Moderate | Moderat | 2 | Moderate | Moderat | 6 | 1.8288
Acacia | cyclops | Acacia cyclops |  | Fabaceae | Fabales | Rosidae | Cyclops acacia | ACCY2 | Shrub | Busk | Hardwood | Evergreen | Eviggrønn | Moderate | Moderat | 2 | Short | Kort | 24 | 7.3152
Acacia | cyperophylla | Acacia cyperophylla |  | Fabaceae | Fabales | Rosidae | Red Mulga | ACCY | Tree | Tre | Hardwood | Evergreen | Eviggrønn | Slow | Lavt | 1 | Moderate | Moderat | 12 | 3.6576
Acacia | dawsonii | Acacia dawsonii |  | Fabaceae | Fabales | Rosidae | Poverty wattle | ACDA1 | Tree | Tre | Hardwood | Evergreen | Eviggrønn | Moderate | Moderat | 2 | Short | Kort | 4 | 1.2192
Acacia | dealbata | Acacia dealbata | Acacia decurrens var. dealbata | Fabaceae | Fabales | Rosidae | Silver wattle | ACDE3 | Tree | Tre | Hardwood | Evergreen | Eviggrønn | Moderate | Moderat | 2 | Short | Kort | 41 | 12.4968
Acacia | deanei | Acacia deanei |  | Fabaceae | Fabales | Rosidae | Deane's Wattle | ACDE1 | Tree | Tre | Hardwood | Evergreen | Eviggrønn | Moderate | Moderat | 2 | Moderate | Moderat | 7 | 2.1336
Acacia | decora | Acacia decora |  | Fabaceae | Fabales | Rosidae | Showy Wattle | ACDE2 | Tree | Tre | Hardwood | Evergreen | Eviggrønn | Moderate | Moderat | 2 | Short | Kort | 3 | 0.9144
Acacia | decurrens | Acacia decurrens |  | Fabaceae | Fabales | Rosidae | Green acacia | ACDE | Tree | Tre | Hardwood | Evergreen | Eviggrønn | Moderate | Moderat | 2 | Short | Kort | 33 | 10.0584
Acacia | dempsteri | Acacia dempsteri |  | Fabaceae | Fabales | Rosidae | Acacia dempsteri | ACDE4 | Tree | Tre | Hardwood | Evergreen | Eviggrønn | Slow | Lavt | 1 | Moderate | Moderat | 3 | 0.9144
Acacia | desmondii | Acacia desmondii |  | Fabaceae | Fabales | Rosidae | Des Nelson Wattle | ACDE5 | Tree | Tre | Hardwood | Evergreen | Eviggrønn | Slow | Lavt | 1 | Moderate | Moderat | 6 | 1.8288
Acacia | dictyophleba | Acacia dictyophleba |  | Fabaceae | Fabales | Rosidae | Sandhill Wattle | ACDI2 | Tree | Tre | Hardwood | Evergreen | Eviggrønn | Slow | Lavt | 1 | Short | Kort | 4 | 1.2192
Acacia | difformis | Acacia difformis |  | Fabaceae | Fabales | Rosidae | Drooping Wattle | ACDI1 | Tree | Tre | Hardwood | Evergreen | Eviggrønn | Moderate | Moderat | 2 | Moderate | Moderat | 7 | 2.1336
Acacia | dodonaeifolia | Acacia dodonaeifolia |  | Fabaceae | Fabales | Rosidae | Hop-leaved Wattle | ACDO | Tree | Tre | Hardwood | Evergreen | Eviggrønn | Moderate | Moderat | 2 | Moderate | Moderat | 6 | 1.8288
Acacia | doratoxylon | Acacia doratoxylon |  | Fabaceae | Fabales | Rosidae | Currawang | ACDO1 | Tree | Tre | Hardwood | Evergreen | Eviggrønn | Moderate | Moderat | 2 | Moderate | Moderat | 10 | 3.048
Acacia | dunnii | Acacia dunnii |  | Fabaceae | Fabales | Rosidae | Elephant-ear Wattle | ACDU | Tree | Tre | Hardwood | Evergreen | Eviggrønn | Moderate | Moderat | 2 | Moderate | Moderat | 6 | 1.8288
Acacia | elata | Acacia elata |  | Fabaceae | Fabales | Rosidae | Cedar wattle | ACEL | Tree | Tre | Hardwood | Deciduous | Løvfallende | Moderate | Moderat | 2 |  |  | 41 | 12.4968
Acacia | elongata | Acacia elongata |  | Fabaceae | Fabales | Rosidae | Swamp Wattle | ACEL1 | Tree | Tre | Hardwood | Evergreen | Eviggrønn | Moderate | Moderat | 2 | Short | Kort | 5 | 1.524
Acacia | ensifolia | Acacia ensifolia |  | Fabaceae | Fabales | Rosidae | Sickle-shaped Acacia | ACEN | Tree | Tre | Hardwood | Evergreen | Eviggrønn | Moderate | Moderat | 2 | Moderate | Moderat | 9 | 2.7432
Acacia | excelsa | Acacia excelsa |  | Fabaceae | Fabales | Rosidae | Ironwood | ACEX | Tree | Tre | Hardwood | Evergreen | Eviggrønn | Moderate | Moderat | 2 | Moderate | Moderat | 20 | 6.096
Acacia | extensa | Acacia extensa |  | Fabaceae | Fabales | Rosidae | Wiry Wattle | ACEX1 | Tree | Tre | Hardwood | Evergreen | Eviggrønn | Moderate | Moderat | 2 | Short | Kort | 3 | 0.9144
Acacia | falcata | Acacia falcata |  | Fabaceae | Fabales | Rosidae | Burra | ACFA1 | Tree | Tre | Hardwood | Evergreen | Eviggrønn | Moderate | Moderat | 2 | Short | Kort | 5 | 1.524
Acacia | falciformis | Acacia falciformis |  | Fabaceae | Fabales | Rosidae | Large-leaf Hickory Wattle | ACFA2 | Tree | Tre | Hardwood | Evergreen | Eviggrønn | Moderate | Moderat | 2 | Moderate | Moderat | 12 | 3.6576
Acacia | farnesiana | Acacia farnesiana | Mimosa farnesiana, Vachellia farnesiana, Acacia minuta, Acacia smallii, Acacia minuta ssp. densiflora, Vachellia densiflora, Pithecellobium minutum | Fabaceae | Fabales | Rosidae | Sweet acacia | ACFA | Shrub | Busk | Hardwood | Deciduous | Løvfallende | Slow | Lavt | 1 | Short | Kort | 20 | 6.096
Acacia | filifolia | Acacia filifolia |  | Fabaceae | Fabales | Rosidae | Acacia filifolia | ACFI1 | Tree | Tre | Hardwood | Evergreen | Eviggrønn | Moderate | Moderat | 2 | Short | Kort | 3 | 0.9144
Acacia | fimbriata | Acacia fimbriata |  | Fabaceae | Fabales | Rosidae | Fringed Wattle | ACFI | Shrub or small tree | Busk eller lite tre | Hardwood | Evergreen | Eviggrønn | Fast | Raskt | 3 | Short | Kort | 20 | 6.096
Acacia | flavescens | Acacia flavescens |  | Fabaceae | Fabales | Rosidae | Red Wattle | ACFL1 | Tree | Tre | Hardwood | Evergreen | Eviggrønn | Moderate | Moderat | 2 | Moderate | Moderat | 20 | 6.096
Acacia | floribunda | Acacia floribunda |  | Fabaceae | Fabales | Rosidae | Gossamer wattle | ACFL | Shrub or small tree | Busk eller lite tre | Hardwood | Evergreen | Eviggrønn | Moderate | Moderat | 2 | Short | Kort | 26 | 7.9248
Acacia | frigescens | Acacia frigescens |  | Fabaceae | Fabales | Rosidae | Montane Wattle | ACFR1 | Tree | Tre | Hardwood | Evergreen | Eviggrønn | Moderate | Moderat | 2 | Moderate | Moderat | 15 | 4.572
Acacia | gillii | Acacia gillii |  | Fabaceae | Fabales | Rosidae | Gill's Wattle | ACGI1 | Tree | Tre | Hardwood | Evergreen | Eviggrønn | Moderate | Moderat | 2 | Short | Kort | 4 | 1.2192
Acacia | gladiiformis | Acacia gladiiformis |  | Fabaceae | Fabales | Rosidae | Sword-leaf Wattle | ACGL1 | Tree | Tre | Hardwood | Evergreen | Eviggrønn | Moderate | Moderat | 2 | Short | Kort | 4 | 1.2192
Acacia | grasbyi | Acacia grasbyi |  | Fabaceae | Fabales | Rosidae | Minni Ritchie | ACGR1 | Tree | Tre | Hardwood | Evergreen | Eviggrønn | Slow | Lavt | 1 | Moderate | Moderat | 4 | 1.2192
Acacia | greggii | Acacia greggii |  | Fabaceae | Fabales | Rosidae | Catclaw acacia | ACGR2 | Shrub | Busk | Hardwood | Deciduous | Løvfallende | Slow | Lavt | 1 | Long | Lang | 23 | 7.0104
Acacia | greggii var. wrightii | Acacia greggii var. wrightii | Acacia wrightii | Fabaceae | Fabales | Rosidae | Wright acacia | ACWR2 | Shrub | Busk | Hardwood | Deciduous | Løvfallende | Moderate | Moderat | 2 |  |  | 33 | 10.0584
Acacia | hakeoides | Acacia hakeoides |  | Fabaceae | Fabales | Rosidae | Hakea-leaved Wattle | ACHA | Tree | Tre | Hardwood | Evergreen | Eviggrønn | Moderate | Moderat | 2 | Short | Kort | 4 | 1.2192
Acacia | harpophylla | Acacia harpophylla |  | Fabaceae | Fabales | Rosidae | Brigalow | ACHA1 | Tree | Tre | Hardwood | Evergreen | Eviggrønn | Moderate | Moderat | 2 | Long | Lang | 25 | 7.62
Acacia | havilandiorum | Acacia havilandiorum |  | Fabaceae | Fabales | Rosidae | Haviland's Wattle | ACHA2 | Tree | Tre | Hardwood | Evergreen | Eviggrønn | Moderate | Moderat | 2 | Short | Kort | 3 | 0.9144
Acacia | hemignosta | Acacia hemignosta |  | Fabaceae | Fabales | Rosidae | Club-leaf Wattle | ACHE | Tree | Tre | Hardwood | Evergreen | Eviggrønn | Moderate | Moderat | 2 | Moderate | Moderat | 10 | 3.048
Acacia | heteroclita | Acacia heteroclita |  | Fabaceae | Fabales | Rosidae | Acacia heteroclita | ACHE1 | Tree | Tre | Hardwood | Evergreen | Eviggrønn | Moderate | Moderat | 2 | Short | Kort | 4 | 1.2192
Acacia | holosericea | Acacia holosericea |  | Fabaceae | Fabales | Rosidae | Silver-leaf Wattle | ACHO1 | Tree | Tre | Hardwood | Evergreen | Eviggrønn | Moderate | Moderat | 2 | Moderate | Moderat | 8 | 2.4384
Acacia | howittii | Acacia howittii |  | Fabaceae | Fabales | Rosidae | Sticky Wattle | ACHO | Shrub or small tree | Busk eller lite tre | Hardwood | Evergreen | Eviggrønn | Fast | Raskt | 3 | Short | Kort | 30 | 9.144
Acacia | humifusa | Acacia humifusa |  | Fabaceae | Fabales | Rosidae | Acacia humifusa | ACHU | Tree | Tre | Hardwood | Evergreen | Eviggrønn | Moderate | Moderat | 2 | Short | Kort | 3 | 0.9144
Acacia | implexa | Acacia implexa |  | Fabaceae | Fabales | Rosidae | Lightwood | ACIM | Shrub | Busk | Hardwood | Evergreen | Eviggrønn | Moderate | Moderat | 2 | Short | Kort | 50 | 15.24
Acacia | irrorata | Acacia irrorata |  | Fabaceae | Fabales | Rosidae | Green Wattle | ACIR | Tree | Tre | Hardwood | Evergreen | Eviggrønn | Fast | Raskt | 3 | Short | Kort | 40 | 12.192
Acacia | iteaphylla | Acacia iteaphylla |  | Fabaceae | Fabales | Rosidae | Flinders range wattle | ACIT | Shrub or small tree | Busk eller lite tre | Hardwood | Evergreen | Eviggrønn | Moderate | Moderat | 2 | Short | Kort | 13 | 3.9624
Acacia | ixiophylla | Acacia ixiophylla |  | Fabaceae | Fabales | Rosidae | Acacia ixiophylla | ACIX | Tree | Tre | Hardwood | Evergreen | Eviggrønn | Moderate | Moderat | 2 | Short | Kort | 4 | 1.2192
Acacia | jennerae | Acacia jennerae |  | Fabaceae | Fabales | Rosidae | Coonavittra Wattle | ACJE | Tree | Tre | Hardwood | Evergreen | Eviggrønn | Slow | Lavt | 1 | Moderate | Moderat | 6 | 1.8288
Acacia | johnsonii | Acacia johnsonii |  | Fabaceae | Fabales | Rosidae | Gereera Wattle | ACJO | Tree | Tre | Hardwood | Evergreen | Eviggrønn | Moderate | Moderat | 2 | Short | Kort | 3 | 0.9144
Acacia | jucunda | Acacia jucunda |  | Fabaceae | Fabales | Rosidae | Yetman Wattle | ACJU | Tree | Tre | Hardwood | Evergreen | Eviggrønn | Moderate | Moderat | 2 | Moderate | Moderat | 8 | 2.4384
Acacia | julifera | Acacia julifera |  | Fabaceae | Fabales | Rosidae | Julie's Wattle | ACJU2 | Tree | Tre | Hardwood | Evergreen | Eviggrønn | Moderate | Moderat | 2 | Moderate | Moderat | 8 | 2.4384
Acacia | juncifolia | Acacia juncifolia |  | Fabaceae | Fabales | Rosidae | Rush-leaf Wattle | ACJU1 | Tree | Tre | Hardwood | Evergreen | Eviggrønn | Moderate | Moderat | 2 | Short | Kort | 4 | 1.2192
Acacia | karoo | Acacia karoo |  | Fabaceae | Fabales | Rosidae | Sweet thorn | ACKA | Shrub or small tree | Busk eller lite tre | Hardwood | Deciduous | Løvfallende |  |  |  | Short | Kort | 32 | 9.7536
Acacia | kempeana | Acacia kempeana |  | Fabaceae | Fabales | Rosidae | Witchetty Bush | ACKE | Tree | Tre | Hardwood | Evergreen | Eviggrønn | Slow | Lavt | 1 | Moderate | Moderat | 5 | 1.524
Acacia | kettlewelliae | Acacia kettlewelliae |  | Fabaceae | Fabales | Rosidae | Buffalo Wattle | ACKE1 | Tree | Tre | Hardwood | Evergreen | Eviggrønn | Moderate | Moderat | 2 | Moderate | Moderat | 10 | 3.048
Acacia | koa | Acacia koa | Acacia kauaiensis, Acacia koa var. hawaiiensis, Acacia koa var. lanaiensis, Acacia koa var. waimeae | Fabaceae | Fabales | Rosidae | Koa | ACKO | Tree | Tre | Hardwood | Deciduous | Løvfallende | Moderate | Moderat | 2 | Long | Lang | 110 | 33.528
Acacia | koaia | Acacia koaia |  | Fabaceae | Fabales | Rosidae | Koaoha | ACKO2 | Tree | Tre | Hardwood | Evergreen | Eviggrønn | Fast | Raskt | 3 | Long | Lang | 40 | 12.192
Acacia | latzii | Acacia latzii |  | Fabaceae | Fabales | Rosidae | Latz's Wattle | ACLA | Tree | Tre | Hardwood | Evergreen | Eviggrønn | Slow | Lavt | 1 | Moderate | Moderat | 7 | 2.1336
Acacia | leichhardtii | Acacia leichhardtii |  | Fabaceae | Fabales | Rosidae | Leichhardt's Wattle | ACLE2 | Tree | Tre | Hardwood | Evergreen | Eviggrønn | Moderate | Moderat | 2 | Short | Kort | 3 | 0.9144
Acacia | leiocalyx | Acacia leiocalyx |  | Fabaceae | Fabales | Rosidae | Early Flower Black Wattle | ACLE3 | Tree | Tre | Hardwood | Evergreen | Eviggrønn | Moderate | Moderat | 2 | Moderate | Moderat | 6 | 1.8288
Acacia | leptostachya | Acacia leptostachya |  | Fabaceae | Fabales | Rosidae | Townsville Wattle | ACLE4 | Tree | Tre | Hardwood | Evergreen | Eviggrønn | Moderate | Moderat | 2 | Moderate | Moderat | 6 | 1.8288
Acacia | leucoclada | Acacia leucoclada |  | Fabaceae | Fabales | Rosidae | Northern Silver Wattle | ACLE1 | Tree | Tre | Hardwood | Evergreen | Eviggrønn | Fast | Raskt | 3 | Short | Kort | 33 | 10.0584
Acacia | ligulata | Acacia ligulata |  | Fabaceae | Fabales | Rosidae | Dune Wattle | ACLI1 | Tree | Tre | Hardwood | Evergreen | Eviggrønn | Moderate | Moderat | 2 | Short | Kort | 3 | 0.9144
Acacia | linifolia | Acacia linifolia |  | Fabaceae | Fabales | Rosidae | Flax-leaved Wattle | ACLI | Shrub or small tree | Busk eller lite tre | Hardwood | Evergreen | Eviggrønn | Fast | Raskt | 3 | Short | Kort | 20 | 6.096
Acacia | loderi | Acacia loderi |  | Fabaceae | Fabales | Rosidae | Broken Hill Gidgee | ACLO1 | Tree | Tre | Hardwood | Evergreen | Eviggrønn | Slow | Lavt | 1 | Moderate | Moderat | 7 | 2.1336
Acacia | longifolia | Acacia longifolia | Acacia latifolia | Fabaceae | Fabales | Rosidae | Sydney golden wattle | ACLO | Shrub or small tree | Busk eller lite tre | Hardwood | Evergreen | Eviggrønn | Fast | Raskt | 3 | Short | Kort | 41 | 12.4968
Acacia | longifolia ssp. longifolia | Acacia longifolia ssp. longifolia |  | Fabaceae | Fabales | Rosidae | Sallow wattle | ACLOLO | Shrub or small tree | Busk eller lite tre | Hardwood | Evergreen | Eviggrønn | Moderate | Moderat | 2 | Short | Kort | 17 | 5.1816
Acacia | longifolia ssp. sphorae | Acacia longifolia ssp. sphorae |  | Fabaceae | Fabales | Rosidae | Coastal wattle | ACLOSO | Shrub or small tree | Busk eller lite tre | Hardwood | Evergreen | Eviggrønn | Moderate | Moderat | 2 | Short | Kort | 17 | 5.1816
Acacia | longiphyllodinea | Acacia longiphyllodinea |  | Fabaceae | Fabales | Rosidae | Yalgoo | ACLO2 | Tree | Tre | Hardwood | Evergreen | Eviggrønn | Moderate | Moderat | 2 | Short | Kort | 4 | 1.2192
Acacia | longispicata | Acacia longispicata |  | Fabaceae | Fabales | Rosidae | Slender-flowered Wattle | ACLO3 | Tree | Tre | Hardwood | Evergreen | Eviggrønn | Moderate | Moderat | 2 | Moderate | Moderat | 10 | 3.048
Acacia | lucasii | Acacia lucasii |  | Fabaceae | Fabales | Rosidae | Woolly-bear Wattle | ACLU | Tree | Tre | Hardwood | Evergreen | Eviggrønn | Moderate | Moderat | 2 | Short | Kort | 4 | 1.2192
Acacia | maconochieana | Acacia maconochieana |  | Fabaceae | Fabales | Rosidae | Mullan Wattle | ACMA3 | Tree | Tre | Hardwood | Evergreen | Eviggrønn | Slow | Lavt | 1 | Moderate | Moderat | 12 | 3.6576
Acacia | macracantha | Acacia macracantha | Acacia macracantha | Fabaceae | Fabales | Rosidae | Porknut | ACMA2 | Tree | Tre | Hardwood | Deciduous | Løvfallende | Moderate | Moderat | 2 |  |  | 41 | 12.4968
Acacia | macradenia | Acacia macradenia |  | Fabaceae | Fabales | Rosidae | Zig-zag Wattle | ACMA4 | Tree | Tre | Hardwood | Evergreen | Eviggrønn | Moderate | Moderat | 2 | Short | Kort | 5 | 1.524
Acacia | maidenii | Acacia maidenii |  | Fabaceae | Fabales | Rosidae | Maiden's Wattle | ACMA1 | Tree | Tre | Hardwood | Evergreen | Eviggrønn | Fast | Raskt | 3 | Short | Kort | 66 | 20.1168
Acacia | maitlandii | Acacia maitlandii |  | Fabaceae | Fabales | Rosidae | Maitland's Wattle | ACMA5 | Tree | Tre | Hardwood | Evergreen | Eviggrønn | Moderate | Moderat | 2 | Short | Kort | 3 | 0.9144
Acacia | mangium | Acacia mangium |  | Fabaceae | Fabales | Rosidae | brown salwood | ACMA7 | Tree | Tre | Hardwood | Evergreen | Eviggrønn | [5 empty] | 98 | 29.8704
Acacia | mearnsii | Acacia mearnsii | Acacia decurrens var. mollis | Fabaceae | Fabales | Rosidae | Black wattle | ACME80 | Tree | Tre | Hardwood | Evergreen | Eviggrønn | Moderate | Moderat | 2 |  |  | 41 | 12.4968
Acacia | meisneri | Acacia meisneri |  | Fabaceae | Fabales | Rosidae | Blue Wattle | ACME1 | Tree | Tre | Hardwood | Evergreen | Eviggrønn | Moderate | Moderat | 2 | Short | Kort | 4 | 1.2192
Acacia | melanoxylon | Acacia melanoxylon |  | Fabaceae | Fabales | Rosidae | Blackwood | ACME | Tree | Tre | Hardwood | Evergreen | Eviggrønn | Fast | Raskt | 3 | Short | Kort | 40 | 12.192
Acacia | melleodora | Acacia melleodora |  | Fabaceae | Fabales | Rosidae | Waxy Wattle | ACME4 | Tree | Tre | Hardwood | Evergreen | Eviggrønn | Slow | Lavt | 1 | Short | Kort | 4 | 1.2192
Acacia | mellifera | Acacia mellifera | Acacia mellifera | Fabaceae | Fabales | Rosidae | Black thorn acacia | ACME2 | Shrub or small tree | Busk eller lite tre | Hardwood | Deciduous | Løvfallende | Moderate | Moderat | 2 | Short | Kort | 20 | 6.096
Acacia | microbotrya | Acacia microbotrya |  | Fabaceae | Fabales | Rosidae | Manna Wattle | ACMI2 | Tree | Tre | Hardwood | Evergreen | Eviggrønn | Moderate | Moderat | 2 | Moderate | Moderat | 7 | 2.1336
Acacia | millefolia | Acacia millefolia |  | Fabaceae | Fabales | Rosidae | Milfoil wattle | ACMI | Shrub or small tree | Busk eller lite tre | Hardwood | Deciduous | Løvfallende | Moderate | Moderat | 2 |  |  | 41 | 12.4968
Acacia | modesta | Acacia modesta |  | Fabaceae | Fabales | Rosidae | Phulai | ACAC4 | Tree | Tre | Picea | Deciduous | Løvfallende | Moderate | Moderat | 2 | Long | Lang | 35 | 10.668
Acacia | montana | Acacia montana |  | Fabaceae | Fabales | Rosidae | Mallee Wattle | ACMO2 | Tree | Tre | Hardwood | Evergreen | Eviggrønn | Moderate | Moderat | 2 | Short | Kort | 4 | 1.2192
Acacia | monticola | Acacia monticola |  | Fabaceae | Fabales | Rosidae | Scratchy Wattle | ACMO3 | Tree | Tre | Hardwood | Evergreen | Eviggrønn | Slow | Lavt | 1 | Moderate | Moderat | 5 | 1.524
Acacia | mucronata | Acacia mucronata |  | Fabaceae | Fabales | Rosidae | Narrow-leaf Wattle | ACMU1 | Tree | Tre | Hardwood | Evergreen | Eviggrønn | Moderate | Moderat | 2 | Short | Kort | 5 | 1.524
Acacia | muelleriana | Acacia muelleriana |  | Fabaceae | Fabales | Rosidae | Mueller's Wattle | ACMU3 | Tree | Tre | Hardwood | Evergreen | Eviggrønn | Moderate | Moderat | 2 | Moderate | Moderat | 8 | 2.4384
Acacia | muricata | Acacia muricata | Mimosa muricata | Fabaceae | Fabales | Rosidae | Spineless wattle | ACMU | Tree | Tre | Hardwood | Deciduous | Løvfallende | Moderate | Moderat | 2 |  |  | 41 | 12.4968
Acacia | murrayana | Acacia murrayana |  | Fabaceae | Fabales | Rosidae | Murray's Wattle | ACMU4 | Tree | Tre | Hardwood | Evergreen | Eviggrønn | Fast | Raskt | 3 | Moderate | Moderat | 25 | 7.62
Acacia | myrtifolia | Acacia myrtifolia |  | Fabaceae | Fabales | Rosidae | Myrtle Wattle | ACMY | Tree | Tre | Hardwood | Evergreen | Eviggrønn | Moderate | Moderat | 2 | Short | Kort | 3 | 0.9144
Acacia | neovernicosa | Acacia neovernicosa | Acacia vernicosa, Acacia constricta var. vernicosa | Fabaceae | Fabales | Rosidae | Viscid acacia | ACNE4 | Shrub | Busk | Hardwood | Deciduous | Løvfallende | Moderate | Moderat | 2 |  |  | 10 | 3.048
Acacia | neriifolia | Acacia neriifolia |  | Fabaceae | Fabales | Rosidae | Bastard Yarran | ACNE1 | Tree | Tre | Hardwood | Evergreen | Eviggrønn | Moderate | Moderat | 2 | Moderate | Moderat | 9 | 2.7432
Acacia | nigrescens | Acacia nigrescens |  | Fabaceae | Fabales | Rosidae | Knob thorn | ACNI3 | Tree | Tre | Hardwood | Deciduous | Løvfallende | Moderate | Moderat | 2 |  |  | 41 | 12.4968
Acacia | nilotica | Acacia nilotica | Acacia arabica, Mimosa nilotica, Acacia nilotica | Fabaceae | Fabales | Rosidae | Gum arabic tree | ACNI2 | Shrub or small tree | Busk eller lite tre | Hardwood | Deciduous | Løvfallende | Slow | Lavt | 1 |  |  | 23 | 7.0104
Acacia | notabilis | Acacia notabilis |  | Fabaceae | Fabales | Rosidae | Notable Wattle | ACNO | Tree | Tre | Hardwood | Evergreen | Eviggrønn | Moderate | Moderat | 2 | Short | Kort | 3 | 0.9144
Acacia | nyssophylla | Acacia nyssophylla |  | Fabaceae | Fabales | Rosidae | Prickly Wattle | ACNY | Tree | Tre | Hardwood | Evergreen | Eviggrønn | Slow | Lavt | 1 | Short | Kort | 3 | 0.9144
Acacia | obliquinervia | Acacia obliquinervia |  | Fabaceae | Fabales | Rosidae | Mountain Hickory Wattle | ACOB2 | Tree | Tre | Hardwood | Evergreen | Eviggrønn | Moderate | Moderat | 2 | Moderate | Moderat | 15 | 4.572
Acacia | omalophylla | Acacia omalophylla |  | Fabaceae | Fabales | Rosidae | Yarran | ACOM | Tree | Tre | Hardwood | Evergreen | Eviggrønn | Moderate | Moderat | 2 | Moderate | Moderat | 10 | 3.048
Acacia | oswaldii | Acacia oswaldii |  | Fabaceae | Fabales | Rosidae | Umbrella Wattle | ACOS | Tree | Tre | Hardwood | Evergreen | Eviggrønn | Moderate | Moderat | 2 | Moderate | Moderat | 8 | 2.4384
Acacia | papyrocarpa | Acacia papyrocarpa |  | Fabaceae | Fabales | Rosidae | Western Myall | ACPA2 | Tree | Tre | Hardwood | Evergreen | Eviggrønn | Slow | Lavt | 1 | Moderate | Moderat | 8 | 2.4384
Acacia | paradoxa | Acacia paradoxa | Acacia armata | Fabaceae | Fabales | Rosidae | Paradox acacia | ACPA8 | Shrub | Busk | Hardwood | Evergreen | Eviggrønn | Moderate | Moderat | 2 |  |  | 12 | 3.6576
Acacia | parramattensis | Acacia parramattensis |  | Fabaceae | Fabales | Rosidae | South wales wattle | ACPA81 | Tree | Tre | Hardwood | Deciduous | Løvfallende | Moderate | Moderat | 2 | Short | Kort | 41 | 12.4968
Acacia | parvipinnula | Acacia parvipinnula |  | Fabaceae | Fabales | Rosidae | Silver Stemmed Wattle | ACPA1 | Tree | Tre | Hardwood | Evergreen | Eviggrønn | Fast | Raskt | 3 | Short | Kort | 33 | 10.0584
Acacia | pataczekii | Acacia pataczekii |  | Fabaceae | Fabales | Rosidae | Wally's Wattle | ACPA3 | Tree | Tre | Hardwood | Evergreen | Eviggrønn | Moderate | Moderat | 2 | Moderate | Moderat | 6 | 1.8288
Acacia | pendula | Acacia pendula |  | Fabaceae | Fabales | Rosidae | Weeping myall | ACPE1 | Tree | Tre | Hardwood | Evergreen | Eviggrønn | [5 empty] | 39 | 11.8872
Acacia | pennatula | Acacia pennatula |  | Fabaceae | Fabales | Rosidae | Fern-leaf acacia | ACPE2 | Shrub | Busk | Hardwood | Evergreen | Eviggrønn | Slow | Lavt | 1 |  |  | 12 | 3.6576
Acacia | penninervis | Acacia penninervis |  | Fabaceae | Fabales | Rosidae | Mountain Hickory | ACPE5 | Tree | Tre | Hardwood | Evergreen | Eviggrønn | Moderate | Moderat | 2 | Moderate | Moderat | 8 | 2.4384
Acacia | pentadenia | Acacia pentadenia |  | Fabaceae | Fabales | Rosidae | Karri Wattle | ACPE6 | Tree | Tre | Hardwood | Evergreen | Eviggrønn | Moderate | Moderat | 2 | Short | Kort | 5 | 1.524
Acacia | perangusta | Acacia perangusta |  | Fabaceae | Fabales | Rosidae | Eprapah Wattle | ACPE7 | Tree | Tre | Hardwood | Evergreen | Eviggrønn | Moderate | Moderat | 2 | Moderate | Moderat | 7 | 2.1336
Acacia | peuce | Acacia peuce |  | Fabaceae | Fabales | Rosidae | Waddy | ACPE8 | Tree | Tre | Hardwood | Evergreen | Eviggrønn | Slow | Lavt | 1 | Moderate | Moderat | 15 | 4.572
Acacia | phasmoides | Acacia phasmoides |  | Fabaceae | Fabales | Rosidae | Phantom Wattle | ACPH | Tree | Tre | Hardwood | Evergreen | Eviggrønn | Moderate | Moderat | 2 | Short | Kort | 4 | 1.2192
Acacia | pinetorum | Acacia pinetorum | Vachellia insularis, Vachellia peninsularis | Fabaceae | Fabales | Rosidae | Pineland wattle | ACPI | Shrub or small tree | Busk eller lite tre | Hardwood | Deciduous | Løvfallende | Moderate | Moderat | 2 |  |  | 6 | 1.8288
Acacia | platycarpa | Acacia platycarpa |  | Fabaceae | Fabales | Rosidae | Ghost Wattle | ACPL1 | Tree | Tre | Hardwood | Evergreen | Eviggrønn | Moderate | Moderat | 2 | Moderate | Moderat | 6 | 1.8288
Acacia | podalyriaefolia | Acacia podalyriaefolia |  | Fabaceae | Fabales | Rosidae | Queensland Silver Wattle | ACPO | Tree | Tre | Hardwood | Evergreen | Eviggrønn | Moderate | Moderat | 2 | Moderate | Moderat | 7 | 2.1336
Acacia | podalyriifolia | Acacia podalyriifolia |  | Fabaceae | Fabales | Rosidae | Pearl wattle | ACPO2 | Tree | Tre | Hardwood | Evergreen | Eviggrønn | Fast | Raskt | 3 | Short | Kort | 16 | 4.8768
Acacia | polyacantha | Acacia polyacantha | Acacia suma | Fabaceae | Fabales | Rosidae | Catechu tree | ACPO3 | Shrub or small tree | Busk eller lite tre | Hardwood | Deciduous | Løvfallende | Fast | Raskt | 3 |  |  | 48 | 14.6304
Acacia | polyphylla | Acacia polyphylla |  | Fabaceae | Fabales | Rosidae | monjoleiro | ACPO1 | Tree | Tre | Hardwood | Evergreen | Eviggrønn
Acacia | pravissima | Acacia pravissima |  | Fabaceae | Fabales | Rosidae | Ovens wattle | ACPR | Shrub or small tree | Busk eller lite tre | Hardwood | Evergreen | Eviggrønn | Moderate | Moderat | 2 | Short | Kort | 18 | 5.4864
Acacia | prominens | Acacia prominens |  | Fabaceae | Fabales | Rosidae | Golden rain wattle | ACPR1 | Tree | Tre | Hardwood | Evergreen | Eviggrønn | Fast | Raskt | 3 | Short | Kort | 50 | 15.24
Acacia | pruinocarpa | Acacia pruinocarpa |  | Fabaceae | Fabales | Rosidae | Black Gidgee | ACPR2 | Tree | Tre | Hardwood | Evergreen | Eviggrønn | Slow | Lavt | 1 | Moderate | Moderat | 12 | 3.6576
Acacia | pubescens | Acacia pubescens |  | Fabaceae | Fabales | Rosidae | Downy Wattle | ACPU | Tree | Tre | Hardwood | Evergreen | Eviggrønn | Moderate | Moderat | 2 | Short | Kort | 5 | 1.524
Acacia | pycnantha | Acacia pycnantha |  | Fabaceae | Fabales | Rosidae | Golden wattle | ACPY3 | Shrub or small tree | Busk eller lite tre | Hardwood | Evergreen | Eviggrønn | Fast | Raskt | 3 | Short | Kort | 26 | 7.9248
Acacia | pyrifolia | Acacia pyrifolia |  | Fabaceae | Fabales | Rosidae | Kanji Bush | ACPY | Tree | Tre | Hardwood | Evergreen | Eviggrønn | Moderate | Moderat | 2 | Short | Kort | 3 | 0.9144
Acacia | quadrilateralis | Acacia quadrilateralis |  | Fabaceae | Fabales | Rosidae | Acacia quadrilateralis | ACQU | Tree | Tre | Hardwood | Evergreen | Eviggrønn | Moderate | Moderat | 2 | Short | Kort | 3 | 0.9144
Acacia | quornensis | Acacia quornensis |  | Fabaceae | Fabales | Rosidae | Quorn Wattle | ACQU1 | Tree | Tre | Hardwood | Evergreen | Eviggrønn | Moderate | Moderat | 2 | Short | Kort | 3 | 0.9144
Acacia | redolens | Acacia redolens |  | Fabaceae | Fabales | Rosidae | Bank catclaw | ACRE9 | Shrub or small tree | Busk eller lite tre | Hardwood | Deciduous | Løvfallende | Fast | Raskt | 3 | Short | Kort | 5 | 1.524
Acacia | reficiens | Acacia reficiens |  | Fabaceae | Fabales | Rosidae | Acacia reficiens | ACRE | Shrub or small tree | Busk eller lite tre | Hardwood | Deciduous | Løvfallende | Fast | Raskt | 3 | Short | Kort | 20 | 6.096
Acacia | retinodes | Acacia retinodes |  | Fabaceae | Fabales | Rosidae | Water wattle | ACRE2 | Shrub or small tree | Busk eller lite tre | Hardwood | Evergreen | Eviggrønn | Fast | Raskt | 3 | Short | Kort | 20 | 6.096
Acacia | retivenea | Acacia retivenea |  | Fabaceae | Fabales | Rosidae | Acacia retivenea | ACRE1 | Tree | Tre | Hardwood | Evergreen | Eviggrønn | Slow | Lavt | 1 | Moderate | Moderat | 10 | 3.048
Acacia | retusa | Acacia retusa | Acacia riparia, Acacia westiana, Senegalia westiana | Fabaceae | Fabales | Rosidae | Catch and keep | ACRE4 | Shrub or small tree | Busk eller lite tre | Hardwood | Deciduous | Løvfallende | Fast | Raskt | 3 |  |  | 25 | 7.62
Acacia | rhigiophylla | Acacia rhigiophylla |  | Fabaceae | Fabales | Rosidae | Dagger-leaved Wattle | ACRH | Tree | Tre | Hardwood | Evergreen | Eviggrønn | Moderate | Moderat | 2 | Short | Kort | 3 | 0.9144
Acacia | riceana | Acacia riceana |  | Fabaceae | Fabales | Rosidae | Rice's Wattle | ACRI1 | Tree | Tre | Hardwood | Evergreen | Eviggrønn | Moderate | Moderat | 2 | Moderate | Moderat | 10 | 3.048
Acacia | rigens | Acacia rigens |  | Fabaceae | Fabales | Rosidae | Needle Wattle | ACRI2 | Tree | Tre | Hardwood | Evergreen | Eviggrønn | Moderate | Moderat | 2 | Short | Kort | 3 | 0.9144
Acacia | rigidula | Acacia rigidula | Acacia amentacea | Fabaceae | Fabales | Rosidae | Blackbrush acacia | ACRI | Shrub or small tree | Busk eller lite tre | Hardwood | Deciduous | Løvfallende | Slow | Lavt | 1 | Short | Kort | 15 | 4.572
Acacia | rivalis | Acacia rivalis |  | Fabaceae | Fabales | Rosidae | Creek Wattle | ACRI3 | Tree | Tre | Hardwood | Evergreen | Eviggrønn | Moderate | Moderat | 2 | Short | Kort | 5 | 1.524
Acacia | roemeriana | Acacia roemeriana | Acacia malacophylla | Fabaceae | Fabales | Rosidae | Roundflower catclaw | ACRO | Shrub or small tree | Busk eller lite tre | Hardwood | Deciduous | Løvfallende | Moderate | Moderat | 2 |  |  | 15 | 4.572
Acacia | rostellifera | Acacia rostellifera |  | Fabaceae | Fabales | Rosidae | Summer-scented Wattle | ACRO1 | Tree | Tre | Hardwood | Evergreen | Eviggrønn | Moderate | Moderat | 2 | Moderate | Moderat | 6 | 1.8288
Acacia | roycei | Acacia roycei |  | Fabaceae | Fabales | Rosidae | Acacia roycei | ACRO2 | Tree | Tre | Hardwood | Evergreen | Eviggrønn | Slow | Lavt | 1 | Moderate | Moderat | 6 | 1.8288
Acacia | rubida | Acacia rubida |  | Fabaceae | Fabales | Rosidae | Red-stem Wattle | ACRU1 | Shrub or small tree | Busk eller lite tre | Hardwood | Evergreen | Eviggrønn | Fast | Raskt | 3 | Short | Kort | 16 | 4.8768
Acacia | ruppii | Acacia ruppii |  | Fabaceae | Fabales | Rosidae | Rupp's Wattle | ACRU2 | Tree | Tre | Hardwood | Evergreen | Eviggrønn | Moderate | Moderat | 2 | Short | Kort | 3 | 0.9144
Acacia | salicina | Acacia salicina |  | Fabaceae | Fabales | Rosidae | Willow acacia | ACSA3 | Tree | Tre | Hardwood | Evergreen | Eviggrønn | Fast | Raskt | 3 | Short | Kort | 40 | 12.192
Acacia | saligna | Acacia saligna | Acacia cyanophylla | Fabaceae | Fabales | Rosidae | Orange wattle | ACSA | Shrub or small tree | Busk eller lite tre | Hardwood | Evergreen | Eviggrønn | Fast | Raskt | 3 | Short | Kort | 18 | 5.4864
Acacia | schaffneri | Acacia schaffneri |  | Fabaceae | Fabales | Rosidae | Schaffner's wattle | ACSC2 | Shrub | Busk | Hardwood | Deciduous | Løvfallende | Moderate | Moderat | 2 |  |  | 20 | 6.096
Acacia | schottii | Acacia schottii |  | Fabaceae | Fabales | Rosidae | Schott's wattle | ACSC | Shrub | Busk | Hardwood | Deciduous | Løvfallende | Moderate | Moderat | 2 | Short | Kort | 4 | 1.2192
Acacia | sclerosperma | Acacia sclerosperma |  | Fabaceae | Fabales | Rosidae | Limestone Wattle | ACSC1 | Tree | Tre | Hardwood | Evergreen | Eviggrønn | Slow | Lavt | 1 | Short | Kort | 4 | 1.2192
Acacia | semilunata | Acacia semilunata |  | Fabaceae | Fabales | Rosidae | Moon Wattle | ACSE4 | Tree | Tre | Hardwood | Evergreen | Eviggrønn | Moderate | Moderat | 2 | Short | Kort | 5 | 1.524
Acacia | semirigida | Acacia semirigida |  | Fabaceae | Fabales | Rosidae | Stony Ridge Wattle | ACSE3 | Tree | Tre | Hardwood | Evergreen | Eviggrønn | Moderate | Moderat | 2 | Short | Kort | 4 | 1.2192
Acacia | semperflorens | Acacia semperflorens |  | Fabaceae | Fabales | Rosidae | Aromo en flor | ACSE | Tree | Tre | Hardwood | Deciduous | Løvfallende | Moderate | Moderat | 2 |  |  | 41 | 12.4968
Acacia | seyal | Acacia seyal |  | Fabaceae | Fabales | Rosidae | Red acacia | ACSE5 | Tree | Tre | Hardwood | Deciduous | Løvfallende | Fast | Raskt | 3 | Short | Kort | 23 | 7.0104
Acacia | siculiformis | Acacia siculiformis |  | Fabaceae | Fabales | Rosidae | Dagger Wattle | ACSI | Tree | Tre | Hardwood | Evergreen | Eviggrønn | Moderate | Moderat | 2 | Short | Kort | 3 | 0.9144
Acacia | simsii | Acacia simsii |  | Fabaceae | Fabales | Rosidae | Sim's Wattle | ACSI1 | Tree | Tre | Hardwood | Evergreen | Eviggrønn | Moderate | Moderat | 2 | Short | Kort | 4 | 1.2192
Acacia | sparsiflora | Acacia sparsiflora |  | Fabaceae | Fabales | Rosidae | Currawong | ACSP6 | Tree | Tre | Hardwood | Evergreen | Eviggrønn | Moderate | Moderat | 2 | Moderate | Moderat | 15 | 4.572
Acacia | spathulifolia | Acacia spathulifolia |  | Fabaceae | Fabales | Rosidae | Spoon Leaf Wattle | ACSP5 | Tree | Tre | Hardwood | Evergreen | Eviggrønn | Moderate | Moderat | 2 | Short | Kort | 3 | 0.9144
Acacia | spectabilis | Acacia spectabilis |  | Fabaceae | Fabales | Rosidae | Mudgee Wattle | ACSP1 | Shrub or small tree | Busk eller lite tre | Hardwood | Evergreen | Eviggrønn | Fast | Raskt | 3 | Short | Kort | 13 | 3.9624
Acacia | sphaerocephala | Acacia sphaerocephala |  | Fabaceae | Fabales | Rosidae | Bee wattle | ACSP4 | Tree | Tre | Hardwood | Deciduous | Løvfallende | Moderate | Moderat | 2 |  |  | 12 | 3.6576
Acacia | stenophylla | Acacia stenophylla |  | Fabaceae | Fabales | Rosidae | Shoestring acacia | ACST | Shrub or small tree | Busk eller lite tre | Hardwood | Evergreen | Eviggrønn | Fast | Raskt | 3 |  |  | 40 | 12.192
Acacia | stricta | Acacia stricta |  | Fabaceae | Fabales | Rosidae | Hop Wattle | ACST1 | Tree | Tre | Hardwood | Evergreen | Eviggrønn | Moderate | Moderat | 2 | Short | Kort | 5 | 1.524
Acacia | suaveolens | Acacia suaveolens |  | Fabaceae | Fabales | Rosidae | Sweet Wattle | ACSU | Shrub or small tree | Busk eller lite tre | Hardwood | Evergreen | Eviggrønn | Fast | Raskt | 3 | Short | Kort | 10 | 3.048
Acacia | subulata | Acacia subulata |  | Fabaceae | Fabales | Rosidae | Awl Wattle | ACSU1 | Tree | Tre | Hardwood | Evergreen | Eviggrønn | Moderate | Moderat | 2 | Short | Kort | 3 | 0.9144
Acacia | tenuissima | Acacia tenuissima |  | Fabaceae | Fabales | Rosidae | Mulga Wattle | ACTE1 | Tree | Tre | Hardwood | Evergreen | Eviggrønn | Slow | Lavt | 1 | Short | Kort | 4 | 1.2192
Acacia | terminalis | Acacia terminalis |  | Fabaceae | Fabales | Rosidae | Sunshine Wattle | ACTE | Shrub or small tree | Busk eller lite tre | Hardwood | Evergreen | Eviggrønn | Fast | Raskt | 3 | Short | Kort | 20 | 6.096
Acacia | tetragonophylla | Acacia tetragonophylla |  | Fabaceae | Fabales | Rosidae | Dead Finish | ACTE2 | Tree | Tre | Hardwood | Evergreen | Eviggrønn | Slow | Lavt | 1 | Short | Kort | 4 | 1.2192
Acacia | tortilis | Acacia tortilis |  | Fabaceae | Fabales | Rosidae | Umbrella thorn | ACTO2 | Shrub or small tree | Busk eller lite tre | Hardwood | Deciduous | Løvfallende | Fast | Raskt | 3 | Long | Lang | 41 | 12.4968
Acacia | tortuosa | Acacia tortuosa | Poponax tortuosa, Mimosa tortuosa | Fabaceae | Fabales | Rosidae | Twisted acacia | ACTO | Shrub | Busk | Hardwood | Deciduous | Løvfallende | Moderate | Moderat | 2 |  |  | 20 | 6.096
Acacia | torulosa | Acacia torulosa |  | Fabaceae | Fabales | Rosidae | Deep Gold Wattle | ACTO1 | Tree | Tre | Hardwood | Evergreen | Eviggrønn | Moderate | Moderat | 2 | Moderate | Moderat | 15 | 4.572
Acacia | trinervata | Acacia trinervata |  | Fabaceae | Fabales | Rosidae | Three-nerved Wattle | ACTR2 | Tree | Tre | Hardwood | Evergreen | Eviggrønn | Moderate | Moderat | 2 | Moderate | Moderat | 6 | 1.8288
Acacia | trineura | Acacia trineura |  | Fabaceae | Fabales | Rosidae | Hindmarsh Wattle | ACTR3 | Tree | Tre | Hardwood | Evergreen | Eviggrønn | Moderate | Moderat | 2 | Short | Kort | 5 | 1.524
Acacia | triptera | Acacia triptera |  | Fabaceae | Fabales | Rosidae | Spur-wing Wattle | ACTR4 | Tree | Tre | Hardwood | Evergreen | Eviggrønn | Moderate | Moderat | 2 | Short | Kort | 5 | 1.524
Acacia | umbellata | Acacia umbellata |  | Fabaceae | Fabales | Rosidae | Acacia umbellata | ACUM | Tree | Tre | Hardwood | Evergreen | Eviggrønn | Moderate | Moderat | 2 | Short | Kort | 3 | 0.9144
Acacia | uncifera | Acacia uncifera |  | Fabaceae | Fabales | Rosidae | Acacia uncifera | ACUN | Tree | Tre | Hardwood | Evergreen | Eviggrønn | Moderate | Moderat | 2 | Short | Kort | 5 | 1.524
Acacia | undoolyana | Acacia undoolyana |  | Fabaceae | Fabales | Rosidae | Undoolya Wattle | ACUN1 | Tree | Tre | Hardwood | Evergreen | Eviggrønn | Slow | Lavt | 1 | Moderate | Moderat | 15 | 4.572
Acacia | urophylla | Acacia urophylla |  | Fabaceae | Fabales | Rosidae | Tailed-leaved Acacia | ACUR | Tree | Tre | Hardwood | Evergreen | Eviggrønn | Moderate | Moderat | 2 | Short | Kort | 3 | 0.9144
Acacia | venulosa | Acacia venulosa |  | Fabaceae | Fabales | Rosidae | Veiny Wattle | ACVE4 | Tree | Tre | Hardwood | Evergreen | Eviggrønn | Moderate | Moderat | 2 | Short | Kort | 3 | 0.9144
Acacia | verniciflua | Acacia verniciflua |  | Fabaceae | Fabales | Rosidae | Varnish wattle | ACVE | Shrub or small tree | Busk eller lite tre | Hardwood | Evergreen | Eviggrønn | Moderate | Moderat | 2 | Short | Kort | 15 | 4.572
Acacia | verticillata | Acacia verticillata |  | Fabaceae | Fabales | Rosidae | Prickly moses | ACVE2 | Shrub or small tree | Busk eller lite tre | Hardwood | Evergreen | Eviggrønn | Moderate | Moderat | 2 | Short | Kort | 20 | 6.096
Acacia | vestita | Acacia vestita |  | Fabaceae | Fabales | Rosidae | Hairy Wattle | ACVE3 | Tree | Tre | Hardwood | Evergreen | Eviggrønn | Moderate | Moderat | 2 | Short | Kort | 4 | 1.2192
Acacia | victoriae | Acacia victoriae |  | Fabaceae | Fabales | Rosidae | Elegant Wattle | ACVI1 | Tree | Tre | Hardwood | Evergreen | Eviggrønn | Moderate | Moderat | 2 | Short | Kort | 5 | 1.524
Acacia | visco | Acacia visco |  | Fabaceae | Fabales | Rosidae | Acacia visco | ACVI | Tree | Tre | Hardwood | Deciduous | Løvfallende | Moderate | Moderat | 2 |  |  | 41 | 12.4968
Acacia | vogeliana | Acacia vogeliana | Lysiloma ambiguum, Acacia vogeliana | Fabaceae | Fabales | Rosidae | Macata bourse bastard | ACVO | Shrub | Busk | Hardwood | Deciduous | Løvfallende | Moderate | Moderat | 2 |  |  | 41 | 12.4968
Acacia | wardellii | Acacia wardellii |  | Fabaceae | Fabales | Rosidae | Wardell's Wattle | ACWA | Tree | Tre | Hardwood | Evergreen | Eviggrønn | Moderate | Moderat | 2 | Moderate | Moderat | 7 | 2.1336
Acacia | wattsiana | Acacia wattsiana |  | Fabaceae | Fabales | Rosidae | Dog Wattle | ACWA1 | Tree | Tre | Hardwood | Evergreen | Eviggrønn | Moderate | Moderat | 2 | Short | Kort | 4 | 1.2192
Acacia | wiseana | Acacia wiseana |  | Fabaceae | Fabales | Rosidae | Acacia wiseana | ACWI2 | Tree | Tre | Hardwood | Evergreen | Eviggrønn | Slow | Lavt | 1 | Short | Kort | 4 | 1.2192
Acacia | xanthina | Acacia xanthina |  | Fabaceae | Fabales | Rosidae | White Stemmed Wattle | ACXA | Tree | Tre | Hardwood | Evergreen | Eviggrønn | Moderate | Moderat | 2 | Short | Kort | 4 | 1.2192
Acalypha | amentacea | Acalypha amentacea |  | Euphorbiaceae | Euphorbiales | Rosidae | Catch me if you can | ACAM2 | Shrub | Busk | Hardwood | Evergreen | Eviggrønn | Fast | Raskt | 3 | Short | Kort | 10 | 3.048
Acalypha | berteroana | Acalypha berteroana |  | Euphorbiaceae | Euphorbiales | Rosidae | Berteron acalypha | ACBE2 | Shrub | Busk | Hardwood | Evergreen | Eviggrønn
Acalypha | bisetosa | Acalypha bisetosa |  | Euphorbiaceae | Euphorbiales | Rosidae | Streambank copperleaf | ACBI3 | Shrub | Busk | Hardwood | Evergreen | Eviggrønn | [5 empty] | 2 | 0.6096
Acalypha | hispida | Acalypha hispida |  | Euphorbiaceae | Euphorbiales | Rosidae | Bristly copperleaf | ACHI2 | Shrub | Busk | Hardwood | Evergreen | Eviggrønn | Fast | Raskt | 3 | Short | Kort | 6 | 1.8288
Acalypha | portoricensis | Acalypha portoricensis |  | Euphorbiaceae | Euphorbiales | Rosidae | Puerto rico copperleaf | ACPO4 | Shrub | Busk | Hardwood | Evergreen | Eviggrønn
Acalypha | wilkesiana | Acalypha wilkesiana |  | Euphorbiaceae | Euphorbiales | Rosidae | Copperleaf | ACWI | Shrub or small tree | Busk eller lite tre | Hardwood | Evergreen | Eviggrønn | Fast | Raskt | 3 | Short | Kort | 10 | 3.048
Acca | sellowiana | Acca sellowiana |  | Myrtaceae | Myrtales | Rosidae | Feijoa | ACSE2 | Shrub | Busk | Hardwood | Evergreen | Eviggrønn | Slow | Lavt | 1 |  |  | 15 | 4.572
Acer | barbatum | Acer barbatum | Saccharodendron floridanum, Saccharodendron barbatum, Acer saccharum ssp. floridanum, Acer saccharinum var. floridanum, Acer saccharum var. floridanum, Acer floridanum var. villipes, Acer nigrum var. floridanum, Acer barbatum var. longii, Acer floridanum, Acer floridanum var. longii, Acer barbatum var. villipes | Aceraceae | Sapindales | Rosidae | Florida maple | ACBA | Tree | Tre | Hardwood | Deciduous | Løvfallende | Moderate | Moderat | 2 | Moderate | Moderat | 50 | 15.24
Acer | buergerianum | Acer buergerianum |  | Aceraceae | Sapindales | Rosidae | Trident maple | ACBU | Tree | Tre | Hardwood | Deciduous | Løvfallende | Moderate | Moderat | 2 | Short | Kort | 38 | 11.5824
Acer | campestre | Acer campestre |  | Aceraceae | Sapindales | Rosidae | Hedge maple | ACCA | Tree | Tre | Hardwood | Deciduous | Løvfallende | Slow | Lavt | 1 | Short | Kort | 30 | 9.144
Acer | campestre 'Queen Elizabeth' | Acer campestre 'Queen Elizabeth' |  | Aceraceae | Sapindales | Rosidae | Queen eliz hedge maple | ACCAQU | Tree | Tre | Hardwood | Deciduous | Løvfallende | [5 empty] | 40 | 12.192
Acer | capillipes | Acer capillipes |  | Aceraceae | Sapindales | Rosidae | Red snakebark maple | ACCA9 | Tree | Tre | Hardwood | Deciduous | Løvfallende | Moderate | Moderat | 2 | Long | Lang | 49 | 14.9352
Acer | cappadocicum | Acer cappadocicum |  | Aceraceae | Sapindales | Rosidae | Cappadocian Maple | ACCA3 | Tree | Tre | Hardwood | Deciduous | Løvfallende | Fast | Raskt | 3 | Moderate | Moderat | 25 | 7.62
Acer | carpinifolium | Acer carpinifolium |  | Aceraceae | Sapindales | Rosidae | Hornbeam Maple | ACCA4 | Tree | Tre | Hardwood | Deciduous | Løvfallende | Moderate | Moderat | 2 | Moderate | Moderat | 15 | 4.572
Acer | circinatum | Acer circinatum |  | Aceraceae | Sapindales | Rosidae | Vine maple | ACCI | Shrub | Busk | Hardwood | Deciduous | Løvfallende | Moderate | Moderat | 2 | Long | Lang | 20 | 6.096
Acer | cissifolium | Acer cissifolium |  | Aceraceae | Sapindales | Rosidae | Vine-leaved Maple | ACCI1 | Tree | Tre | Hardwood | Deciduous | Løvfallende | Moderate | Moderat | 2 | Moderate | Moderat | 9 | 2.7432
Acer | crataegifolium | Acer crataegifolium |  | Aceraceae | Sapindales | Rosidae | Hawthorn-leaved Maple | ACCR | Tree | Tre | Hardwood | Deciduous | Løvfallende | Moderate | Moderat | 2 | Moderate | Moderat | 9 | 2.7432
Acer | davidii | Acer davidii |  | Aceraceae | Sapindales | Rosidae | Pere David's Maple | ACDA | Tree | Tre | Hardwood | Deciduous | Løvfallende | Moderate | Moderat | 2 | Moderate | Moderat | 14 | 4.2672
Acer | davidii ssp. grosseri | Acer davidii ssp. grosseri |  | Aceraceae | Sapindales | Rosidae | Snakebark maple | ACDAGR | Tree | Tre | Hardwood | Deciduous | Løvfallende | Moderate | Moderat | 2 | Moderate | Moderat | 10 | 3.048
Acer | distylum | Acer distylum |  | Aceraceae | Sapindales | Rosidae | Lime-leaved Maple | ACDI | Tree | Tre | Hardwood | Deciduous | Løvfallende | Moderate | Moderat | 2 | Moderate | Moderat | 15 | 4.572
Acer | forrestii | Acer forrestii |  | Aceraceae | Sapindales | Rosidae | Forrest's Maple | ACFO | Tree | Tre | Hardwood | Deciduous | Løvfallende | Moderate | Moderat | 2 | Moderate | Moderat | 17 | 5.1816
Acer | x freemanii | Acer x freemanii |  | Aceraceae | Sapindales | Rosidae | Freeman maple | ACFR | Tree | Tre | Hardwood | Deciduous | Løvfallende | Fast | Raskt | 3 |  |  | 63 | 19.2024
Acer | x freemanii 'Jeffersred' | Acer x freemanii 'Jeffersred' |  | Aceraceae | Sapindales | Rosidae | Autumn blaze | ACFRJE | Tree | Tre | Hardwood | Deciduous | Løvfallende | Moderate | Moderat | 2 | Moderate | Moderat | 43 | 13.1064
Acer | ginnala | Acer ginnala | Acer ginnala | Aceraceae | Sapindales | Rosidae | Amur maple | ACGI | Shrub | Busk | Hardwood | Deciduous | Løvfallende | Moderate | Moderat | 2 | Moderate | Moderat | 58 | 17.6784
Acer | glabrum | Acer glabrum |  | Aceraceae | Sapindales | Rosidae | Rocky mountain maple | ACGL | Shrub | Busk | Hardwood | Deciduous | Løvfallende | Moderate | Moderat | 2 | Moderate | Moderat | 20 | 6.096
Acer | grandidentatum | Acer grandidentatum |  | Aceraceae | Sapindales | Rosidae | Bigtooth maple | ACGR3 | Shrub | Busk | Hardwood | Deciduous | Løvfallende | Moderate | Moderat | 2 | Short | Kort | 58 | 17.6784
Acer | griseum | Acer griseum |  | Aceraceae | Sapindales | Rosidae | Paperbark maple | ACGR | Tree | Tre | Hardwood | Deciduous | Løvfallende | Slow | Lavt | 1 | Long | Lang | 20 | 6.096
Acer | heldreichii | Acer heldreichii |  | Aceraceae | Sapindales | Rosidae | Heldreich's Maple | ACHE3 | Tree | Tre | Hardwood | Deciduous | Løvfallende | Moderate | Moderat | 2 | Moderate | Moderat | 19 | 5.7912
Acer | hyrcanum | Acer hyrcanum |  | Aceraceae | Sapindales | Rosidae | Balkan Maple | ACHY | Tree | Tre | Hardwood | Deciduous | Løvfallende | Slow | Lavt | 1 | Moderate | Moderat | 15 | 4.572
Acer | japonicum | Acer japonicum |  | Aceraceae | Sapindales | Rosidae | Fullmoon maple | ACJA2 | Shrub | Busk | Hardwood | Deciduous | Løvfallende | Slow | Lavt | 1 | Moderate | Moderat | 30 | 9.144
Acer | leucoderme | Acer leucoderme | Acer saccharum var. leucoderme, Saccharodendron leucoderme, Acer nigrum var. leucoderme, Acer saccharum ssp. leucoderme | Aceraceae | Sapindales | Rosidae | Chalk maple | ACLE | Tree | Tre | Hardwood | Deciduous | Løvfallende | Slow | Lavt | 1 |  |  | 30 | 9.144
Acer | macrophyllum | Acer macrophyllum |  | Aceraceae | Sapindales | Rosidae | Bigleaf maple | ACMA | Tree | Tre | Hardwood | Deciduous | Løvfallende | Fast | Raskt | 3 | Moderate | Moderat | 60 | 18.288
Acer | mandshuricum | Acer mandshuricum |  | Aceraceae | Sapindales | Rosidae | Acer mandshuricum | ACAC3 | Tree | Tre | Hardwood | Deciduous | Løvfallende | [5 empty] | 90 | 27.432
Acer | miyabei | Acer miyabei |  | Aceraceae | Sapindales | Rosidae | Miyabe's Maple | ACMI1 | Tree | Tre | Hardwood | Deciduous | Løvfallende | Moderate | Moderat | 2 | Moderate | Moderat | 15 | 4.572
Acer | mono | Acer mono | Acer mono, Acer mono Maxim. | Aceraceae | Sapindales | Rosidae | Painted maple | ACMO | Tree | Tre | Hardwood | Deciduous | Løvfallende | Fast | Raskt | 3 | Moderate | Moderat | 40 | 12.192
Acer | monspessulanum | Acer monspessulanum |  | Aceraceae | Sapindales | Rosidae | Montpelier Maple | ACMO1 | Tree | Tre | Hardwood | Deciduous | Løvfallende | Moderate | Moderat | 2 | Moderate | Moderat | 30 | 9.144
Acer | negundo | Acer negundo |  | Aceraceae | Sapindales | Rosidae | Boxelder | ACNE | Tree | Tre | Hardwood | Deciduous | Løvfallende | Fast | Raskt | 3 | Short | Kort | 60 | 18.288
Acer | nigrum | Acer nigrum | Acer saccharum ssp. nigrum, Acer saccharum var. nigrum, Acer saccharum var. viride, Acer nigrum var. palmeri, Saccharodendron nigrum | Aceraceae | Sapindales | Rosidae | Black maple | ACNI | Tree | Tre | Hardwood | Deciduous | Løvfallende | Moderate | Moderat | 2 | Moderate | Moderat | 100 | 30.48
Acer | nikoense | Acer nikoense |  | Aceraceae | Sapindales | Rosidae | Nikko Maple | ACNI1 | Tree | Tre | Hardwood | Deciduous | Løvfallende | Moderate | Moderat | 2 | Moderate | Moderat | 15 | 4.572
Acer | oblongum | Acer oblongum |  | Aceraceae | Sapindales | Rosidae | Evergreen maple | ACOB | Tree | Tre | Hardwood | Deciduous | Løvfallende | Moderate | Moderat | 2 | Moderate | Moderat | 30 | 9.144
Acer | opalus | Acer opalus |  | Aceraceae | Sapindales | Rosidae | Italian Maple | ACOP | Tree | Tre | Hardwood | Deciduous | Løvfallende | Moderate | Moderat | 2 | Moderate | Moderat | 19 | 5.7912
Acer | palmatum | Acer palmatum |  | Aceraceae | Sapindales | Rosidae | Japanese maple | ACPA | Tree | Tre | Hardwood | Deciduous | Løvfallende | Slow | Lavt | 1 | Short | Kort | 20 | 6.096
Acer | palmatum var. dissectum | Acer palmatum var. dissectum |  | Aceraceae | Sapindales | Rosidae | Lace-leaf maple | ACPADI | Tree | Tre | Hardwood | Deciduous | Løvfallende | [5 empty] | 12 | 3.6576
Acer | pensylvanicum | Acer pensylvanicum |  | Aceraceae | Sapindales | Rosidae | Striped maple | ACPE | Tree | Tre | Hardwood | Deciduous | Løvfallende | Slow | Lavt | 1 | Short | Kort | 35 | 10.668
Acer | platanoides | Acer platanoides | Acer platanoides var. schwedleri | Aceraceae | Sapindales | Rosidae | Norway maple | ACPL | Tree | Tre | Hardwood | Deciduous | Løvfallende | Fast | Raskt | 3 | Moderate | Moderat | 50 | 15.24
Acer | platanoides 'Columnare' | Acer platanoides 'Columnare' |  | Aceraceae | Sapindales | Rosidae | Columnar maple | ACPLCO | Tree | Tre | Hardwood | Deciduous | Løvfallende | [5 empty] | 35 | 10.668
Acer | platanoides 'Crimson King' | Acer platanoides 'Crimson King' |  | Aceraceae | Sapindales | Rosidae | Crimson king norway maple | ACPLCK | Tree | Tre | Hardwood | Deciduous | Løvfallende | [5 empty] | 45 | 13.716
Acer | platanoides 'Fairview' | Acer platanoides 'Fairview' |  | Aceraceae | Sapindales | Rosidae | Fairview norway maple | ACPLFA | Tree | Tre | Hardwood | Deciduous | Løvfallende
Acer | platanoides 'Queen Eliz' | Acer platanoides 'Queen Eliz' |  | Aceraceae | Sapindales | Rosidae | Queen eliz norway maple | ACPLQE | Tree | Tre | Hardwood | Deciduous | Løvfallende
Acer | platanoides 'Schwedleri' | Acer platanoides 'Schwedleri' |  | Aceraceae | Sapindales | Rosidae | Schwedleri norway maple | ACPLSC | Tree | Tre | Hardwood | Deciduous | Løvfallende | [5 empty] | 60 | 18.288
Acer | pseudoplatanus | Acer pseudoplatanus |  | Aceraceae | Sapindales | Rosidae | Sycamore maple | ACPS | Tree | Tre | Hardwood | Deciduous | Løvfallende | Moderate | Moderat | 2 | Moderate | Moderat | 70 | 21.336
Acer | pseudoplatanus 'Spaethii' | Acer pseudoplatanus 'Spaethii' |  | Aceraceae | Sapindales | Rosidae | Spaethii sycamore maple | ACPSSP | Tree | Tre | Hardwood | Deciduous | Løvfallende
Acer | pseudosieboldianum | Acer pseudosieboldianum |  | Aceraceae | Sapindales | Rosidae | Korean maple | ACPS1 | Tree | Tre | Hardwood | Deciduous | Løvfallende | [5 empty] | 30 | 9.144
Acer | rubrum | Acer rubrum |  | Aceraceae | Sapindales | Rosidae | Red maple | ACRU | Tree | Tre | Hardwood | Deciduous | Løvfallende | Fast | Raskt | 3 | Short | Kort | 68 | 20.7264
Acer | rubrum 'Armstrong' | Acer rubrum 'Armstrong' |  | Aceraceae | Sapindales | Rosidae | Armstrong maple | ACRUAR | Tree | Tre | Hardwood | Deciduous | Løvfallende | [5 empty] | 55 | 16.764
Acer | rubrum 'Brandywine' | Acer rubrum 'Brandywine' |  | Aceraceae | Sapindales | Rosidae | Brandywine redmaple | ACRUBR | Shrub or small tree | Busk eller lite tre | Hardwood | Deciduous | Løvfallende
Acer | rubrum 'Columnare' | Acer rubrum 'Columnare' |  | Aceraceae | Sapindales | Rosidae | Columnar red maple | ACRUCO | Tree | Tre | Hardwood | Deciduous | Løvfallende
Acer | rubrum 'Drummondii' | Acer rubrum 'Drummondii' |  | Aceraceae | Sapindales | Rosidae | Drummond's maple | ACRUD | Tree | Tre | Hardwood | Deciduous | Løvfallende | [5 empty] | 60 | 18.288
Acer | rubrum 'Gerling' | Acer rubrum 'Gerling' |  | Aceraceae | Sapindales | Rosidae | Gerling red maple | ACRUGR | Tree | Tre | Hardwood | Deciduous | Løvfallende | [5 empty] | 32 | 9.7536
Acer | rubrum 'Morgan' | Acer rubrum 'Morgan' |  | Aceraceae | Sapindales | Rosidae | Morgan red maple | ACRUMO | Tree | Tre | Hardwood | Deciduous | Løvfallende | [5 empty] | 45 | 13.716
Acer | rubrum 'October glory' | Acer rubrum 'October glory' |  | Aceraceae | Sapindales | Rosidae | October glory red maple | ACRUOC | Tree | Tre | Hardwood | Deciduous | Løvfallende | [5 empty] | 60 | 18.288
Acer | rubrum 'Red Sunset' | Acer rubrum 'Red Sunset' |  | Aceraceae | Sapindales | Rosidae | Red sunset red maple | ACRURS | Tree | Tre | Hardwood | Deciduous | Løvfallende | [5 empty] | 60 | 18.288
Acer | rufinerve | Acer rufinerve |  | Aceraceae | Sapindales | Rosidae | Grey-budded Snake-bark | ACRU3 | Tree | Tre | Hardwood | Deciduous | Løvfallende | Moderate | Moderat | 2 | Moderate | Moderat | 13 | 3.9624
Acer | saccharinum | Acer saccharinum | Acer saccharinum var. laciniatum, Acer saccharinum var. wieri, Acer dasycarpum, Argentacer saccharinum | Aceraceae | Sapindales | Rosidae | Silver maple | ACSA1 | Tree | Tre | Hardwood | Deciduous | Løvfallende | Fast | Raskt | 3 | Moderate | Moderat | 90 | 27.432
Acer | saccharum | Acer saccharum |  | Aceraceae | Sapindales | Rosidae | Sugar maple | ACSA2 | Tree | Tre | Hardwood | Deciduous | Løvfallende | Slow | Lavt | 1 | Long | Lang | 100 | 30.48
Acer | saccharum 'Bailsta' | Acer saccharum 'Bailsta' |  | Aceraceae | Sapindales | Rosidae | Fall fiesta sugar maple | ASBA | Tree | Tre | Hardwood | Deciduous | Løvfallende | [5 empty] | 70 | 21.336
Acer | saccharum 'Green Mountain' | Acer saccharum 'Green Mountain' |  | Aceraceae | Sapindales | Rosidae | Green mountain sugar maple | ACSA2GR | Tree | Tre | Hardwood | Deciduous | Løvfallende | [5 empty] | 50 | 15.24
Acer | sempervirens | Acer sempervirens |  | Aceraceae | Sapindales | Rosidae | Cretan Maple | ACSE1 | Tree | Tre | Hardwood | Deciduous | Løvfallende | Moderate | Moderat | 2 | Moderate | Moderat | 9 | 2.7432
Acer | spicatum | Acer spicatum |  | Aceraceae | Sapindales | Rosidae | Mountain maple | ACSP | Shrub | Busk | Hardwood | Deciduous | Løvfallende | Slow | Lavt | 1 |  |  | 25 | 7.62
Acer | tataricum | Acer tataricum |  | Aceraceae | Sapindales | Rosidae | Tatar maple | ACTA | Shrub | Busk | Hardwood | Deciduous | Løvfallende | Slow | Lavt | 1 | Moderate | Moderat | 25 | 7.62
Acer | tataricum 'Summer Splendor' | Acer tataricum 'Summer Splendor' |  | Aceraceae | Sapindales | Rosidae | Summer splendor tartarian maple | ACTASS | Tree | Tre | Hardwood | Deciduous | Løvfallende | [5 empty] | 20 | 6.096
Acer | triflorum | Acer triflorum |  | Aceraceae | Sapindales | Rosidae | Three-flower maple | ACTR1 | Tree | Tre | Hardwood | Deciduous | Løvfallende | Slow | Lavt | 1 | Moderate | Moderat | 46 | 14.0208
Acer | truncatum | Acer truncatum |  | Aceraceae | Sapindales | Rosidae | Purple blow maple | ACTR | Tree | Tre | Hardwood | Deciduous | Løvfallende | Slow | Lavt | 1 | Moderate | Moderat | 30 | 9.144
Acer | velutinum | Acer velutinum |  | Aceraceae | Sapindales | Rosidae | Velvet maple | ACVE1 | Tree | Tre | Hardwood | Deciduous | Løvfallende | Moderate | Moderat | 2 | Moderate | Moderat | 22 | 6.7056
Achyranthes | atollensis | Achyranthes atollensis |  | Amaranthaceae | Batales | Dilleniidae | Hawai'i chaff flower | ACAT | Shrub | Busk
Achyranthes | mutica | Achyranthes mutica | Achyranthes nelsonii | Amaranthaceae | Batales | Dilleniidae | Blunt chaff flower | ACMU2 | Shrub | Busk
Achyranthes | splendens | Achyranthes splendens |  | Amaranthaceae | Batales | Dilleniidae | Maui chaff flower | ACSP3 | Shrub | Busk | [8 empty] | 6 | 1.8288
Acnistus | arborescens | Acnistus arborescens | Dunalia arborescens | Solanaceae | Solanales | Asteridae | Hollowheart | ACAR | Shrub or small tree | Busk eller lite tre | Hardwood | Evergreen | Eviggrønn | Fast | Raskt | 3 | Short | Kort | 20 | 6.096
Acoelorrhaphe | wrightii | Acoelorrhaphe wrightii | Acoelorraphe arborescens, Paurotis wrightii | Arecaceae | Arecales | Arecidae | Paurotis palm | ACWR | Palm | Palme | Palm | Evergreen | Eviggrønn | Slow | Lavt | 1 | Long | Lang | 20 | 6.096
Acokanthera | oblongifolia | Acokanthera oblongifolia |  | Apocynaceae | Gentianales | Asteridae | Dune poison bush | ACOB1 | Shrub or small tree | Busk eller lite tre | Hardwood | Evergreen | Eviggrønn | Moderate | Moderat | 2 | Short | Kort | 20 | 6.096
Acokanthera | schimperi | Acokanthera schimperi |  | Apocynaceae | Gentianales | Asteridae | Arrow-poison tree | ACSC3 | Tree | Tre | Hardwood | Evergreen | Eviggrønn | Moderate | Moderat | 2 | Short | Kort | 17 | 5.1816
Acosmium | lentiscifolium | Acosmium lentiscifolium |  | Fabaceae | Fabales | Rosidae | Acosmium lentiscifolium | ACLE5 | Tree | Tre | Hardwood | Evergreen | Eviggrønn
Acradenia | frankliniae | Acradenia frankliniae |  | Rutaceae | Sapindales | Rosidae | Whitey Wood | ACFR2 | Tree | Tre | Hardwood | Evergreen | Eviggrønn | Moderate | Moderat | 2 | Moderate | Moderat | 10 | 3.048
Acrocomia | aculeata | Acrocomia aculeata |  | Arecaceae | Arecales | Arecidae | coyoli palm | ACAC2 | Tree | Tre | Hardwood | Evergreen | Eviggrønn
Acrocomia | media | Acrocomia media |  | Arecaceae | Arecales | Arecidae | Corozo | ACME3 | Palm | Palme | Palm | Evergreen | Eviggrønn | Moderate | Moderat | 2 |  |  | 40 | 12.192
Acrocomia | totai | Acrocomia totai | Acrocomia aculeata | Arecaceae | Arecales | Arecidae | Grugru palm | ACTO5 | Palm | Palme | Palm | Evergreen | Eviggrønn | Slow | Lavt | 1 | Moderate | Moderat | 25 | 7.62
Acrocomia | vinifera | Acrocomia vinifera |  | Arecaceae | Arecales | Arecidae | Coyol palm | ACVI2 | Palm | Palme | Palm | Evergreen | Eviggrønn | Moderate | Moderat | 2 |  |  | 40 | 12.192
Actinidia | arguta | Actinidia arguta |  | Actinidiaceae | Ericales | Dilleniidae | Bower actinidia | ACAR2 | Vine | Klatreplante | Hardwood | Deciduous | Løvfallende
Actinidia | chinensis | Actinidia chinensis |  | Actinidiaceae | Ericales | Dilleniidae | Actinidia chinensis | ACCH2 | Shrub or small tree | Busk eller lite tre | Hardwood | Deciduous | Løvfallende | Moderate | Moderat | 2 | Moderate | Moderat | 8 | 2.4384
Actinidia | deliciosa | Actinidia deliciosa |  | Actinidiaceae | Ericales | Dilleniidae | Kiwifruit | ACDE6 | Vine | Klatreplante | Hardwood | Deciduous | Løvfallende | Moderate | Moderat | 2 | Moderate | Moderat | 30 | 9.144
Actinostemon | concolor | Actinostemon concolor |  | Euphorbiaceae | Euphorbiales | Rosidae | laranjeira-do-mato | ACCO10 | Tree | Tre | Hardwood | Evergreen | Eviggrønn
Actinostemon | verticillatus | Actinostemon verticillatus |  | Euphorbiaceae | Euphorbiales | Rosidae | Actinostemon verticillatus | ACVE5 | Tree | Tre | Hardwood | Evergreen | Eviggrønn
Adansonia | digitata | Adansonia digitata |  | Bombacaceae | Malvales | Dilleniidae | Baobab | ADDI3 | Tree | Tre | Hardwood | Deciduous | Løvfallende | Moderate | Moderat | 2 | Long | Lang | 70 | 21.336
Adansonia | gregorii | Adansonia gregorii |  | Bombacaceae | Malvales | Dilleniidae | Boab | ADGR | Tree | Tre | Hardwood | Deciduous | Løvfallende | Fast | Raskt | 3 | Long | Lang | 23 | 7.0104
Adelia | ricinella | Adelia ricinella | Ricinella ricinella | Euphorbiaceae | Euphorbiales | Rosidae | Wild lime | ADRI | Shrub or small tree | Busk eller lite tre | Hardwood | Deciduous | Løvfallende | [5 empty] | 33 | 10.0584
Adelia | vaseyi | Adelia vaseyi |  | Euphorbiaceae | Euphorbiales | Rosidae | Vasey's wild lime | ADVA | Shrub | Busk | Hardwood | Deciduous | Løvfallende | [5 empty] | 10 | 3.048
Adenanthera | microsperma | Adenanthera microsperma |  | Fabaceae | Fabales | Rosidae | Red sandalwood | ADMI | Tree | Tre | Hardwood | Deciduous | Løvfallende
Adenanthera | pavonina | Adenanthera pavonina |  | Fabaceae | Fabales | Rosidae | Red beadtree | ADPA | Tree | Tre | Hardwood | Deciduous | Løvfallende | Fast | Raskt | 3 |  |  | 50 | 15.24
Adenaria | floribunda | Adenaria floribunda |  | Lythraceae | Myrtales | Rosidae | Adenaria floribunda | ADFL | Shrub or small tree | Busk eller lite tre | Hardwood | Semi-Evergreen | Eviggrønn | Fast | Raskt | 3 | Moderate | Moderat | 20 | 6.096
Adenocarpus | lainzii | Adenocarpus lainzii |  | Fabaceae | Fabales | Rosidae | Adenocarpus lainzii | ADLA | Shrub | Busk | Hardwood | Evergreen | Eviggrønn | Fast | Raskt | 3 | Short | Kort | 10 | 3.048
Adenostoma | fasciculatum | Adenostoma fasciculatum |  | Rosaceae | Rosales | Rosidae | Chamise | ADFA | Shrub | Busk | Hardwood | Evergreen | Eviggrønn | Moderate | Moderat | 2 | Long | Lang | 12 | 3.6576
Adenostoma | sparsifolium | Adenostoma sparsifolium |  | Rosaceae | Rosales | Rosidae | Redshank | ADSP | Shrub or small tree | Busk eller lite tre | Hardwood | Evergreen | Eviggrønn | Moderate | Moderat | 2 |  |  | 18 | 5.4864
Adolphia | californica | Adolphia californica |  | Rhamnaceae | Rhamnales | Rosidae | California prickbush | ADCA2 | Shrub | Busk | Hardwood | Deciduous | Løvfallende | [5 empty] | 4 | 1.2192
Adolphia | infesta | Adolphia infesta |  | Rhamnaceae | Rhamnales | Rosidae | Junco | ADIN | Shrub | Busk | Hardwood | Deciduous | Løvfallende | [5 empty] | 6 | 1.8288
Adonidia | alba | Adonidia alba |  | Arecaceae | Arecales | Arecidae | Silver fir | ABAL | Tree | Tre | Picea | Evergreen | Eviggrønn | Slow | Lavt | 1 | Long | Lang | 88 | 26.8224
Adonidia | merrilli | Adonidia merrilli |  | Arecaceae | Arecales | Arecidae | Manilla palm | ADME | Palm | Palme | Palm | Evergreen | Eviggrønn | Fast | Raskt | 3 |  |  | 16 | 4.8768
Aegiphila | elata | Aegiphila elata |  | Verbenaceae | Lamiales | Asteridae | Tall spiritweed | AEEL | Shrub | Busk | Hardwood | Evergreen | Eviggrønn
Aegiphila | integrifolia | Aegiphila integrifolia |  | Verbenaceae | Lamiales | Asteridae | Entireleaf spiritweed | AEIN5 | Shrub or small tree | Busk eller lite tre | Hardwood | Evergreen | Eviggrønn
Aegiphila | martinicensis | Aegiphila martinicensis | Aegiphila martinicensis var. oligoneura | Verbenaceae | Lamiales | Asteridae | Caribbean spiritweed | AEMA | Shrub or small tree | Busk eller lite tre | Hardwood | Evergreen | Eviggrønn | Fast | Raskt | 3 | Short | Kort | 18 | 5.4864
Aegiphila | mediterranea | Aegiphila mediterranea |  | Verbenaceae | Lamiales | Asteridae | Aegiphila mediterranea | AEME | Tree | Tre | Hardwood | Evergreen | Eviggrønn
Aegiphila | sellowiana | Aegiphila sellowiana |  | Verbenaceae | Lamiales | Asteridae | tamanqueira | AESE | Tree | Tre | Hardwood | Evergreen | Eviggrønn
Aegle | marmelos | Aegle marmelos |  | Rutaceae | Sapindales | Rosidae | bael fruit | AEMA3 | Tree | Tre | Hardwood | Deciduous | Løvfallende | Slow | Lavt | 1 | Long | Lang | 45 | 13.716
Aeonium | haworthii | Aeonium haworthii |  | Crassulaceae | Rosales | Rosidae | Haworth's aeonium | AEHA2 | Shrub | Busk | Hardwood | Evergreen | Eviggrønn | [5 empty] | 2 | 0.6096
Aesculus | x bushii | Aesculus x bushii | Aesculus x bississippiensis | Hippocastanaceae | Sapindales | Rosidae | Bush's chesnut | AEBU | Tree | Tre | Hardwood | Deciduous | Løvfallende | Moderate | Moderat | 2 |  |  | 69 | 21.0312
Aesculus | californica | Aesculus californica |  | Hippocastanaceae | Sapindales | Rosidae | California buckeye | AECA2 | Shrub | Busk | Hardwood | Deciduous | Løvfallende | Slow | Lavt | 1 |  |  | 33 | 10.0584
Aesculus | x carnea | Aesculus x carnea |  | Hippocastanaceae | Sapindales | Rosidae | Red horsechestnut | AECA | Tree | Tre | Hardwood | Deciduous | Løvfallende | Moderate | Moderat | 2 | Long | Lang | 38 | 11.5824
Aesculus | x carnea 'Briottii' | Aesculus x carnea 'Briottii' |  | Hippocastanaceae | Sapindales | Rosidae | Briottii horsechestnut | AECABR | Tree | Tre | Hardwood | Deciduous | Løvfallende | [5 empty] | 30 | 9.144
Aesculus | x carnea 'Stafford' | Aesculus x carnea 'Stafford' |  | Hippocastanaceae | Sapindales | Rosidae | Stafford red hrsechestnut | AECAST | Tree | Tre | Hardwood | Deciduous | Løvfallende
Aesculus | chinensis | Aesculus chinensis |  | Hippocastanaceae | Sapindales | Rosidae | Aesculus chinensis | AECH | Tree | Tre | Hardwood | Deciduous | Løvfallende | Moderate | Moderat | 2 |  |  | 69 | 21.0312
Aesculus | flava | Aesculus flava | Aesculus octandra, Aesculus octandra var. vestita, Aesculus octandra var. virginica | Hippocastanaceae | Sapindales | Rosidae | Yellow buckeye | AEFL | Tree | Tre | Hardwood | Deciduous | Løvfallende | Moderate | Moderat | 2 | Long | Lang | 65 | 19.812
Aesculus | glabra | Aesculus glabra |  | Hippocastanaceae | Sapindales | Rosidae | Ohio buckeye | AEGL | Tree | Tre | Hardwood | Deciduous | Løvfallende | Fast | Raskt | 3 | Short | Kort | 68 | 20.7264
Aesculus | hippocastanum | Aesculus hippocastanum |  | Hippocastanaceae | Sapindales | Rosidae | Horse chestnut | AEHI | Tree | Tre | Hardwood | Deciduous | Løvfallende | Moderate | Moderat | 2 | Long | Lang | 63 | 19.2024
Aesculus | x hybrida | Aesculus x hybrida |  | Hippocastanaceae | Sapindales | Rosidae | Hybrid chesnut | AEHY | Tree | Tre | Hardwood | Deciduous | Løvfallende | Moderate | Moderat | 2 |  |  | 40 | 12.192
Aesculus | indica | Aesculus indica |  | Hippocastanaceae | Sapindales | Rosidae | Indian Horse Chestnut | AEIN | Tree | Tre | Hardwood | Deciduous | Løvfallende | Moderate | Moderat | 2 | Long | Lang | 30 | 9.144
Aesculus | x marylandica | Aesculus x marylandica |  | Hippocastanaceae | Sapindales | Rosidae | Maryland chesnut | AEMA2 | Tree | Tre | Hardwood | Deciduous | Løvfallende | Moderate | Moderat | 2 |  |  | 69 | 21.0312
Aesculus | x mutabilis | Aesculus x mutabilis | Aesculus x marbisonii | Hippocastanaceae | Sapindales | Rosidae | Chesnut | AEMU | Shrub or small tree | Busk eller lite tre | Hardwood | Deciduous | Løvfallende | Moderate | Moderat | 2 |  |  | 69 | 21.0312
Aesculus | x neglecta | Aesculus x neglecta | Aesculus x nlaucescens | Hippocastanaceae | Sapindales | Rosidae | Dwarf buckeye | AENE | Tree | Tre | Hardwood | Deciduous | Løvfallende | Moderate | Moderat | 2 |  |  | 69 | 21.0312
Aesculus | parviflora | Aesculus parviflora |  | Hippocastanaceae | Sapindales | Rosidae | Bottlebrush buckeye | AEPA2 | Shrub or small tree | Busk eller lite tre | Hardwood | Deciduous | Løvfallende | Moderate | Moderat | 2 | Short | Kort | 10 | 3.048
Aesculus | pavia | Aesculus pavia |  | Hippocastanaceae | Sapindales | Rosidae | Red buckeye | AEPA | Shrub or small tree | Busk eller lite tre | Hardwood | Deciduous | Løvfallende | Moderate | Moderat | 2 | Long | Lang | 25 | 7.62
Aesculus | sylvatica | Aesculus sylvatica | Aesculus sylvatica var. lanceolata, Aesculus georgiana | Hippocastanaceae | Sapindales | Rosidae | Painted buckeye | AESY | Shrub | Busk | Hardwood | Deciduous | Løvfallende | Moderate | Moderat | 2 | Long | Lang | 15 | 4.572
Aesculus | turbinata | Aesculus turbinata |  | Hippocastanaceae | Sapindales | Rosidae | Japanese Horse Chestnut | AETU | Tree | Tre | Hardwood | Deciduous | Løvfallende | Slow | Lavt | 1 | Long | Lang | 30 | 9.144
Aesculus | x woerlitzensis | Aesculus x woerlitzensis | Aesculus dupontii | Hippocastanaceae | Sapindales | Rosidae | Aesculus x woerlitzensis | AEWO | Tree | Tre | Hardwood | Deciduous | Løvfallende | Moderate | Moderat | 2 |  |  | 69 | 21.0312
Afrocarpus | falcatus | Afrocarpus falcatus |  | Podocarpaceae | Pinales | Pinopsida | Outeniqua yellowwood | AFFA | Tree | Tre | Hardwood | Evergreen | Eviggrønn | Moderate | Moderat | 2 | Long | Lang | 82 | 24.9936
Afrormosia | laxiflora | Afrormosia laxiflora | Afrormosia laxiflora | Fabaceae | Fabales | Rosidae | Afrormosia laxiflora | AFLA | Tree | Tre | Hardwood | Deciduous | Løvfallende
Agarista | populifolia | Agarista populifolia | Leucothoe acuminata, Leucothoe populifolia, Andromeda populifolia, Leucothoe walteri | Ericaceae | Ericales | Dilleniidae | Florida hobblebush | AGPO2 | Shrub | Busk | Hardwood | Evergreen | Eviggrønn | [5 empty] | 12 | 3.6576
Agathis | australis | Agathis australis |  | Araucariaceae | Pinales | Pinopsida | Kauri | AGAU | Tree | Tre | Hardwood | Evergreen | Eviggrønn | Moderate | Moderat | 2 | Long | Lang | 165 | 50.292
Agathis | lanceolata | Agathis lanceolata |  | Araucariaceae | Pinales | Pinopsida | Koghis kauri | AGLA | Tree | Tre | Hardwood | Evergreen | Eviggrønn | Moderate | Moderat | 2 | Long | Lang | 132 | 40.2336
Agathis | macrophylla | Agathis macrophylla | Agathis vitiensis | Araucariaceae | Pinales | Pinopsida | Pacific kauri | AGMA | Tree | Tre | Hardwood | Evergreen | Eviggrønn | Fast | Raskt | 3 | Long | Lang | 90 | 27.432
Agathis | robusta | Agathis robusta |  | Araucariaceae | Pinales | Pinopsida | Queensland kauri | AGRO | Tree | Tre | Hardwood | Evergreen | Eviggrønn | Moderate | Moderat | 2 | Long | Lang | 41 | 12.4968
Agave | attenuata | Agave attenuata |  | Asparagaceae | Asparagales | Liliidae | Agave attenuata | AGAT | Herb | Urte |  |  |  | Moderate | Moderat | 2 | Short | Kort | 7 | 2.1336
Ageratina | havanensis | Ageratina havanensis | Eupatorium havanense, Eupatorium texense | Asteraceae | Asterales | Asteridae | Havana snakeroot | AGHA4 | Shrub | Busk | Hardwood | Evergreen | Eviggrønn | [5 empty] | 6 | 1.8288
Ageratina | resiniflua | Ageratina resiniflua | Eupatorium resinifluum | Asteraceae | Asterales | Asteridae | Resinous snakeroot | AGRE3 | Shrub | Busk | Hardwood | Evergreen | Eviggrønn | [5 empty] | 16 | 4.8768
Aglaia | mariannensis | Aglaia mariannensis | Aglaia ponapensis | Meliaceae | Sapindales | Rosidae | Titimel | AGMA14 | Tree | Tre | Hardwood | Evergreen | Eviggrønn | [5 empty] | 20 | 6.096
Agonis | flexuosa | Agonis flexuosa |  | Myrtaceae | Myrtales | Rosidae | Peppermint tree | AGFL | Shrub or small tree | Busk eller lite tre | Hardwood | Evergreen | Eviggrønn | Moderate | Moderat | 2 | Moderate | Moderat | 35 | 10.668
Quercus | agrifolia | Quercus agrifolia |  | Fagaceae | Fagales | Hamamelidae | Coastal live oak | QUAG | Tree | Tre | Hardwood | Evergreen | Eviggrønn | Slow | Lavt | 1 | Long | Lang | 70 | 21.336
Agrostis | curtisii | Agrostis curtisii |  | Poaceae | Cyperales | Commelinidae | Bristle bent | AGCU | Herb | Urte | [8 empty] | 2 | 0.6096
Aidia | canthioides | Aidia canthioides |  | Rubiaceae | Rubiales | Asteridae | Aidia canthioides | AICA | Tree | Tre | Hardwood | Evergreen | Eviggrønn | Moderate | Moderat | 2 | Moderate | Moderat
Aidia | cochinchinensis | Aidia cochinchinensis |  | Rubiaceae | Rubiales | Asteridae | Archer Cherry | AICO | Tree | Tre | Hardwood | Evergreen | Eviggrønn | Moderate | Moderat | 2 | Long | Lang | 15 | 4.572
Ailanthus | altissima | Ailanthus altissima | Ailanthus glandulosa | Simaroubaceae | Sapindales | Rosidae | Tree of heaven | AIAL | Tree | Tre | Hardwood | Deciduous | Løvfallende | Fast | Raskt | 3 | Short | Kort | 55 | 16.764
Ailanthus | fordii | Ailanthus fordii |  | Simaroubaceae | Sapindales | Rosidae | Green ailanthus | AIFO | Tree | Tre | Hardwood | Evergreen | Eviggrønn
Aiouea | saligna | Aiouea saligna |  | Lauraceae | Laurales | Magnoliidae | Aiouea saligna | AISA | Tree | Tre | Hardwood | Evergreen | Eviggrønn
Aiphanes | horrida | Aiphanes horrida |  | Arecaceae | Arecales | Arecidae | Aiphanes horrida | AIHO | Palm | Palme | Palm | Evergreen | Eviggrønn | Moderate | Moderat | 2 | Long | Lang | 59 | 17.9832
Aiphanes | minima | Aiphanes minima | Curima calophylla, Aiphanes acanthophylla, Bactris acanthophylla | Arecaceae | Arecales | Arecidae | Guinea bactris | AIMI | Palm | Palme | Palm | Evergreen | Eviggrønn
Alberta | magna | Alberta magna |  | Rubiaceae | Rubiales | Asteridae | Natal flame bush | ALMA1 | Tree | Tre | Hardwood | Evergreen | Eviggrønn | Slow | Lavt | 1 | Moderate | Moderat | 13 | 3.9624
Albizia | adinocephala | Albizia adinocephala |  | Fabaceae | Fabales | Rosidae | Cream albizia | ALAD | Tree | Tre | Hardwood | Deciduous | Løvfallende | Fast | Raskt | 3 |  |  | 44 | 13.4112
Albizia | carbonaria | Albizia carbonaria | Pithecellobium carbonarium | Fabaceae | Fabales | Rosidae | Naked albizia | ALCA8 | Tree | Tre | Hardwood | Deciduous | Løvfallende | Fast | Raskt | 3 |  |  | 44 | 13.4112
Albizia | chinensis | Albizia chinensis | Albizia stipulata | Fabaceae | Fabales | Rosidae | Chinese albizia | ALCH2 | Tree | Tre | Hardwood | Deciduous | Løvfallende | Fast | Raskt | 3 |  |  | 60 | 18.288
Albizia | ferruginea | Albizia ferruginea |  | Fabaceae | Fabales | Rosidae | Albizia | ALFE | Tree | Tre | Hardwood | Deciduous | Løvfallende | Fast | Raskt | 3 |  |  | 44 | 13.4112
Albizia | julibrissin | Albizia julibrissin |  | Fabaceae | Fabales | Rosidae | Persian silk tree | ALJU | Tree | Tre | Hardwood | Deciduous | Løvfallende | Fast | Raskt | 3 | Short | Kort | 20 | 6.096
Albizia | lebbeck | Albizia lebbeck | Mimosa lebbeck | Fabaceae | Fabales | Rosidae | Acacia amarilla | ALLE | Tree | Tre | Hardwood | Deciduous | Løvfallende | Fast | Raskt | 3 |  |  | 65 | 19.812
Albizia | lebbekoides | Albizia lebbekoides |  | Fabaceae | Fabales | Rosidae | Indian albizia | ALLE2 | Tree | Tre | Hardwood | Deciduous | Løvfallende | Fast | Raskt | 3 |  |  | 44 | 13.4112
Albizia | lophantha | Albizia lophantha |  | Fabaceae | Fabales | Rosidae | Cape Wattle | ALLO | Tree | Tre | Hardwood | Deciduous | Løvfallende | Fast | Raskt | 3 |  |  | 44 | 13.4112
Albizia | moluccana | Albizia moluccana | Albizia falcataria, Paraserianthes falcataria, Albizia falcata, Falcataria moluccana | Fabaceae | Fabales | Rosidae | Moluca albizia | ALFA | Tree | Tre | Hardwood | Deciduous | Løvfallende | Fast | Raskt | 3 |  |  | 120 | 36.576
Albizia | occidentalis | Albizia occidentalis |  | Fabaceae | Fabales | Rosidae | Albizia occidentalis | ALOC | Tree | Tre | Hardwood | Deciduous | Løvfallende | Fast | Raskt | 3 |  |  | 20 | 6.096
Albizia | polycephala | Albizia polycephala |  | Fabaceae | Fabales | Rosidae | albizia-branca | ALPO | Tree | Tre | Hardwood | Evergreen | Eviggrønn
Albizia | polyphylla | Albizia polyphylla |  | Fabaceae | Fabales | Rosidae | Albizia polyphylla | ALPO1 | Tree | Tre | Hardwood | Evergreen | Eviggrønn
Albizia | procera | Albizia procera | Mimosa procera | Fabaceae | Fabales | Rosidae | Tall Albizia | ALPR | Tree | Tre | Hardwood | Deciduous | Løvfallende | Fast | Raskt | 3 |  |  | 80 | 24.384
Albizia | saman | Albizia saman |  | Fabaceae | Fabales | Rosidae | Albizia saman | ALSA | Tree | Tre | Hardwood | Semi-Evergreen | Eviggrønn | Slow | Lavt | 1 | Long | Lang | 66 | 20.1168
Albizia | saponaria | Albizia saponaria |  | Fabaceae | Fabales | Rosidae | Whiteflower albizia | ALSA10 | Tree | Tre | Hardwood | Deciduous | Løvfallende | Fast | Raskt | 3 |  |  | 44 | 13.4112
Alchornea | cordifolia | Alchornea cordifolia |  | Euphorbiaceae | Euphorbiales | Rosidae | Iporuru | ALCO | Shrub or small tree | Busk eller lite tre | Hardwood | Deciduous | Løvfallende
Alchornea | glandulosa | Alchornea glandulosa |  | Euphorbiaceae | Euphorbiales | Rosidae | Alchornea glandulosa | ALGL1 | Tree | Tre | Hardwood | Evergreen | Eviggrønn
Alchornea | grandiflora | Alchornea grandiflora |  | Euphorbiaceae | Euphorbiales | Rosidae | Alchornea grandiflora | ALGR | Tree | Tre | Hardwood | Semi-Evergreen | Eviggrønn | Fast | Raskt | 3 | Long | Lang | 59 | 17.9832
Alchornea | latifolia | Alchornea latifolia |  | Euphorbiaceae | Euphorbiales | Rosidae | Achiotillo | ALLA | Tree | Tre | Hardwood | Evergreen | Eviggrønn | Slow | Lavt | 1 | Long | Lang | 52 | 15.8496
Alchornea | triplinervia | Alchornea triplinervia |  | Euphorbiaceae | Euphorbiales | Rosidae | Alchornea triplinervia | ALTR | Shrub or small tree | Busk eller lite tre | Hardwood | Evergreen | Eviggrønn
Alchorneopsis | floribunda | Alchorneopsis floribunda | Alchorneopsis portoricensis | Euphorbiaceae | Euphorbiales | Rosidae | Palo de gallina | ALFL3 | Tree | Tre | Hardwood | Deciduous | Løvfallende
Alectryon | excelsus | Alectryon excelsus |  | Sapindaceae | Sapindales | Rosidae | Titoki | ALEX | Tree | Tre | Hardwood | Evergreen | Eviggrønn | Moderate | Moderat | 2 | Long | Lang | 20 | 6.096
Alectryon | macrococcum | Alectryon macrococcum |  | Sapindaceae | Sapindales | Rosidae | Hawai'i alectryon | ALMA2 | Tree | Tre | Hardwood | Deciduous | Løvfallende | [5 empty] | 22 | 6.7056
Alectryon | subcinereus | Alectryon subcinereus |  | Sapindaceae | Sapindales | Rosidae | Bird's Eye | ALSU | Tree | Tre | Hardwood | Evergreen | Eviggrønn | Moderate | Moderat | 2 | Moderate | Moderat | 33 | 10.0584
Alectryon | tomentosus | Alectryon tomentosus |  | Sapindaceae | Sapindales | Rosidae | Hairy Bird's Eye | ALTO1 | Tree | Tre | Hardwood | Evergreen | Eviggrønn | Moderate | Moderat | 2 | Moderate | Moderat | 50 | 15.24
Aleurites | fordii | Aleurites fordii |  | Euphorbiaceae | Euphorbiales | Rosidae | Tung oil tree | ALFO | Tree | Tre | Hardwood | Deciduous | Løvfallende | Fast | Raskt | 3 | Short | Kort | 40 | 12.192
Aleurites | moluccanus | Aleurites moluccanus | Aleurites javanica, Aleurites triloba | Euphorbiaceae | Euphorbiales | Rosidae | Indian walnut | ALMO | Tree | Tre | Hardwood | Evergreen | Eviggrønn | Moderate | Moderat | 2 | Long | Lang | 50 | 15.24
Aleurites | montanus | Aleurites montanus | Vernicia montana | Euphorbiaceae | Euphorbiales | Rosidae | Mu oil tree | ALMO11 | Tree | Tre | Hardwood | Evergreen | Eviggrønn | Fast | Raskt | 3 | Short | Kort | 15 | 4.572
Aleurites | trisperma | Aleurites trisperma | Reutialis trisperma | Euphorbiaceae | Euphorbiales | Rosidae | Philippine tung | ALTR11 | Tree | Tre | Hardwood | Evergreen | Eviggrønn | [5 empty] | 75 | 22.86
Alhagi | maurorum | Alhagi maurorum | Alhagi pseudalhagi, Alhagi camelorum | Fabaceae | Fabales | Rosidae | Camelthorn | ALMA12 | Shrub | Busk | Hardwood | Deciduous | Løvfallende | [5 empty] | 4 | 1.2192
Allamanda | blanchetii | Allamanda blanchetii |  | Apocynaceae | Gentianales | Asteridae | Purple allamanda | ALBL | Shrub | Busk | Hardwood | Evergreen | Eviggrønn | [5 empty] | 10 | 3.048
Allocasuarina | distyla | Allocasuarina distyla |  | Casuarinaceae | Casuarinales | Hamamelidae | Shrubby She-oak | ALDI | Shrub or small tree | Busk eller lite tre | Hardwood | Evergreen | Eviggrønn | Moderate | Moderat | 2 | Moderate | Moderat | 10 | 3.048
Allocasuarina | emuina | Allocasuarina emuina |  | Casuarinaceae | Casuarinales | Hamamelidae | Emu Mountain She-oak | ALEM | Shrub or small tree | Busk eller lite tre | Hardwood | Evergreen | Eviggrønn | Moderate | Moderat | 2 | Long | Lang | 2 | 0.6096
Allocasuarina | fraseriana | Allocasuarina fraseriana |  | Casuarinaceae | Casuarinales | Hamamelidae | She-oak | ALFR | Tree | Tre | Hardwood | Evergreen | Eviggrønn | Moderate | Moderat | 2 | Long | Lang | 15 | 4.572
Allocasuarina | littoralis | Allocasuarina littoralis |  | Casuarinaceae | Casuarinales | Hamamelidae | Black she-oak | ALLI | Tree | Tre | Hardwood | Evergreen | Eviggrønn | Moderate | Moderat | 2 | Moderate | Moderat | 30 | 9.144
Allocasuarina | luehmannii | Allocasuarina luehmannii |  | Casuarinaceae | Casuarinales | Hamamelidae | Bulloak | ALLU | Tree | Tre | Hardwood | Evergreen | Eviggrønn | Moderate | Moderat | 2 | Long | Lang | 15 | 4.572
Allocasuarina | monilifera | Allocasuarina monilifera |  | Casuarinaceae | Casuarinales | Hamamelidae | Necklace She-oak | ALMO1 | Shrub or small tree | Busk eller lite tre | Hardwood | Evergreen | Eviggrønn | Moderate | Moderat | 2 | Long | Lang | 3 | 0.9144
Allocasuarina | muelleriana | Allocasuarina muelleriana |  | Casuarinaceae | Casuarinales | Hamamelidae | Slaty She-oak | ALMU | Shrub | Busk | Hardwood | Evergreen | Eviggrønn | Moderate | Moderat | 2 | Long | Lang | 4 | 1.2192
Allocasuarina | nana | Allocasuarina nana |  | Casuarinaceae | Casuarinales | Hamamelidae | Stunted She-oak | ALNA | Shrub | Busk | Hardwood | Evergreen | Eviggrønn | Moderate | Moderat | 2 | Long | Lang | 2 | 0.6096
Allocasuarina | paludosa | Allocasuarina paludosa |  | Casuarinaceae | Casuarinales | Hamamelidae | Scrub Sheoak | ALPA | Shrub | Busk | Hardwood | Evergreen | Eviggrønn | Moderate | Moderat | 2 | Long | Lang | 3 | 0.9144
Allocasuarina | pusilla | Allocasuarina pusilla |  | Casuarinaceae | Casuarinales | Hamamelidae | Dwarf She-oak | ALPU | Shrub | Busk | Hardwood | Evergreen | Eviggrønn | Moderate | Moderat | 2 | Long | Lang | 2 | 0.6096
Allocasuarina | striata | Allocasuarina striata |  | Casuarinaceae | Casuarinales | Hamamelidae | Small Bull-oak | ALST | Shrub or small tree | Busk eller lite tre | Hardwood | Evergreen | Eviggrønn | Moderate | Moderat | 2 | Long | Lang | 5 | 1.524
Allocasuarina | torulosa | Allocasuarina torulosa |  | Casuarinaceae | Casuarinales | Hamamelidae | Rose she-oak | ALTO | Shrub | Busk | Hardwood | Evergreen | Eviggrønn | Moderate | Moderat | 2 | Moderate | Moderat | 3 | 0.9144
Allocasuarina | verticillata | Allocasuarina verticillata |  | Casuarinaceae | Casuarinales | Hamamelidae | Drooping she-oak | ALVE | Tree | Tre | Hardwood | Evergreen | Eviggrønn | Moderate | Moderat | 2 | Moderate | Moderat | 23 | 7.0104
Allophylus | crassinervis | Allophylus crassinervis |  | Sapindaceae | Sapindales | Rosidae | Palo blanco | ALCR9 | Shrub or small tree | Busk eller lite tre | Hardwood | Evergreen | Eviggrønn
Allophylus | edulis | Allophylus edulis |  | Sapindaceae | Sapindales | Rosidae | Chal-chal | ALED | Shrub or small tree | Busk eller lite tre | Hardwood | Deciduous | Løvfallende | [5 empty] | 20 | 6.096
Allophylus | leucoclados | Allophylus leucoclados | Allophylus leucocladus | Sapindaceae | Sapindales | Rosidae | Allophylus leucoclados | ALLE1 | Tree | Tre | Hardwood | Evergreen | Eviggrønn
Allophylus | petiolulatus | Allophylus petiolulatus |  | Sapindaceae | Sapindales | Rosidae | Allophylus petiolulatus | ALPE1 | Tree | Tre | Hardwood | Evergreen | Eviggrønn
Allophylus | racemosus | Allophylus racemosus | Allophylus occidentalis, Schmidelia occidentalis | Sapindaceae | Sapindales | Rosidae | Palo de caja | ALRA | Shrub or small tree | Busk eller lite tre | Hardwood | Deciduous | Løvfallende | [5 empty] | 32 | 9.7536
Allophylus | sericeus | Allophylus sericeus |  | Sapindaceae | Sapindales | Rosidae | Allophylus sericeus | ALSE1 | Tree | Tre | Hardwood | Evergreen | Eviggrønn
Allophylus | ternatus | Allophylus ternatus |  | Sapindaceae | Sapindales | Rosidae | chebeludes | ALTE13 | Shrub or small tree | Busk eller lite tre | Hardwood | Evergreen | Eviggrønn | [5 empty] | 30 | 9.144
Allophylus | timorensis | Allophylus timorensis |  | Sapindaceae | Sapindales | Rosidae | ebeludes | ALTI2 | Shrub or small tree | Busk eller lite tre | Hardwood | Evergreen | Eviggrønn
Allosyncarpia | ternata | Allosyncarpia ternata |  | Myrtaceae | Myrtales | Rosidae | Allosyncarpia | ALTE1 | Tree | Tre | Hardwood | Evergreen | Eviggrønn | Fast | Raskt | 3 | Long | Lang | 30 | 9.144
Alloxylon | flammeum | Alloxylon flammeum |  | Proteaceae | Proteales | Rosidae | Red Silky Oak | ALFL | Tree | Tre | Hardwood | Evergreen | Eviggrønn | Moderate | Moderat | 2 | Long | Lang | 109 | 33.2232
Alloxylon | pinnatum | Alloxylon pinnatum |  | Proteaceae | Proteales | Rosidae | Doringo Warratah | ALPI | Tree | Tre | Hardwood | Evergreen | Eviggrønn | Slow | Lavt | 1 | Long | Lang | 25 | 7.62
Alnus | acuminata | Alnus acuminata |  | Betulaceae | Fagales | Hamamelidae | Mexican Alder | ALAC | Tree | Tre | Hardwood | Evergreen | Eviggrønn | Moderate | Moderat | 2 | Moderate | Moderat | 46 | 14.0208
Alnus | cordata | Alnus cordata |  | Betulaceae | Fagales | Hamamelidae | Italian alder | ALCO2 | Tree | Tre | Hardwood | Deciduous | Løvfallende | Fast | Raskt | 3 | Moderate | Moderat | 50 | 15.24
Alnus | x fallacina | Alnus x fallacina |  | Betulaceae | Fagales | Hamamelidae | Alder | ALFA4 | Shrub | Busk | Hardwood | Deciduous | Løvfallende | Moderate | Moderat | 2 |  |  | 63 | 19.2024
Alnus | firma | Alnus firma |  | Betulaceae | Fagales | Hamamelidae | Alnus firma | ALFI | Shrub or small tree | Busk eller lite tre | Hardwood | Deciduous | Løvfallende | [5 empty] | 15 | 4.572
Alnus | glutinosa | Alnus glutinosa | Alnus alnus | Betulaceae | Fagales | Hamamelidae | European alder | ALGL | Tree | Tre | Hardwood | Deciduous | Løvfallende | Fast | Raskt | 3 | Moderate | Moderat | 45 | 13.716
Alnus | hirsuta | Alnus hirsuta | Alnus hirsuta var sibirica | Betulaceae | Fagales | Hamamelidae | Manchurian alder | ALHI | Shrub or small tree | Busk eller lite tre | Hardwood | Deciduous | Løvfallende | [5 empty] | 60 | 18.288
Alnus | incana | Alnus incana |  | Betulaceae | Fagales | Hamamelidae | Grey alder | ALIN | Shrub | Busk | Hardwood | Deciduous | Løvfallende | Moderate | Moderat | 2 | Short | Kort | 20 | 6.096
Alnus | incana ssp. rugosa | Alnus incana ssp. rugosa | Alnus incana var. americana, Alnus rugosa, Alnus rugosa var. americana | Betulaceae | Fagales | Hamamelidae | Speckled alder | ALRU | Shrub | Busk | Hardwood | Deciduous | Løvfallende | Fast | Raskt | 3 | Short | Kort | 16 | 4.8768
Alnus | japonica | Alnus japonica |  | Betulaceae | Fagales | Hamamelidae | Japanese alder | ALJA | Shrub or small tree | Busk eller lite tre | Hardwood | Deciduous | Løvfallende
Alnus | jorullensis | Alnus jorullensis |  | Betulaceae | Fagales | Hamamelidae | Evergreen alder | ALIO | Tree | Tre | Hardwood | Evergreen | Eviggrønn | Moderate | Moderat | 2 | Moderate | Moderat | 33 | 10.0584
Alnus | maritima | Alnus maritima | Alnus maritima ssp. metoporina, Alnus metoporina, Betula-alnus maritima, Alnus maritima var. metoporina | Betulaceae | Fagales | Hamamelidae | Seaside alder | ALMA | Shrub | Busk | Hardwood | Deciduous | Løvfallende | Moderate | Moderat | 2 |  |  | 20 | 6.096
Alnus | nepalensis | Alnus nepalensis |  | Betulaceae | Fagales | Hamamelidae | Nepal alder | ALNE2 | Tree | Tre | Hardwood | Deciduous | Løvfallende | Moderate | Moderat | 2 |  |  | 50 | 15.24
Alnus | oblongifolia | Alnus oblongifolia |  | Betulaceae | Fagales | Hamamelidae | Arizona alder | ALOB | Shrub | Busk | Hardwood | Deciduous | Løvfallende | Moderate | Moderat | 2 |  |  | 63 | 19.2024
Alnus | rhombifolia | Alnus rhombifolia | Alnus rhombifolia var. bernardina | Betulaceae | Fagales | Hamamelidae | White alder | ALRH | Tree | Tre | Hardwood | Deciduous | Løvfallende | Fast | Raskt | 3 | Long | Lang | 65 | 19.812
Alnus | rubra | Alnus rubra | Alnus oregona var. pinnatisecta, Alnus oregona | Betulaceae | Fagales | Hamamelidae | Red alder | ALRU2 | Tree | Tre | Hardwood | Deciduous | Løvfallende | Fast | Raskt | 3 | Short | Kort | 90 | 27.432
Alnus | serrulata | Alnus serrulata | Alnus serrulata var. subelliptica, Alnus noveboracensis, Alnus incana var. serrulata | Betulaceae | Fagales | Hamamelidae | Hazel alder | ALSE | Shrub | Busk | Hardwood | Deciduous | Løvfallende | Moderate | Moderat | 2 |  |  | 20 | 6.096
Alnus | tenuifolia | Alnus tenuifolia | Alnus incana tenuifolia, Alnus tenuifolla | Betulaceae | Fagales | Hamamelidae | Mountain alder | ALTE | Shrub | Busk | Hardwood | Deciduous | Løvfallende | Moderate | Moderat | 2 | Moderate | Moderat | 25 | 7.62
Alnus | viridis | Alnus viridis |  | Betulaceae | Fagales | Hamamelidae | Green alder | ALVI5 | Shrub or small tree | Busk eller lite tre | Hardwood | Deciduous | Løvfallende | Fast | Raskt | 3 | Moderate | Moderat | 35 | 10.668
Alnus | viridis ssp. sinuata | Alnus viridis ssp. sinuata | Duschekia sinuata, Alnus crispa ssp. laciniata, Alnus crispa ssp. sinuata, Alnus alnobetula, Alnus viridis var. sinuata, Alnus sinuata | Betulaceae | Fagales | Hamamelidae | Sitka alder | ALSI | Shrub | Busk | Hardwood | Deciduous | Løvfallende | Moderate | Moderat | 2 |  |  | 15 | 4.572
Aloe | arborescens | Aloe arborescens | Aloe frutescens, Aloe fruticosa, Aloe arborea, Catevala arborescens, Aloe natalensis | Aloeaceae | Liliales | Liliidae | Tree aloe | ALAR | Shrub or small tree | Busk eller lite tre | Palm | Evergreen | Eviggrønn | [5 empty] | 10 | 3.048
Aloysia | gratissima | Aloysia gratissima | Lippia ligustrina, Aloysia ligustrina | Verbenaceae | Lamiales | Asteridae | Whitebrush | ALGR2 | Shrub | Busk | Hardwood | Deciduous | Løvfallende | [5 empty] | 10 | 3.048
Aloysia | macrostachya | Aloysia macrostachya |  | Verbenaceae | Lamiales | Asteridae | Rio grande beebrush | ALMA9 | Shrub | Busk | Hardwood | Deciduous | Løvfallende | [5 empty] | 12 | 3.6576
Aloysia | triphylla | Aloysia triphylla | Lippia citriodora, Lippia citrodora, Lippia triphylla, Aloysia citriodora, Aloysia triphylla | Verbenaceae | Lamiales | Asteridae | Lemon beebrush | ALTR6 | Shrub | Busk | Hardwood | Deciduous | Løvfallende | [5 empty] | 5 | 1.524
Aloysia | wrightii | Aloysia wrightii | Lippia wrightii | Verbenaceae | Lamiales | Asteridae | Wright's beebrush | ALWR | Shrub | Busk | Hardwood | Deciduous | Løvfallende
Alphitonia | excelsa | Alphitonia excelsa |  | Rhamnaceae | Rhamnales | Rosidae | Red Ash | ALEX1 | Tree | Tre | Hardwood | Evergreen | Eviggrønn | Moderate | Moderat | 2 | Long | Lang | 69 | 21.0312
Alphitonia | petriei | Alphitonia petriei |  | Rhamnaceae | Rhamnales | Rosidae | Pink Ash | ALPE | Tree | Tre | Hardwood | Evergreen | Eviggrønn | Fast | Raskt | 3 | Moderate | Moderat | 15 | 4.572
Alphitonia | ponderosa | Alphitonia ponderosa | Alphitonia ponderosa var. kauila, Alphitonia ponderosa var. lanaiensis, Alphitonia ponderosa var. auwahiensis, Alphitonia ponderosa var. grandifolia, Alphitonia ponderosa var. costata | Rhamnaceae | Rhamnales | Rosidae | Hawai'i kauilatree | ALPO3 | Tree | Tre | Hardwood | Evergreen | Eviggrønn | [5 empty] | 80 | 24.384
Alseis | floribunda | Alseis floribunda |  | Rubiaceae | Rubiales | Asteridae | Alseis floribunda | ALFL1 | Tree | Tre | Hardwood | Evergreen | Eviggrønn
Alsophila | amintae | Alsophila amintae | Alsophila dryopteroides, Cyathea dryopteroides | Cyatheaceae | Polypodiales | Filicopsida | Forest alsophila | ALAM5 | Shrub or small tree | Busk eller lite tre | Hardwood | Evergreen | Eviggrønn
Alsophila | bryophila | Alsophila bryophila | Cyathea bryophila | Cyatheaceae | Polypodiales | Filicopsida | Helecho gigante de sierra | ALBR4 | Tree | Tre | Hardwood | Evergreen | Eviggrønn | [5 empty] | 15 | 4.572
Alsophila | portoricensis | Alsophila portoricensis | Cyathea portoricensis, Nephelea portoricensis | Cyatheaceae | Polypodiales | Filicopsida | Puerto rico alsophila | ALPO7 | Tree | Tre | Hardwood | Evergreen | Eviggrønn
Alstonia | actinophylla | Alstonia actinophylla |  | Apocynaceae | Gentianales | Asteridae | Northern Milkwood | ALAC1 | Tree | Tre | Hardwood | Evergreen | Eviggrønn | Moderate | Moderat | 2 | Long | Lang | 20 | 6.096
Alstonia | macrophylla | Alstonia macrophylla |  | Apocynaceae | Gentianales | Asteridae | Deviltree | ALMA16 | Tree | Tre | Hardwood | Evergreen | Eviggrønn | [5 empty] | 90 | 27.432
Alstonia | scholaris | Alstonia scholaris |  | Apocynaceae | Gentianales | Asteridae | White Cheesewood | ALSC | Tree | Tre | Hardwood | Semi-Evergreen | Eviggrønn | Fast | Raskt | 3 | Moderate | Moderat | 20 | 6.096
Alvaradoa | amorphoides | Alvaradoa amorphoides |  | Simaroubaceae | Sapindales | Rosidae | Mexican alvaradoa | ALAM | Shrub | Busk | Hardwood | Evergreen | Eviggrønn | Moderate | Moderat | 2 |  |  | 20 | 6.096
Amaioua | guianensis | Amaioua guianensis |  | Rubiaceae | Rubiales | Asteridae | Amaioua guianensis | AMGU | Tree | Tre | Hardwood | Evergreen | Eviggrønn
Amaioua | intermedia | Amaioua intermedia |  | Rubiaceae | Rubiales | Asteridae | Amaioua intermedia | AMIN | Tree | Tre | Hardwood | Evergreen | Eviggrønn
Amelanchier | alnifolia | Amelanchier alnifolia | Amelanchier alnifolia ssp. florida, Amelanchier florida | Rosaceae | Rosales | Rosidae | Western serviceberry | AMFL | Shrub | Busk | Hardwood | Deciduous | Løvfallende | Moderate | Moderat | 2 |  |  | 36 | 10.9728
Amelanchier | arborea | Amelanchier arborea |  | Rosaceae | Rosales | Rosidae | Downy serviceberry | AMAR | Shrub | Busk | Hardwood | Deciduous | Løvfallende | Slow | Lavt | 1 | Short | Kort | 20 | 6.096
Amelanchier | asiatica | Amelanchier asiatica |  | Rosaceae | Rosales | Rosidae | Korean Juneberry | AMAS | Tree | Tre | Hardwood | Deciduous | Løvfallende | Fast | Raskt | 3 | Moderate | Moderat | 8 | 2.4384
Amelanchier | bartramiana | Amelanchier bartramiana |  | Rosaceae | Rosales | Rosidae | Oblongfruit serviceberry | AMBA | Shrub or small tree | Busk eller lite tre | Hardwood | Deciduous | Løvfallende | Moderate | Moderat | 2 |  |  | 36 | 10.9728
Amelanchier | canadensis | Amelanchier canadensis | Amelanchier lucida, Amelanchier canadensis var. subintegra | Rosaceae | Rosales | Rosidae | Eastern service berry | AMCA | Shrub | Busk | Hardwood | Deciduous | Løvfallende | Moderate | Moderat | 2 | Moderate | Moderat | 20 | 6.096
Amelanchier | x grandiflora 'Autumn' | Amelanchier x grandiflora 'Autumn' |  | Rosaceae | Rosales | Rosidae | Apple serviceberry | AMGR | Tree | Tre | Hardwood | Deciduous | Løvfallende | [5 empty] | 20 | 6.096
Amelanchier | humilis | Amelanchier humilis | Amelanchier stolonifera, Amelanchier humilis var. compacta, Amelanchier mucronata, Amelanchier humilis var. campestris, Amelanchier humilis var. exserrata | Rosaceae | Rosales | Rosidae | Low serviceberry | AMHU2 | Shrub | Busk | Hardwood | Deciduous | Løvfallende | Moderate | Moderat | 2 |  |  | 16 | 4.8768
Amelanchier | interior | Amelanchier interior | Amelanchier wiegandii | Rosaceae | Rosales | Rosidae | Pacific serviceberry | AMIN2 | Shrub or small tree | Busk eller lite tre | Hardwood | Deciduous | Løvfallende | Moderate | Moderat | 2 |  |  | 36 | 10.9728
Amelanchier | x intermedia | Amelanchier x intermedia |  | Rosaceae | Rosales | Rosidae | Intermediate serviceberry | AMIN4 | Tree | Tre | Hardwood | Deciduous | Løvfallende | Moderate | Moderat | 2 |  |  | 21 | 6.4008
Amelanchier | laevis | Amelanchier laevis | Amelanchier arborea var. cordifolia, Amelanchier x lrandiflora, Amelanchier laevis var. nitida, Amelanchier arborea ssp. laevis, Amelanchier arborea var. laevis | Rosaceae | Rosales | Rosidae | Smooth service berry | AMLA | Shrub | Busk | Hardwood | Deciduous | Løvfallende | Moderate | Moderat | 2 | Short | Kort | 25 | 7.62
Amelanchier | nantucketense | Amelanchier nantucketense |  | Rosaceae | Rosales | Rosidae | Nantucket serviceberry | AMNA2 | Shrub | Busk | Hardwood | Deciduous | Løvfallende | Moderate | Moderat | 2 |  |  | 6 | 1.8288
Amelanchier | x neglecta | Amelanchier x neglecta |  | Rosaceae | Rosales | Rosidae | Neglected serviceberry | AMNE | Tree | Tre | Hardwood | Deciduous | Løvfallende | Moderate | Moderat | 2 |  |  | 36 | 10.9728
Amelanchier | obovalis | Amelanchier obovalis |  | Rosaceae | Rosales | Rosidae | Coastal serviceberry | AMOB2 | Shrub | Busk | Hardwood | Deciduous | Løvfallende | Moderate | Moderat | 2 |  |  | 4 | 1.2192
Amelanchier | pallida | Amelanchier pallida | Amelanchier florida var. gracilis, Amelanchier gracilis, Amelanchier alnifolia var. pallida | Rosaceae | Rosales | Rosidae | Pale serviceberry | AMPA | Tree | Tre | Hardwood | Deciduous | Løvfallende | Slow | Lavt | 1 |  |  | 25 | 7.62
Amelanchier | pumila | Amelanchier pumila | Amelanchier alnifolia var. pumila, Amelanchier polycarpa, Amelanchier glabra, Amelanchier cuneata, Amelanchier basalticola | Rosaceae | Rosales | Rosidae | Dwarf serviceberry | AMPU5 | Shrub or small tree | Busk eller lite tre | Hardwood | Deciduous | Løvfallende | Moderate | Moderat | 2 | Short | Kort | 5 | 1.524
Amelanchier | x quinti-martii | Amelanchier x quinti-martii |  | Rosaceae | Rosales | Rosidae | Guint mart's serviceberry | AMQU | Shrub or small tree | Busk eller lite tre | Hardwood | Deciduous | Løvfallende | Moderate | Moderat | 2 |  |  | 36 | 10.9728
Amelanchier | sanguinea | Amelanchier sanguinea |  | Rosaceae | Rosales | Rosidae | Roundleaf serviceberry | AMSA | Shrub or small tree | Busk eller lite tre | Hardwood | Deciduous | Løvfallende | Moderate | Moderat | 2 | Moderate | Moderat | 10 | 3.048
Amelanchier | utahensis | Amelanchier utahensis |  | Rosaceae | Rosales | Rosidae | Utah serviceberry | AMUT | Shrub or small tree | Busk eller lite tre | Hardwood | Deciduous | Løvfallende | Fast | Raskt | 3 | Long | Lang | 36 | 10.9728
Amelasorbus | jackii | Amelasorbus jackii |  | Rosaceae | Rosales | Rosidae | Jack's amelasorbus | AMJA | Shrub or small tree | Busk eller lite tre | Hardwood | Deciduous | Løvfallende | [5 empty] | 10 | 3.048
Amherstia | nobilis | Amherstia nobilis |  | Fabaceae | Fabales | Rosidae | Pride of burma | AMNO4 | Tree | Tre | Hardwood | Evergreen | Eviggrønn
Amorpha | californica | Amorpha californica |  | Fabaceae | Fabales | Rosidae | California false indigo | AMCA5 | Shrub | Busk | Hardwood | Deciduous | Løvfallende | Moderate | Moderat | 2 |  |  | 9 | 2.7432
Amorpha | canescens | Amorpha canescens |  | Fabaceae | Fabales | Rosidae | Lead plant | AMCA1 | Shrub | Busk | Hardwood | Deciduous | Løvfallende | Moderate | Moderat | 2 | Long | Lang | 4 | 1.2192
Amorpha | fruticosa | Amorpha fruticosa | Amorpha fruticosa var. croceolanata, Amorpha fruticosa var. emarginata, Amorpha tennesseensis, Amorpha curtissii, Amorpha croceolanata, Amorpha bushii, Amorpha virgata, Amorpha dewinkeleri, Amorpha angustifolia, Amorpha fruticosa var. angustifolia, Amorpha fruticosa var. occidentalis, Amorpha fruticosa var. oblongifolia, Amorpha fruticosa var. tennesseensis, Amorpha occidentalis, Amorpha occidentalis var. emarginata, Amorpha occidentalis var. arizonica | Fabaceae | Fabales | Rosidae | Desert false indigo | AMFR | Shrub | Busk | Hardwood | Deciduous | Løvfallende | Fast | Raskt | 3 |  |  | 10 | 3.048
Amorpha | georgiana | Amorpha georgiana |  | Fabaceae | Fabales | Rosidae | Georgia false indigo | AMGE | Shrub | Busk | Hardwood | Deciduous | Løvfallende | [5 empty] | 3 | 0.9144
Amorpha | glabra | Amorpha glabra |  | Fabaceae | Fabales | Rosidae | Mountain false indigo | AMGL2 | Shrub | Busk | Hardwood | Deciduous | Løvfallende
Amorpha | herbacea | Amorpha herbacea |  | Fabaceae | Fabales | Rosidae | Clusterspike false indigo | AMHE | Shrub | Busk | Hardwood | Deciduous | Løvfallende | [5 empty] | 3 | 0.9144
Amorpha | laevigata | Amorpha laevigata |  | Fabaceae | Fabales | Rosidae | Smooth false indigo | AMLA3 | Shrub | Busk | Hardwood | Deciduous | Løvfallende | [5 empty] | 8 | 2.4384
Amorpha | nitens | Amorpha nitens |  | Fabaceae | Fabales | Rosidae | Shining false indigo | AMNI | Shrub | Busk | Hardwood | Deciduous | Løvfallende | [5 empty] | 9 | 2.7432
Amorpha | x notha | Amorpha x notha |  | Fabaceae | Fabales | Rosidae | Notha indigobush | AMNO | Shrub | Busk | Hardwood | Deciduous | Løvfallende
Amorpha | ouachitensis | Amorpha ouachitensis |  | Fabaceae | Fabales | Rosidae | Ouachita false indigo | AMOU | Shrub | Busk | Hardwood | Deciduous | Løvfallende | [5 empty] | 6 | 1.8288
Amorpha | paniculata | Amorpha paniculata |  | Fabaceae | Fabales | Rosidae | Panicled false indigo | AMPA4 | Shrub | Busk | Hardwood | Deciduous | Løvfallende | [5 empty] | 9 | 2.7432
Amorpha | roemeriana | Amorpha roemeriana | Amorpha texana | Fabaceae | Fabales | Rosidae | Roemer's false indigo | AMRO2 | Shrub | Busk | Hardwood | Deciduous | Løvfallende | [5 empty] | 10 | 3.048
Amorpha | schwerinii | Amorpha schwerinii |  | Fabaceae | Fabales | Rosidae | Schwerin's false indigo | AMSC2 | Shrub | Busk | Hardwood | Deciduous | Løvfallende
Ampelopsis | arborea | Ampelopsis arborea | Ampelopsis bipinnata | Vitaceae | Rhamnales | Rosidae | Peppervine | AMAR5 | Shrub | Busk | Hardwood | Deciduous | Løvfallende | Fast | Raskt | 3 | Short | Kort | 35 | 10.668
Amphipappus | fremontii | Amphipappus fremontii |  | Asteraceae | Asterales | Asteridae | Fremont's chaffbush | AMFR2 | Shrub | Busk | Hardwood | Deciduous | Løvfallende | [5 empty] | 2 | 0.6096
Amphitecna | latifolia | Amphitecna latifolia | Enallagma latifolia | Bignoniaceae | Scrophulariales | Asteridae | Black calabash | AMLA2 | Tree | Tre | Hardwood | Evergreen | Eviggrønn | Moderate | Moderat | 2 |  |  | 30 | 9.144
Amyris | balsamifera | Amyris balsamifera |  | Rutaceae | Sapindales | Rosidae | Balsam torchwood | AMBA2 | Shrub or small tree | Busk eller lite tre | Hardwood | Evergreen | Eviggrønn | [5 empty] | 30 | 9.144
Amyris | diatrypa | Amyris diatrypa |  | Rutaceae | Sapindales | Rosidae | Hairy torchwood | AMDI4 | Shrub | Busk | Hardwood | Evergreen | Eviggrønn
Amyris | elemifera | Amyris elemifera |  | Rutaceae | Sapindales | Rosidae | Torchwood | AMEL | Shrub or small tree | Busk eller lite tre | Hardwood | Evergreen | Eviggrønn | Moderate | Moderat | 2 | Long | Lang | 16 | 4.8768
Amyris | madrensis | Amyris madrensis |  | Rutaceae | Sapindales | Rosidae | Mountain torchwood | AMMA3 | Shrub | Busk | Hardwood | Evergreen | Eviggrønn | [5 empty] | 10 | 3.048
Amyris | texana | Amyris texana |  | Rutaceae | Sapindales | Rosidae | Texas torchwood | AMTE4 | Shrub | Busk | Hardwood | Evergreen | Eviggrønn | [5 empty] | 10 | 3.048
Anacardium | excelsum | Anacardium excelsum |  | Anacardiaceae | Sapindales | Rosidae | Caracoli | ANEX | Tree | Tre | Hardwood | Semi-Evergreen | Eviggrønn | Moderate | Moderat | 2 | Long | Lang | 98 | 29.8704
Anacardium | occidentale | Anacardium occidentale |  | Anacardiaceae | Sapindales | Rosidae | Cashew | ANOC | Tree | Tre | Hardwood | Deciduous | Løvfallende | Fast | Raskt | 3 |  |  | 30 | 9.144
Anadenanthera | colubrina | Anadenanthera colubrina |  | Fabaceae | Fabales | Rosidae | angico-branco | ANCO1 | Tree | Tre | Hardwood | Evergreen | Eviggrønn
Anadenanthera | colubrina v. cebil | Anadenanthera colubrina v. cebil | Anadenanthera macrocarpa | Fabaceae | Fabales | Rosidae | curupay | ANCOCE | Tree | Tre | Hardwood | Evergreen | Eviggrønn | [5 empty] | 80 | 24.384
Anadenanthera | peregrina | Anadenanthera peregrina | Niopa peregrina, Piptadenia peregrina | Fabaceae | Fabales | Rosidae | Cohoba tree | ANPE13 | Shrub or small tree | Busk eller lite tre | Hardwood | Deciduous | Løvfallende | [5 empty] | 65 | 19.812
Andira | fraxinifolia | Andira fraxinifolia |  | Fabaceae | Fabales | Rosidae | angelim | ANFR | Tree | Tre | Hardwood | Evergreen | Eviggrønn
Andira | inermis | Andira inermis | Andira jamaicensis, Geoffrea inermis | Fabaceae | Fabales | Rosidae | Cabbagebark tree | ANIM | Tree | Tre | Hardwood | Evergreen | Eviggrønn | Fast | Raskt | 3 | Long | Lang | 90 | 27.432
Andira | legalis | Andira legalis |  | Fabaceae | Fabales | Rosidae | angelim-preto | ANLE | Tree | Tre | Hardwood | Evergreen | Eviggrønn
Angophora | bakeri | Angophora bakeri |  | Myrtaceae | Myrtales | Rosidae | Narrow-leaved apple | ANBA | Tree | Tre | Hardwood | Evergreen | Eviggrønn | Moderate | Moderat | 2 | Long | Lang | 66 | 20.1168
Angophora | costata | Angophora costata |  | Myrtaceae | Myrtales | Rosidae | Smooth-bark angophora | ANCO | Tree | Tre | Hardwood | Evergreen | Eviggrønn | Moderate | Moderat | 2 | Long | Lang | 69 | 21.0312
Angophora | floribunda | Angophora floribunda |  | Myrtaceae | Myrtales | Rosidae | Rough-bark angophora | ANFL | Tree | Tre | Hardwood | Evergreen | Eviggrønn | Moderate | Moderat | 2 | Long | Lang | 40 | 12.192
Angophora | hispida | Angophora hispida |  | Myrtaceae | Myrtales | Rosidae | Dwarf Apple | ANHI | Tree | Tre | Hardwood | Evergreen | Eviggrønn | Moderate | Moderat | 2 | Long | Lang | 26 | 7.9248
Aniba | bracteata | Aniba bracteata | Aydendron bracteatum | Lauraceae | Laurales | Magnoliidae | Canelillo | ANBR7 | Tree | Tre | Hardwood | Evergreen | Eviggrønn | [5 empty] | 40 | 12.192
Aniba | firmula | Aniba firmula |  | Lauraceae | Laurales | Magnoliidae | Aniba firmula | ANFI | Tree | Tre | Hardwood | Evergreen | Eviggrønn
Anisacanthus | linearis | Anisacanthus linearis | Anisacanthus insignis var. linearis | Acanthaceae | Scrophulariales | Asteridae | Narrowleaf honeysuckle | ANLI3 | Shrub | Busk | Hardwood | Deciduous | Løvfallende | [5 empty] | 10 | 3.048
Anisacanthus | puberulus | Anisacanthus puberulus | Anisacanthus insignis, Drejera puberula | Acanthaceae | Scrophulariales | Asteridae | Dwarf desert honeysuckle | ANPU6 | Shrub | Busk | Hardwood | Deciduous | Løvfallende | [5 empty] | 10 | 3.048
Anisacanthus | quadrifidus | Anisacanthus quadrifidus |  | Acanthaceae | Scrophulariales | Asteridae | Wright desert honeysuckle | ANQU2 | Shrub | Busk | Hardwood | Deciduous | Løvfallende | Moderate | Moderat | 2 |  |  | 5 | 1.524
Anisacanthus | thurberi | Anisacanthus thurberi | Drejera thurberi | Acanthaceae | Scrophulariales | Asteridae | Thurber's honeysuckle | ANTH2 | Shrub | Busk | Hardwood | Deciduous | Løvfallende | Moderate | Moderat | 2 | Long | Lang | 5 | 1.524
Annona | cacans | Annona cacans |  | Annonaceae | Magnoliales | Magnoliidae | Annona cacans | ANCA | Tree | Tre | Hardwood | Evergreen | Eviggrønn
Annona | cherimola | Annona cherimola |  | Annonaceae | Magnoliales | Magnoliidae | Cherimoya | ANCH4 | Shrub or small tree | Busk eller lite tre | Hardwood | Deciduous | Løvfallende | Moderate | Moderat | 2 | Moderate | Moderat | 20 | 6.096
Annona | diversifolia | Annona diversifolia | Annona diversifolia | Annonaceae | Magnoliales | Magnoliidae | ilama | ANDI11 | Tree | Tre | Hardwood | Evergreen | Eviggrønn | [5 empty] | 25 | 7.62
Annona | glabra | Annona glabra |  | Annonaceae | Magnoliales | Magnoliidae | Pond apple | ANGL | Tree | Tre | Hardwood | Deciduous | Løvfallende | Moderate | Moderat | 2 | Short | Kort | 10 | 3.048
Annona | montana | Annona montana |  | Annonaceae | Magnoliales | Magnoliidae | Mountain soursop | ANMO | Tree | Tre | Hardwood | Deciduous | Løvfallende | Moderate | Moderat | 2 |  |  | 30 | 9.144
Annona | mucosa | Annona mucosa |  | Annonaceae | Magnoliales | Magnoliidae | wild sweetsop | ANMU1 | Tree | Tre | Hardwood | Evergreen | Eviggrønn
Annona | muricata | Annona muricata |  | Annonaceae | Magnoliales | Magnoliidae | Soursop | ANMU | Tree | Tre | Hardwood | Evergreen | Eviggrønn | Moderate | Moderat | 2 | Short | Kort | 20 | 6.096
Annona | neosericea | Annona neosericea |  | Annonaceae | Magnoliales | Magnoliidae | Annona neosericea | ANNE | Tree | Tre | Hardwood | Evergreen | Eviggrønn
Annona | reticulata | Annona reticulata |  | Annonaceae | Magnoliales | Magnoliidae | Custard apple | ANRE | Tree | Tre | Hardwood | Evergreen | Eviggrønn | Moderate | Moderat | 2 | Short | Kort | 20 | 6.096
Annona | squamosa | Annona squamosa |  | Annonaceae | Magnoliales | Magnoliidae | Sugar apple | ANSQ | Tree | Tre | Hardwood | Evergreen | Eviggrønn | Moderate | Moderat | 2 | Short | Kort | 20 | 6.096
Annona | sylvatica | Annona sylvatica | Rollinia sylvatica | Annonaceae | Magnoliales | Magnoliidae | araticum-cagao | ROSY | Tree | Tre | Hardwood | Evergreen | Eviggrønn
Anopterus | glandulosus | Anopterus glandulosus |  | Escalloniaceae | Escalloniales | Rosidae | Tasmanian Laurel | ANGL1 | Shrub or small tree | Busk eller lite tre | Hardwood | Evergreen | Eviggrønn | Slow | Lavt | 1 | Moderate | Moderat | 10 | 3.048
Anthocephalus | chinensis | Anthocephalus chinensis | Anthocephalus cadamba, Anthocephalus chinensis | Rubiaceae | Rubiales | Asteridae | Anthocephalus Kadam | ANCH3 | Tree | Tre | Hardwood | Deciduous | Løvfallende | Fast | Raskt | 3 |  |  | 145 | 44.196
Antidaphne | wrightii | Antidaphne wrightii | Ixidium wrightii, Eremolepis wrightii | Eremolepidaceae | Santalales | Rosidae | Wright's catkin mistletoe | ANWR6 | Shrub | Busk | Hardwood | Deciduous | Løvfallende
Antidesma | bunius | Antidesma bunius |  | Euphorbiaceae | Euphorbiales | Rosidae | bignay | ANBU3 | Tree | Tre | Hardwood | Evergreen | Eviggrønn | [5 empty] | 20 | 6.096
Antidesma | ghaesembilla | Antidesma ghaesembilla |  | Euphorbiaceae | Euphorbiales | Rosidae | Binayuyo (inyam) | ANGH | Tree | Tre | Hardwood | Evergreen | Eviggrønn | Fast | Raskt | 3 | Moderate | Moderat | 50 | 15.24
Antidesma | x kapuae | Antidesma x kapuae |  | Euphorbiaceae | Euphorbiales | Rosidae | Kapua chinalaurel | ANKA | Tree | Tre | Hardwood | Evergreen | Eviggrønn
Antidesma | platyphyllum | Antidesma platyphyllum |  | Euphorbiaceae | Euphorbiales | Rosidae | Ha'a | ANPL2 | Tree | Tre | Hardwood | Evergreen | Eviggrønn | [5 empty] | 30 | 9.144
Antidesma | pulvinatum | Antidesma pulvinatum |  | Euphorbiaceae | Euphorbiales | Rosidae | Hame | ANPU2 | Tree | Tre | Hardwood | Evergreen | Eviggrønn | [5 empty] | 18 | 5.4864
Antiphytum | heliotropioides | Antiphytum heliotropioides |  | Boraginaceae | Lamiales | Asteridae | Mexican saucerflower | ANHE4 | Shrub | Busk | Hardwood | Deciduous | Løvfallende
Antirhea | acutata | Antirhea acutata | Stenostomum acutatum, Antirhea acutata | Rubiaceae | Rubiales | Asteridae | Placa chiquitu | ANAC4 | Shrub or small tree | Busk eller lite tre | Hardwood | Evergreen | Eviggrønn | [5 empty] | 15 | 4.572
Antirhea | chinensis | Antirhea chinensis |  | Rubiaceae | Rubiales | Asteridae | Chinese antirhea | ANCH | Shrub or small tree | Busk eller lite tre | Hardwood | Evergreen | Eviggrønn
Antirhea | coriacea | Antirhea coriacea | Stenostomum coriaceum, Antirhea coriacea | Rubiaceae | Rubiales | Asteridae | Pegwood | ANCO3 | Shrub or small tree | Busk eller lite tre | Hardwood | Evergreen | Eviggrønn | [5 empty] | 40 | 12.192
Antirhea | lucida | Antirhea lucida | Laugeria lucida, Stenostomum lucidum, Antirhea lucida | Rubiaceae | Rubiales | Asteridae | Palo iloron | ANLU3 | Shrub or small tree | Busk eller lite tre | Hardwood | Deciduous | Løvfallende | [5 empty] | 22 | 6.7056
Antirhea | obtusifolia | Antirhea obtusifolia | Stenostomum obtusifolium, Antirhea obtusifolia | Rubiaceae | Rubiales | Asteridae | Quina roja | ANOB2 | Shrub or small tree | Busk eller lite tre | Hardwood | Evergreen | Eviggrønn | [5 empty] | 25 | 7.62
Antirhea | portoricensis | Antirhea portoricensis | Stenostomum portoricense, Antirhea portoricensis | Rubiaceae | Rubiales | Asteridae | Puerto rico quina | ANPO3 | Tree | Tre | Hardwood | Evergreen | Eviggrønn | [5 empty] | 25 | 7.62
Antirhea | sintenisii | Antirhea sintenisii | Stenostomum sintenisii, Antirhea sintenisii | Rubiaceae | Rubiales | Asteridae | Sintenis' quina | ANSI | Tree | Tre | Hardwood | Evergreen | Eviggrønn | [5 empty] | 50 | 15.24
Aparisthmium | cordatum | Aparisthmium cordatum |  | Euphorbiaceae | Euphorbiales | Rosidae | Aparisthmium cordatum | APCO | Tree | Tre | Hardwood | Evergreen | Eviggrønn
Apeiba | tibourbou | Apeiba tibourbou |  | Tiliaceae | Malvales | Dilleniidae | pau-jangada | APTI | Tree | Tre | Hardwood | Evergreen | Eviggrønn | [5 empty] | 43 | 13.1064
Apollonias | barbujana | Apollonias barbujana |  | Lauraceae | Laurales | Magnoliidae | Barbusano | APBA | Tree | Tre | Hardwood | Evergreen | Eviggrønn | [5 empty] | 25 | 7.62
Apophyllum | anomalum | Apophyllum anomalum |  | Capparaceae | Capparales | Dilleniidae | Warrior Bush | APAN | Shrub or small tree | Busk eller lite tre | Hardwood | Evergreen | Eviggrønn | Moderate | Moderat | 2 | Moderate | Moderat | 5 | 1.524
Aporosa | dioica | Aporosa dioica |  | Euphorbiaceae | Euphorbiales | Rosidae | Aporusa | APDI | Tree | Tre | Hardwood | Evergreen | Eviggrønn
Apuleia | leiocarpa | Apuleia leiocarpa |  | Fabaceae | Fabales | Rosidae | garapa | APLE | Tree | Tre | Hardwood | Evergreen | Eviggrønn
Aquilaria | sinensis | Aquilaria sinensis | Aquilaria sinens | Thymelaeaceae | Myrtales | Rosidae | Incense Tree | AQSI | Tree | Tre | Hardwood | Evergreen | Eviggrønn | [5 empty] | 25 | 7.62
Aralia | chinensis | Aralia chinensis |  | Araliaceae | Apiales | Rosidae | Chinese angelica tree | ARCH12 | Shrub or small tree | Busk eller lite tre | Hardwood | Deciduous | Løvfallende | [5 empty] | 12 | 3.6576
Aralia | elata | Aralia elata | Dimorphanthus elatus | Araliaceae | Apiales | Rosidae | Japanese angelica tree | AREL8 | Tree | Tre | Hardwood | Deciduous | Løvfallende | Fast | Raskt | 3 | Short | Kort | 40 | 12.192
Aralia | humilis | Aralia humilis |  | Araliaceae | Apiales | Rosidae | Arizona spikenard | ARHU | Shrub | Busk | Hardwood | Deciduous | Løvfallende
Aralia | spinosa | Aralia spinosa |  | Araliaceae | Apiales | Rosidae | Devils walking stick | ARSP | Tree | Tre | Hardwood | Deciduous | Løvfallende | Moderate | Moderat | 2 | Moderate | Moderat | 20 | 6.096
Araucaria | angustifolia | Araucaria angustifolia |  | Araucariaceae | Pinales | Pinopsida | Parana pine | ARAN1 | Tree | Tre | Picea | Evergreen | Eviggrønn | Moderate | Moderat | 2 | Long | Lang | 42 | 12.8016
Araucaria | araucana | Araucaria araucana |  | Araucariaceae | Pinales | Pinopsida | Monkeypuzzle tree | ARAR | Tree | Tre | Picea | Evergreen | Eviggrønn | Moderate | Moderat | 2 | Long | Lang | 73 | 22.2504
Araucaria | bidwillii | Araucaria bidwillii |  | Araucariaceae | Pinales | Pinopsida | Bunya bunya | ARBI | Tree | Tre | Picea | Evergreen | Eviggrønn | Moderate | Moderat | 2 | Long | Lang | 80 | 24.384
Araucaria | brasiliensis | Araucaria brasiliensis |  | Araucariaceae | Pinales | Pinopsida | Brazilian pine | ARBR | Tree | Tre | Picea | Evergreen | Eviggrønn | Fast | Raskt | 3 |  |  | 150 | 45.72
Araucaria | columnaris | Araucaria columnaris |  | Araucariaceae | Pinales | Pinopsida | Coral reef araucaria | ARCO | Tree | Tre | Hardwood | Evergreen | Eviggrønn | Moderate | Moderat | 2 | Long | Lang | 198 | 60.3504
Araucaria | cunninghamii | Araucaria cunninghamii |  | Araucariaceae | Pinales | Pinopsida | Hoop pine | ARCU1 | Tree | Tre | Hardwood | Evergreen | Eviggrønn | Moderate | Moderat | 2 | Long | Lang | 99 | 30.1752
Araucaria | excelsa | Araucaria excelsa |  | Araucariaceae | Pinales | Pinopsida | Araucaria excelsa | AREX | Tree | Tre | Picea | Evergreen | Eviggrønn | Moderate | Moderat | 2 | Long | Lang | 98 | 29.8704
Araucaria | heterophylla | Araucaria heterophylla | Araucaria excelsa | Araucariaceae | Pinales | Pinopsida | Norfolk island pine | ARHE | Tree | Tre | Picea | Evergreen | Eviggrønn | Fast | Raskt | 3 | Moderate | Moderat | 50 | 15.24
Araucaria | hunsteinii | Araucaria hunsteinii |  | Araucariaceae | Pinales | Pinopsida | Klinki pine | ARHU1 | Tree | Tre | Hardwood | Evergreen | Eviggrønn | Moderate | Moderat | 2 | Long | Lang | 262 | 79.8576
Arbutus | andrachne | Arbutus andrachne |  | Ericaceae | Ericales | Dilleniidae | Cyprus strawberry tree | ARAN | Tree | Tre | Hardwood | Evergreen | Eviggrønn | Slow | Lavt | 1 |  |  | 20 | 6.096
Arbutus | x andrachnoides | Arbutus x andrachnoides |  | Ericaceae | Ericales | Dilleniidae | Hybrid Strawberry tree | ARX | Tree | Tre | Hardwood | Evergreen | Eviggrønn | Moderate | Moderat | 2 | Moderate | Moderat | 26 | 7.9248
Arbutus | arizonica | Arbutus arizonica |  | Ericaceae | Ericales | Dilleniidae | Arizona madrone | ARAR2 | Tree | Tre | Hardwood | Evergreen | Eviggrønn | Slow | Lavt | 1 | Long | Lang | 30 | 9.144
Arbutus | canariensis | Arbutus canariensis |  | Ericaceae | Ericales | Dilleniidae | Canary Islands Madrone | ARCA | Tree | Tre | Hardwood | Evergreen | Eviggrønn | Moderate | Moderat | 2 | Long | Lang | 10 | 3.048
Arbutus | menziesii | Arbutus menziesii |  | Ericaceae | Ericales | Dilleniidae | Pacific madrone | ARME | Tree | Tre | Hardwood | Evergreen | Eviggrønn | Slow | Lavt | 1 | Long | Lang | 80 | 24.384
Arbutus | unedo | Arbutus unedo |  | Ericaceae | Ericales | Dilleniidae | Strawberry tree | ARUN | Tree | Tre | Hardwood | Evergreen | Eviggrønn | Slow | Lavt | 1 | Moderate | Moderat | 20 | 6.096
Arbutus | var. marina | Arbutus var. marina |  | Ericaceae | Ericales | Dilleniidae | Marina arbutus | ARMA2 | Shrub or small tree | Busk eller lite tre | Hardwood | Evergreen | Eviggrønn | Moderate | Moderat | 2 |  |  | 30 | 9.144
Arbutus | xalapensis | Arbutus xalapensis | Arbutus texana, Arbutus xalapensis var. texana | Ericaceae | Ericales | Dilleniidae | Texas madrone | ARTE | Tree | Tre | Hardwood | Evergreen | Eviggrønn | Moderate | Moderat | 2 |  |  | 30 | 9.144
Archirhodomyrts | beckleri | Archirhodomyrts beckleri | Archirhodomyrtus beckleri | Myrtaceae | Myrtales | Rosidae | Archirhodomyrtus beckleri | ARBE | Shrub or small tree | Busk eller lite tre | Hardwood | Evergreen | Eviggrønn | Fast | Raskt | 3 | Moderate | Moderat | 5 | 1.524
Archontophoenix | alexandrae | Archontophoenix alexandrae |  | Arecaceae | Arecales | Arecidae | Alexandra palm | ARAL | Palm | Palme | Palm | Evergreen | Eviggrønn | Fast | Raskt | 3 |  |  | 38 | 11.5824
Archontophoenix | cunninghamiana | Archontophoenix cunninghamiana |  | Arecaceae | Arecales | Arecidae | King palm | ARCU | Palm | Palme | Palm | Evergreen | Eviggrønn | Fast | Raskt | 3 |  |  | 80 | 24.384
Arctostaphylos | alpina | Arctostaphylos alpina | Arctous alpina, Mairania alpina, Arbutus alpina | Ericaceae | Ericales | Dilleniidae | Alpine bearberry | ARAL3 | Shrub | Busk | Hardwood | Deciduous | Løvfallende | Fast | Raskt | 3 | Short | Kort | 1 | 0.3048
Arctostaphylos | andersonii | Arctostaphylos andersonii |  | Ericaceae | Ericales | Dilleniidae | Santa cruz manzanita | ARAN2 | Shrub | Busk | Hardwood | Evergreen | Eviggrønn | Slow | Lavt | 1 |  |  | 12 | 3.6576
Arctostaphylos | auriculata | Arctostaphylos auriculata |  | Ericaceae | Ericales | Dilleniidae | Mount diablo manzanita | ARAU | Shrub | Busk | Hardwood | Evergreen | Eviggrønn | Slow | Lavt | 1 |  |  | 5 | 1.524
Arctostaphylos | bakeri | Arctostaphylos bakeri |  | Ericaceae | Ericales | Dilleniidae | Baker's manzanita | ARBA4 | Shrub | Busk | Hardwood | Evergreen | Eviggrønn | Slow | Lavt | 1 |  |  | 6 | 1.8288
Arctostaphylos | x benitoensis | Arctostaphylos x benitoensis |  | Ericaceae | Ericales | Dilleniidae | Benito's mazanita | ARBE3 | Shrub | Busk | Hardwood | Evergreen | Eviggrønn | Slow | Lavt | 1 |  |  | 25 | 7.62
Arctostaphylos | x campbelliae | Arctostaphylos x campbelliae | Arctostaphylos glandulosa var. campbelliae | Ericaceae | Ericales | Dilleniidae | Campbell manzanita | ARCA33 | Shrub | Busk | Hardwood | Evergreen | Eviggrønn | Slow | Lavt | 1 | Long | Lang | 4 | 1.2192
Arctostaphylos | canescens | Arctostaphylos canescens |  | Ericaceae | Ericales | Dilleniidae | Hoary manzanita | ARCA5 | Shrub | Busk | Hardwood | Evergreen | Eviggrønn | Slow | Lavt | 1 | Long | Lang | 6 | 1.8288
Arctostaphylos | catalinae | Arctostaphylos catalinae |  | Ericaceae | Ericales | Dilleniidae | Santa catalina manzanita | ARCA21 | Shrub | Busk | Hardwood | Evergreen | Eviggrønn | Slow | Lavt | 1 |  |  | 15 | 4.572
Arctostaphylos | x cinerea | Arctostaphylos x cinerea | Arctostaphylos strigosa, Arctostaphylos intricata var. oblongifolia, Arctostaphylos bracteata, Arctostaphylos oblongifolia | Ericaceae | Ericales | Dilleniidae | Waldo manzanita | ARCI | Shrub | Busk | Hardwood | Evergreen | Eviggrønn | Slow | Lavt | 1 |  |  | 25 | 7.62
Arctostaphylos | x coloradensis | Arctostaphylos x coloradensis | Arctostaphylos nevadensis var. coloradensis, Arctostaphylos uva-ursi ssp. coloradensis | Ericaceae | Ericales | Dilleniidae | Colorado manzanita | ARCO23 | Shrub | Busk | Hardwood | Evergreen | Eviggrønn | Slow | Lavt | 1 |  |  | 12 | 3.6576
Arctostaphylos | columbiana | Arctostaphylos columbiana | Arctostaphylos columbiana var. tracyi, Arctostaphylos tracyi | Ericaceae | Ericales | Dilleniidae | Hairy manzanita | ARCO3 | Shrub or small tree | Busk eller lite tre | Hardwood | Evergreen | Eviggrønn | Slow | Lavt | 1 | Moderate | Moderat | 6 | 1.8288
Arctostaphylos | confertiflora | Arctostaphylos confertiflora | Arctostaphylos subcordata var. confertiflora | Ericaceae | Ericales | Dilleniidae | Santa rosa manzanita | ARCO13 | Shrub | Busk | Hardwood | Evergreen | Eviggrønn | Slow | Lavt | 1 |  |  | 25 | 7.62
Arctostaphylos | cruzensis | Arctostaphylos cruzensis |  | Ericaceae | Ericales | Dilleniidae | La cruz manzanita | ARCR6 | Shrub | Busk | Hardwood | Evergreen | Eviggrønn | Slow | Lavt | 1 |  |  | 3 | 0.9144
Arctostaphylos | edmundsii | Arctostaphylos edmundsii | Arctostaphylos uva-ursi ssp. emundsii, Arctostaphylos uva-ursi var. parvifolia, Arctostaphylos edmundsii var. parvifolia | Ericaceae | Ericales | Dilleniidae | Little sur manzanita | ARED | Shrub | Busk | Hardwood | Evergreen | Eviggrønn | Slow | Lavt | 1 |  |  | 2 | 0.6096
Arctostaphylos | gabrielensis | Arctostaphylos gabrielensis |  | Ericaceae | Ericales | Dilleniidae | San gabriel manzanita | ARGA4 | Shrub | Busk | Hardwood | Evergreen | Eviggrønn | Slow | Lavt | 1 |  |  | 25 | 7.62
Arctostaphylos | glandulosa | Arctostaphylos glandulosa |  | Ericaceae | Ericales | Dilleniidae | Eastwood's manzanita | ARGL3 | Shrub | Busk | Hardwood | Evergreen | Eviggrønn | Slow | Lavt | 1 | Long | Lang | 8 | 2.4384
Arctostaphylos | glauca | Arctostaphylos glauca | Arctostaphylos glauca var. puberula | Ericaceae | Ericales | Dilleniidae | Bigberry manzanita | ARGL4 | Shrub or small tree | Busk eller lite tre | Hardwood | Evergreen | Eviggrønn | Slow | Lavt | 1 | Long | Lang | 18 | 5.4864
Arctostaphylos | glutinosa | Arctostaphylos glutinosa |  | Ericaceae | Ericales | Dilleniidae | Schreiber's manzanita | ARGL5 | Shrub | Busk | Hardwood | Evergreen | Eviggrønn | Slow | Lavt | 1 |  |  | 7 | 2.1336
Arctostaphylos | x helleri | Arctostaphylos x helleri |  | Ericaceae | Ericales | Dilleniidae | Heller's manzanita | ARHE4 | Shrub | Busk | Hardwood | Evergreen | Eviggrønn | Slow | Lavt | 1 |  |  | 25 | 7.62
Arctostaphylos | hispidula | Arctostaphylos hispidula | Arctostaphylos pungens ssp. hispidula, Arctostaphylos hispidula var. viscosissima, Arctostaphylos stanfordiana ssp. hispidula | Ericaceae | Ericales | Dilleniidae | Gasquet manzanita | ARHI5 | Shrub | Busk | Hardwood | Evergreen | Eviggrønn | Slow | Lavt | 1 |  |  | 25 | 7.62
Arctostaphylos | hooveri | Arctostaphylos hooveri |  | Ericaceae | Ericales | Dilleniidae | Hoover's manzanita | ARHO7 | Shrub | Busk | Hardwood | Evergreen | Eviggrønn | Slow | Lavt | 1 |  |  | 10 | 3.048
Arctostaphylos | imbricata | Arctostaphylos imbricata | Arctostaphylos andersonii var. imbricata | Ericaceae | Ericales | Dilleniidae | San bruno manzanita | ARIM | Shrub | Busk | Hardwood | Evergreen | Eviggrønn | Slow | Lavt | 1 |  |  | 25 | 7.62
Arctostaphylos | insularis | Arctostaphylos insularis | Arctostaphylos insularis var. pubescens | Ericaceae | Ericales | Dilleniidae | Island manzanita | ARIN2 | Shrub | Busk | Hardwood | Evergreen | Eviggrønn | Slow | Lavt | 1 |  |  | 7 | 2.1336
Arctostaphylos | x jepsonii | Arctostaphylos x jepsonii |  | Ericaceae | Ericales | Dilleniidae | Jepson's manzanita | ARJE | Shrub | Busk | Hardwood | Evergreen | Eviggrønn | Slow | Lavt | 1 |  |  | 25 | 7.62
Arctostaphylos | x laxiflora | Arctostaphylos x laxiflora |  | Ericaceae | Ericales | Dilleniidae | Lazyflower manzanita | ARLA21 | Shrub | Busk | Hardwood | Evergreen | Eviggrønn | Slow | Lavt | 1 |  |  | 25 | 7.62
Arctostaphylos | luciana | Arctostaphylos luciana |  | Ericaceae | Ericales | Dilleniidae | Santa lucia manzanita | ARLU4 | Shrub | Busk | Hardwood | Evergreen | Eviggrønn | Slow | Lavt | 1 |  |  | 15 | 4.572
Arctostaphylos | malloryi | Arctostaphylos malloryi | Arctostaphylos canescens ssp. malloryi | Ericaceae | Ericales | Dilleniidae | Mallory's manzanita | ARMA31 | Shrub | Busk | Hardwood | Evergreen | Eviggrønn | Slow | Lavt | 1 |  |  | 4 | 1.2192
Arctostaphylos | manzanita | Arctostaphylos manzanita |  | Ericaceae | Ericales | Dilleniidae | Whiteleaf manzanita | ARMA | Shrub | Busk | Hardwood | Evergreen | Eviggrønn | Slow | Lavt | 1 |  |  | 15 | 4.572
Arctostaphylos | x media | Arctostaphylos x media |  | Ericaceae | Ericales | Dilleniidae | Intermediate manzanita | ARME7 | Shrub | Busk | Hardwood | Evergreen | Eviggrønn | Slow | Lavt | 1 |  |  | 3 | 0.9144
Arctostaphylos | mendocinoensis | Arctostaphylos mendocinoensis |  | Ericaceae | Ericales | Dilleniidae | Pygmy manzanita | ARME8 | Shrub | Busk | Hardwood | Evergreen | Eviggrønn | Slow | Lavt | 1 |  |  | 25 | 7.62
Arctostaphylos | mewukka | Arctostaphylos mewukka |  | Ericaceae | Ericales | Dilleniidae | Indian manzanita | ARME3 | Shrub | Busk | Hardwood | Evergreen | Eviggrønn | Slow | Lavt | 1 |  |  | 8 | 2.4384
Arctostaphylos | montaraensis | Arctostaphylos montaraensis | Arctostaphylos imbricata ssp. montaraensis | Ericaceae | Ericales | Dilleniidae | Montara manzanita | ARMO5 | Shrub | Busk | Hardwood | Evergreen | Eviggrønn | Slow | Lavt | 1 |  |  | 25 | 7.62
Arctostaphylos | montereyensis | Arctostaphylos montereyensis |  | Ericaceae | Ericales | Dilleniidae | Monterey manzanita | ARMO6 | Shrub | Busk | Hardwood | Evergreen | Eviggrønn | Slow | Lavt | 1 |  |  | 9 | 2.7432
Arctostaphylos | moranii | Arctostaphylos moranii |  | Ericaceae | Ericales | Dilleniidae | Moran's manzanita | ARMO12 | Shrub | Busk | Hardwood | Evergreen | Eviggrønn | Slow | Lavt | 1 |  |  | 25 | 7.62
Arctostaphylos | morroensis | Arctostaphylos morroensis |  | Ericaceae | Ericales | Dilleniidae | Morro manzanita | ARMO2 | Shrub | Busk | Hardwood | Evergreen | Eviggrønn | Slow | Lavt | 1 |  |  | 6 | 1.8288
Arctostaphylos | myrtifolia | Arctostaphylos myrtifolia | Arctostaphylos uva-ursi ssp. myrtifolia | Ericaceae | Ericales | Dilleniidae | Ione manzanita | ARMY | Shrub | Busk | Hardwood | Evergreen | Eviggrønn | Slow | Lavt | 1 |  |  | 4 | 1.2192
Arctostaphylos | nisseniana | Arctostaphylos nisseniana |  | Ericaceae | Ericales | Dilleniidae | Nissenan manzanita | ARNI | Shrub | Busk | Hardwood | Evergreen | Eviggrønn | Slow | Lavt | 1 |  |  | 25 | 7.62
Arctostaphylos | nortensis | Arctostaphylos nortensis | Arctostaphylos columbiana ssp. nortensis | Ericaceae | Ericales | Dilleniidae | Del norte manzanita | ARNO6 | Shrub or small tree | Busk eller lite tre | Hardwood | Evergreen | Eviggrønn | Slow | Lavt | 1 |  |  | 25 | 7.62
Arctostaphylos | obispoensis | Arctostaphylos obispoensis |  | Ericaceae | Ericales | Dilleniidae | Serpentine manzanita | AROB | Shrub | Busk | Hardwood | Evergreen | Eviggrønn | Slow | Lavt | 1 |  |  | 8 | 2.4384
Arctostaphylos | osoensis | Arctostaphylos osoensis |  | Ericaceae | Ericales | Dilleniidae | Oso manzanita | AROS | Shrub | Busk | Hardwood | Evergreen | Eviggrønn | Slow | Lavt | 1 |  |  | 3 | 0.9144
Arctostaphylos | otayensis | Arctostaphylos otayensis |  | Ericaceae | Ericales | Dilleniidae | Otay manzanita | AROT | Shrub | Busk | Hardwood | Evergreen | Eviggrønn | Slow | Lavt | 1 |  |  | 15 | 4.572
Arctostaphylos | pacifica | Arctostaphylos pacifica | Arctostaphylos uva-ursi var. saxicola | Ericaceae | Ericales | Dilleniidae | Pacific manzanita | ARPA19 | Shrub | Busk | Hardwood | Evergreen | Eviggrønn | Slow | Lavt | 1 |  |  | 25 | 7.62
Arctostaphylos | pajaroensis | Arctostaphylos pajaroensis |  | Ericaceae | Ericales | Dilleniidae | Pajaro manzanita | ARPA3 | Shrub | Busk | Hardwood | Evergreen | Eviggrønn | Slow | Lavt | 1 |  |  | 12 | 3.6576
Arctostaphylos | pallida | Arctostaphylos pallida | Arctostaphylos andersonii var. pallida | Ericaceae | Ericales | Dilleniidae | Alameda manzanita | ARPA21 | Shrub | Busk | Hardwood | Evergreen | Eviggrønn | Slow | Lavt | 1 |  |  | 13 | 3.9624
Arctostaphylos | parryana | Arctostaphylos parryana |  | Ericaceae | Ericales | Dilleniidae | Parry manzanita | ARPA4 | Shrub | Busk | Hardwood | Evergreen | Eviggrønn | Slow | Lavt | 1 |  |  | 3 | 0.9144
Arctostaphylos | patula | Arctostaphylos patula | Arctostaphylos patula var. coalescens, Arctostaphylos parryana var. pinetorum, Arctostaphylos acutifolia, Arctostaphylos patula ssp. platyphylla | Ericaceae | Ericales | Dilleniidae | Greenleaf manzanita | ARPA6 | Shrub | Busk | Hardwood | Evergreen | Eviggrønn | Slow | Lavt | 1 |  |  | 7 | 2.1336
Arctostaphylos | pechoensis | Arctostaphylos pechoensis |  | Ericaceae | Ericales | Dilleniidae | Pecho manzanita | ARPE5 | Shrub | Busk | Hardwood | Evergreen | Eviggrønn | Fast | Raskt | 3 |  |  | 5 | 1.524
Arctostaphylos | peninsularis | Arctostaphylos peninsularis |  | Ericaceae | Ericales | Dilleniidae | Peninsular manzanita | ARPE9 | Shrub | Busk | Hardwood | Evergreen | Eviggrønn | Slow | Lavt | 1 |  |  | 25 | 7.62
Arctostaphylos | pilosula | Arctostaphylos pilosula | Arctostaphylos pilosula ssp. pismoensis | Ericaceae | Ericales | Dilleniidae | La panza manzanita | ARPI | Shrub | Busk | Hardwood | Evergreen | Eviggrønn | Slow | Lavt | 1 |  |  | 25 | 7.62
Arctostaphylos | pringlei | Arctostaphylos pringlei |  | Ericaceae | Ericales | Dilleniidae | Pringle manzanita | ARPR | Shrub or small tree | Busk eller lite tre | Hardwood | Evergreen | Eviggrønn | Slow | Lavt | 1 |  |  | 25 | 7.62
Arctostaphylos | pugens | Arctostaphylos pugens |  | Ericaceae | Ericales | Dilleniidae | Pointleaf manzanita | ARPU | Shrub | Busk | Hardwood | Deciduous | Løvfallende | Slow | Lavt | 1 |  |  | 4 | 1.2192
Arctostaphylos | purissima | Arctostaphylos purissima |  | Ericaceae | Ericales | Dilleniidae | La purissima manzanita | ARPU10 | Shrub | Busk | Hardwood | Evergreen | Eviggrønn | Slow | Lavt | 1 |  |  | 25 | 7.62
Arctostaphylos | rainbowensis | Arctostaphylos rainbowensis |  | Ericaceae | Ericales | Dilleniidae | Rainbow manzanita | ARRA7 | Shrub | Busk | Hardwood | Evergreen | Eviggrønn | Slow | Lavt | 1 |  |  | 25 | 7.62
Arctostaphylos | refugioensis | Arctostaphylos refugioensis |  | Ericaceae | Ericales | Dilleniidae | Refugio manzanita | ARRE5 | Shrub | Busk | Hardwood | Evergreen | Eviggrønn | Slow | Lavt | 1 |  |  | 25 | 7.62
Arctostaphylos | regismontana | Arctostaphylos regismontana |  | Ericaceae | Ericales | Dilleniidae | Kings mountain manzanita | ARRE7 | Shrub | Busk | Hardwood | Evergreen | Eviggrønn | Slow | Lavt | 1 |  |  | 12 | 3.6576
Arctostaphylos | x repens | Arctostaphylos x repens |  | Ericaceae | Ericales | Dilleniidae | Pmc manzanita | ARRE8 | Shrub | Busk | Hardwood | Evergreen | Eviggrønn | Slow | Lavt | 1 |  |  | 25 | 7.62
Arctostaphylos | rubra | Arctostaphylos rubra | Arctous erythrocarpa, Arctostaphylos alpina var. rubra, Arctous rubra, Arctostaphylos alpina ssp. rubra | Ericaceae | Ericales | Dilleniidae | Red fruit bearberry | ARRU | Shrub | Busk | Hardwood | Evergreen | Eviggrønn | Slow | Lavt | 1 | Long | Lang | 1 | 0.3048
Arctostaphylos | rudis | Arctostaphylos rudis |  | Ericaceae | Ericales | Dilleniidae | Shagbark manzanita | ARRU2 | Shrub | Busk | Hardwood | Evergreen | Eviggrønn | Slow | Lavt | 1 |  |  | 3 | 0.9144
Arctostaphylos | silvicola | Arctostaphylos silvicola |  | Ericaceae | Ericales | Dilleniidae | Bonny doon manzanita | ARSI | Shrub | Busk | Hardwood | Evergreen | Eviggrønn | Slow | Lavt | 1 |  |  | 8 | 2.4384
Arctostaphylos | stanfordiana | Arctostaphylos stanfordiana |  | Ericaceae | Ericales | Dilleniidae | Stanford's manzanita | ARST | Shrub | Busk | Hardwood | Evergreen | Eviggrønn | Slow | Lavt | 1 |  |  | 25 | 7.62
Arctostaphylos | tomentosa | Arctostaphylos tomentosa |  | Ericaceae | Ericales | Dilleniidae | Woollyleaf manzanita | ARTO2 | Shrub | Busk | Hardwood | Evergreen | Eviggrønn | Slow | Lavt | 1 |  |  | 25 | 7.62
Arctostaphylos | uva-ursi | Arctostaphylos uva-ursi | Arctostaphylos uva-ursi ssp. monoensis, Arctostaphylos adenotricha, Arctostaphylos uva-ursi var. leobreweri, Uva-ursi uva-ursi, Arctostaphylos uva-ursi var. stipitata, Arctostaphylos uva-ursi var. pacifica, Arctostaphylos uva-ursi ssp. longipilosa, Arctostaphylos uva-ursi var. marinensis, Arctostaphylos uva-ursi ssp. coactilis, Arctostaphylos uva-ursi ssp. adenotricha, Arctostaphylos uva-ursi var. adenotricha, Arctostaphylos uva-ursi var. suborbiculata, Arctostaphylos uva-ursi ssp. stipitata, Arctostaphylos uva-ursi var. coactilis | Ericaceae | Ericales | Dilleniidae | Kinnikinnick | ARUV | Shrub | Busk | Hardwood | Evergreen | Eviggrønn | Moderate | Moderat | 2 | Long | Lang | 1 | 0.3048
Arctostaphylos | virgata | Arctostaphylos virgata |  | Ericaceae | Ericales | Dilleniidae | Bolinas manzanita | ARVI3 | Shrub | Busk | Hardwood | Evergreen | Eviggrønn | Slow | Lavt | 1 |  |  | 25 | 7.62
Arctostaphylos | viridissima | Arctostaphylos viridissima | Arctostaphylos pechoensis var. viridissima | Ericaceae | Ericales | Dilleniidae | Whitehair manzanita | ARVI7 | Shrub | Busk | Hardwood | Evergreen | Eviggrønn | Slow | Lavt | 1 |  |  | 8 | 2.4384
Arctostaphylos | viscida | Arctostaphylos viscida |  | Ericaceae | Ericales | Dilleniidae | Sticky white manzanita | ARVI4 | Shrub or small tree | Busk eller lite tre | Hardwood | Evergreen | Eviggrønn | Slow | Lavt | 1 | Moderate | Moderat | 25 | 7.62
Arctostaphylos | wellsii | Arctostaphylos wellsii |  | Ericaceae | Ericales | Dilleniidae | Wells' manzanita | ARWE | Shrub | Busk | Hardwood | Evergreen | Eviggrønn | Slow | Lavt | 1 |  |  | 6 | 1.8288
Ardisia | crenata | Ardisia crenata |  | Myrsinaceae | Primulales | Dilleniidae | Hen's eyes | ARCR80 | Shrub | Busk | Hardwood | Evergreen | Eviggrønn | Moderate | Moderat | 2 |  |  | 6 | 1.8288
Ardisia | elliptica | Ardisia elliptica | Ardisia polycephala | Myrsinaceae | Primulales | Dilleniidae | Shoebutton | AREL4 | Shrub or small tree | Busk eller lite tre | Hardwood | Evergreen | Eviggrønn | Moderate | Moderat | 2 | Short | Kort | 20 | 6.096
Ardisia | escallonioides | Ardisia escallonioides | Icacorea paniculata | Myrsinaceae | Primulales | Dilleniidae | Marlberry | ARES | Shrub | Busk | Hardwood | Evergreen | Eviggrønn | Moderate | Moderat | 2 |  |  | 20 | 6.096
Ardisia | glauciflora | Ardisia glauciflora | Icacorea glauciflora | Myrsinaceae | Primulales | Dilleniidae | Ausubon | ARGL11 | Shrub or small tree | Busk eller lite tre | Hardwood | Evergreen | Eviggrønn | Moderate | Moderat | 2 |  |  | 6 | 1.8288
Ardisia | guianensis | Ardisia guianensis |  | Myrsinaceae | Primulales | Dilleniidae | Ardisia guianensis | ARGU | Shrub | Busk | Hardwood | Evergreen | Eviggrønn | Moderate | Moderat | 2 | Short | Kort | 10 | 3.048
Ardisia | japonica | Ardisia japonica |  | Myrsinaceae | Primulales | Dilleniidae | Japanese ardisia | ARJA | Shrub | Busk | Hardwood | Evergreen | Eviggrønn | Moderate | Moderat | 2 |  |  | 1 | 0.3048
Ardisia | luquillensis | Ardisia luquillensis | Icacorea luquillensis | Myrsinaceae | Primulales | Dilleniidae | Mountain marlberry | ARLU3 | Shrub or small tree | Busk eller lite tre | Hardwood | Evergreen | Eviggrønn | Moderate | Moderat | 2 |  |  | 6 | 1.8288
Ardisia | obovata | Ardisia obovata | Icacorea guadalupensis | Myrsinaceae | Primulales | Dilleniidae | Guadeloupe marlberry | AROB2 | Shrub or small tree | Busk eller lite tre | Hardwood | Evergreen | Eviggrønn | Moderate | Moderat | 2 |  |  | 20 | 6.096
Ardisia | solanacea | Ardisia solanacea |  | Myrsinaceae | Primulales | Dilleniidae | China shrub | ARSO | Shrub | Busk | Hardwood | Evergreen | Eviggrønn | Moderate | Moderat | 2 |  |  | 20 | 6.096
Areca | catechu | Areca catechu |  | Arecaceae | Arecales | Arecidae | betel palm | ARCA41 | Palm | Palme | Palm | Evergreen | Eviggrønn | [5 empty] | 65 | 19.812
Arecastrum | romanzoffianum | Arecastrum romanzoffianum | Syagrus romanzoffianum, Syagrus romanzoffiana | Arecaceae | Arecales | Arecidae | Queen palm | ARRO | Palm | Palme | Palm | Evergreen | Eviggrønn | [5 empty] | 50 | 15.24
Arenga | pinnata | Arenga pinnata |  | Arecaceae | Arecales | Arecidae | sugar palm | ARPI6 | Palm | Palme | Palm | Evergreen | Eviggrønn | Slow | Lavt | 1 |  |  | 65 | 19.812
Argusia | gnaphalodes | Argusia gnaphalodes | Mallotonia gnaphalodes, Tournefortia gnaphalodes | Boraginaceae | Lamiales | Asteridae | Sea rosemary | ARGN2 | Shrub | Busk | Hardwood | Evergreen | Eviggrønn | [5 empty] | 10 | 3.048
Argyrautia | degeneri | Argyrautia degeneri |  | Asteraceae | Asterales | Asteridae | Degener's argyrautia | ARDE4 | Shrub | Busk | Hardwood | Deciduous | Løvfallende
Argyrodendron | actinophyllum | Argyrodendron actinophyllum | Argyrodendron actinophyllum | Malvaceae | Malvales | Dilleniidae | Black booyong | ARAC | Tree | Tre | Hardwood | Evergreen | Eviggrønn | Moderate | Moderat | 2 | Long | Lang | 165 | 50.292
Argyroxiphium | caliginis | Argyroxiphium caliginis |  | Asteraceae | Asterales | Asteridae | Eke silversword | ARCA22 | Shrub | Busk | Hardwood | Deciduous | Løvfallende
Argyroxiphium | grayanum | Argyroxiphium grayanum | Wilkesia grayana | Asteraceae | Asterales | Asteridae | Hana forest silversword | ARGR5 | Shrub | Busk | Hardwood | Deciduous | Løvfallende | [5 empty] | 7 | 2.1336
Argyroxiphium | x kai | Argyroxiphium x kai | Argyroxiphium caliginis var. kai | Asteraceae | Asterales | Asteridae | Argyroxiphium x kai | ARKA | Shrub | Busk | Hardwood | Deciduous | Løvfallende
Argyroxiphium | kauense | Argyroxiphium kauense | Argyroxiphium sandwicense var. kauense | Asteraceae | Asterales | Asteridae | Kau silversword | ARKA2 | Shrub | Busk | Hardwood | Deciduous | Løvfallende
Argyroxiphium | sandwicense | Argyroxiphium sandwicense |  | Asteraceae | Asterales | Asteridae | Hawai'i silversword | ARSA5 | Shrub | Busk | Hardwood | Deciduous | Løvfallende
Argyroxiphium | virescens | Argyroxiphium virescens | Argyroxiphium forbesii | Asteraceae | Asterales | Asteridae | Greensword | ARVI8 | Shrub | Busk | Hardwood | Deciduous | Løvfallende
Aristotelia | chilensis | Aristotelia chilensis |  | Elaeocarpaceae | Malvales | Dilleniidae | Maqui | ARCH | Tree | Tre | Hardwood | Evergreen | Eviggrønn | Slow | Lavt | 1 |  |  | 11 | 3.3528
Aristotelia | serrata | Aristotelia serrata |  | Elaeocarpaceae | Malvales | Dilleniidae | Makomako | ARSE | Tree | Tre | Hardwood | Evergreen | Eviggrønn | Fast | Raskt | 3 | Moderate | Moderat | 5 | 1.524
Quercus | arizonica | Quercus arizonica |  | Fagaceae | Fagales | Hamamelidae | Arizona white oak | QUAR | Shrub | Busk | Hardwood | Evergreen | Eviggrønn | Moderate | Moderat | 2 |  |  | 85 | 25.908
Artemisia | californica | Artemisia californica |  | Asteraceae | Asterales | Asteridae | Coastal sagebrush | ARCA11 | Shrub | Busk | Hardwood | Evergreen | Eviggrønn
Artemisia | tridentata | Artemisia tridentata |  | Asteraceae | Asterales | Asteridae | Big sagebrush | ARTR | Shrub | Busk | Hardwood | Evergreen | Eviggrønn | Slow | Lavt | 1 | Long | Lang | 4 | 1.2192
Artemisia | tripartita | Artemisia tripartita |  | Asteraceae | Asterales | Asteridae | Threetip sagebrush | ARTR4 | Shrub | Busk | Hardwood | Evergreen | Eviggrønn | Slow | Lavt | 1 | Moderate | Moderat | 4 | 1.2192
Arthrocarpum | gracile | Arthrocarpum gracile |  | Leguminosae-Papilionoideae | Fabales | Rosidae | Arthrocarpum gracile | ARGR | Shrub or small tree | Busk eller lite tre | Hardwood | Deciduous | Løvfallende
Artocarpus | altilis | Artocarpus altilis | Sitodium altile, Artocarpus communis, Artocarpus incisa | Moraceae | Urticales | Hamamelidae | Breadfruit | ARAL2 | Tree | Tre | Hardwood | Deciduous | Løvfallende | Fast | Raskt | 3 | Long | Lang | 60 | 18.288
Artocarpus | blancoi | Artocarpus blancoi |  | Moraceae | Urticales | Hamamelidae | Antipolo | ARBL | Tree | Tre | Hardwood | Evergreen | Eviggrønn | Fast | Raskt | 3 | Long | Lang | 98 | 29.8704
Artocarpus | heterophyllus | Artocarpus heterophyllus | Artocarpus integer, Artocarpus integrifolius | Moraceae | Urticales | Hamamelidae | Jackfruit | ARHE2 | Tree | Tre | Hardwood | Evergreen | Eviggrønn | Moderate | Moderat | 2 | Moderate | Moderat | 85 | 25.908
Artocarpus | indica | Artocarpus indica |  | Moraceae | Urticales | Hamamelidae | Artocarpus indica | ARIN | Tree | Tre | Hardwood | Evergreen | Eviggrønn
Artocarpus | lacucha | Artocarpus lacucha |  | Moraceae | Urticales | Hamamelidae | Monkey jack | ARLA | Tree | Tre | Hardwood | Evergreen | Eviggrønn
Artocarpus | mariannensis | Artocarpus mariannensis |  | Moraceae | Urticales | Hamamelidae | Marianas breadfruit | ARMA28 | Tree | Tre | Hardwood | Evergreen | Eviggrønn | Moderate | Moderat | 2 |  |  | 66 | 20.1168
Artocarpus | nitidus subsp. Lingnanensis | Artocarpus nitidus subsp. Lingnanensis |  | Moraceae | Urticales | Hamamelidae | Artocarpus lingnanensis | ARNILI | Tree | Tre | Hardwood | Evergreen | Eviggrønn
Artocarpus | odoratissimus | Artocarpus odoratissimus |  | Moraceae | Urticales | Hamamelidae | Marang | AROD2 | Tree | Tre | Hardwood | Evergreen | Eviggrønn | [5 empty] | 82 | 24.9936
Ascarina | diffusa | Ascarina diffusa |  | Chloranthaceae | Piperales | Magnoliidae | Ascarina | ASDI14 | Tree | Tre | Hardwood | Evergreen | Eviggrønn | [5 empty] | 15 | 4.572
Asimina | angustifolia | Asimina angustifolia | Asimina longifolia var. spatulata, Pityothamnus angustifolius, Asimina longifolia | Annonaceae | Magnoliales | Magnoliidae | Slimleaf pawpaw | ASAN6 | Shrub | Busk | Hardwood | Deciduous | Løvfallende | Moderate | Moderat | 2 |  |  | 4 | 1.2192
Asimina | incana | Asimina incana | Pityothamnus incanus, Asimina speciosa | Annonaceae | Magnoliales | Magnoliidae | Woolly pawpaw | ASIN12 | Shrub | Busk | Hardwood | Deciduous | Løvfallende | Moderate | Moderat | 2 |  |  | 5 | 1.524
Asimina | x nashii | Asimina x nashii |  | Annonaceae | Magnoliales | Magnoliidae | Nash's pawpaw | ASNA3 | Shrub | Busk | Hardwood | Deciduous | Løvfallende | Moderate | Moderat | 2 |  |  | 38 | 11.5824
Asimina | obovata | Asimina obovata | Pityothamnus obovatus | Annonaceae | Magnoliales | Magnoliidae | Bigflower pawpaw | ASOB6 | Shrub or small tree | Busk eller lite tre | Hardwood | Deciduous | Løvfallende | Moderate | Moderat | 2 |  |  | 10 | 3.048
Asimina | parviflora | Asimina parviflora |  | Annonaceae | Magnoliales | Magnoliidae | Smallflower pawpaw | ASPA18 | Shrub or small tree | Busk eller lite tre | Hardwood | Deciduous | Løvfallende | Moderate | Moderat | 2 |  |  | 8 | 2.4384
Asimina | reticulata | Asimina reticulata | Pityothamnus reticulatus | Annonaceae | Magnoliales | Magnoliidae | Netted pawpaw | ASRE7 | Shrub | Busk | Hardwood | Deciduous | Løvfallende | Moderate | Moderat | 2 |  |  | 5 | 1.524
Asimina | tetramera | Asimina tetramera | Pityothamnus tetramerus | Annonaceae | Magnoliales | Magnoliidae | Fourpetal pawpaw | ASTE11 | Shrub | Busk | Hardwood | Deciduous | Løvfallende | Moderate | Moderat | 2 | Long | Lang | 10 | 3.048
Asimina | triloba | Asimina triloba |  | Annonaceae | Magnoliales | Magnoliidae | Pawpaw | ASTR | Shrub or small tree | Busk eller lite tre | Hardwood | Deciduous | Løvfallende | Slow | Lavt | 1 | Short | Kort | 25 | 7.62
Aspidosperma | parvifolium | Aspidosperma parvifolium |  | Apocynaceae | Gentianales | Asteridae | Aspidosperma parviolium | ASPA | Tree | Tre | Hardwood | Evergreen | Eviggrønn
Asteromyrtus | magnifica | Asteromyrtus magnifica |  | Myrtaceae | Myrtales | Rosidae | Asteromyrtus magnifica | ASMA | Shrub | Busk | Hardwood | Evergreen | Eviggrønn | Moderate | Moderat | 2 | Moderate | Moderat | 3 | 0.9144
Asteromyrtus | symphyocarpa | Asteromyrtus symphyocarpa |  | Myrtaceae | Myrtales | Rosidae | Liniment Tree | ASSY | Shrub or small tree | Busk eller lite tre | Hardwood | Evergreen | Eviggrønn | Fast | Raskt | 3 | Long | Lang | 5 | 1.524
Astianthus | viminalis | Astianthus viminalis |  | Bignoniaceae | Scrophulariales | Asteridae | Astianthus viminalis | ASVI | Tree | Tre | Hardwood | Evergreen | Eviggrønn | [5 empty] | 20 | 6.096
Astrocaryum | aculeatissimum | Astrocaryum aculeatissimum |  | Arecaceae | Arecales | Arecidae | Brejava palm | ASAC | Palm | Palme | Palm | Evergreen | Eviggrønn
Astronidium | pickeringii | Astronidium pickeringii | Astronidium pickeringii | Melastomataceae | Myrtales | Rosidae | Astronidium Gray | ASPI11 | Shrub or small tree | Busk eller lite tre | Hardwood | Deciduous | Løvfallende | [5 empty] | 10 | 3.048
Astronium | graveolens | Astronium graveolens |  | Anacardiaceae | Sapindales | Rosidae | glassywood | ASGR | Tree | Tre | Hardwood | Evergreen | Eviggrønn
Atalaya | hemiglauca | Atalaya hemiglauca |  | Sapindaceae | Sapindales | Rosidae | Cattle Bush | ATHE | Shrub or small tree | Busk eller lite tre | Hardwood | Evergreen | Eviggrønn | Moderate | Moderat | 2 | Moderate | Moderat | 9 | 2.7432
Atamisquea | emarginata | Atamisquea emarginata | Capparis atamisquea | Capparaceae | Capparales | Dilleniidae | Vomitbush | ATEM | Shrub | Busk | Hardwood | Evergreen | Eviggrønn | [5 empty] | 26 | 7.9248
Atherosperma | moschatum | Atherosperma moschatum |  | Monimiaceae | Laurales | Magnoliidae | Southern Sassafras | ATMO | Tree | Tre | Hardwood | Evergreen | Eviggrønn | Slow | Lavt | 1 | Long | Lang | 25 | 7.62
Athrotaxis | cupressoides | Athrotaxis cupressoides |  | Cupressaceae | Pinales | Pinopsida | Pencil Pine | ATCU | Tree | Tre | Picea | Evergreen | Eviggrønn | Slow | Lavt | 1 | Long | Lang | 15 | 4.572
Athrotaxis | laxifolia | Athrotaxis laxifolia |  | Cupressaceae | Pinales | Pinopsida | Tasmanian Pencil Pine | ATLA | Tree | Tre | Picea | Evergreen | Eviggrønn | Slow | Lavt | 1 | Long | Lang | 21 | 6.4008
Athrotaxis | selaginoides | Athrotaxis selaginoides |  | Cupressaceae | Pinales | Pinopsida | King Billy Pine | ATSE | Tree | Tre | Picea | Evergreen | Eviggrønn | Slow | Lavt | 1 | Long | Lang | 30 | 9.144
Atriplex | canescens | Atriplex canescens |  | Chenopodiaceae | Caryophyllales | Caryophyllidae | Four winged saltbrush | ATCA | Shrub | Busk | Hardwood | Evergreen | Eviggrønn | Slow | Lavt | 1 | Moderate | Moderat | 4 | 1.2192
Atriplex | griffithii | Atriplex griffithii | Atriplex lentiformis var. griffithsii, Atriplex torreyi var. griffithsii | Chenopodiaceae | Caryophyllales | Caryophyllidae | Griffiths' saltbush | ATGR2 | Shrub | Busk | Hardwood | Evergreen | Eviggrønn | [5 empty] | 3 | 0.9144
Atriplex | hymenelytra | Atriplex hymenelytra |  | Chenopodiaceae | Caryophyllales | Caryophyllidae | Desertholly | ATHY | Shrub | Busk | Hardwood | Evergreen | Eviggrønn | [5 empty] | 3 | 0.9144
Atriplex | johnstonii | Atriplex johnstonii |  | Chenopodiaceae | Caryophyllales | Caryophyllidae | Johnson's saltbush | ATJO | Shrub | Busk | Hardwood | Evergreen | Eviggrønn
Atriplex | lampa | Atriplex lampa |  | Chenopodiaceae | Caryophyllales | Caryophyllidae | South american saltbush | ATLA2 | Shrub | Busk | Hardwood | Evergreen | Eviggrønn
Atriplex | navajoensis | Atriplex navajoensis | Atriplex garrettii var. navajoensis | Chenopodiaceae | Caryophyllales | Caryophyllidae | Navajo saltbush | ATNA | Shrub | Busk | Hardwood | Evergreen | Eviggrønn
Atriplex | nummularia | Atriplex nummularia |  | Chenopodiaceae | Caryophyllales | Caryophyllidae | Bluegreen saltbush | ATNU | Shrub | Busk | Hardwood | Evergreen | Eviggrønn | Slow | Lavt | 1 | Long | Lang
Atriplex | polycarpa | Atriplex polycarpa |  | Chenopodiaceae | Caryophyllales | Caryophyllidae | Allscale | ATPO | Shrub | Busk | Hardwood | Deciduous | Løvfallende | Slow | Lavt | 1 | Moderate | Moderat | 9 | 2.7432
Atriplex | spinifera | Atriplex spinifera |  | Chenopodiaceae | Caryophyllales | Caryophyllidae | Spinescale saltbush | ATSP | Shrub | Busk | Hardwood | Evergreen | Eviggrønn | [5 empty] | 6 | 1.8288
Atriplex | torreyi | Atriplex torreyi | Atriplex lentiformis var. torreyi, Atriplex lentiformis ssp. torreyi | Chenopodiaceae | Caryophyllales | Caryophyllidae | Torrey's saltbush | ATTO | Shrub | Busk | Hardwood | Evergreen | Eviggrønn | [5 empty] | 4 | 1.2192
Atriplex | vesicaria | Atriplex vesicaria |  | Chenopodiaceae | Caryophyllales | Caryophyllidae | Aboriginal saltbush | ATVE | Shrub | Busk | Hardwood | Evergreen | Eviggrønn
Attalea | dubia | Attalea dubia |  | Arecaceae | Arecales | Arecidae | Bacuau palm | ATDU | Palm | Palme | Palm | Evergreen | Eviggrønn | [5 empty] | 26 | 7.9248
Attalea | humilis | Attalea humilis |  | Arecaceae | Arecales | Arecidae | American oil palm | ATHU | Palm | Palme | Palm | Evergreen | Eviggrønn
Aucuba | japonica | Aucuba japonica |  | Cornaceae | Cornales | Rosidae | Japanese aucuba | AUJA | Shrub | Busk | Hardwood | Evergreen | Eviggrønn | Slow | Lavt | 1 |  |  | 8 | 2.4384
Auerodendron | pauciflorum | Auerodendron pauciflorum |  | Rhamnaceae | Rhamnales | Rosidae | Turtlefat | AUPA2 | Shrub or small tree | Busk eller lite tre | Hardwood | Evergreen | Eviggrønn
Aureliana | brasiliana | Aureliana brasiliana |  | Solanaceae | Solanales | Asteridae | Aureliana brasiliana | AUBR | Tree | Tre | Hardwood | Evergreen | Eviggrønn
Aureliana | fasciculata | Aureliana fasciculata |  | Solanaceae | Solanales | Asteridae | Aureliana fasciculata | AUFA | Shrub | Busk | Hardwood | Evergreen | Eviggrønn
Austrocedrus | chilensis | Austrocedrus chilensis |  | Cupressaceae | Pinales | Pinopsida | Chilean cedar | AUCH | Tree | Tre | Picea | Evergreen | Eviggrønn | Moderate | Moderat | 2 | Long | Lang | 24 | 7.3152
Austroeupatorium | inulifolium | Austroeupatorium inulifolium |  | Asteraceae | Asterales | Asteridae | Christmas bush | AUIN | Shrub | Busk | Hardwood | Evergreen | Eviggrønn | Fast | Raskt | 3 | Short | Kort | 10 | 3.048
Averrhoa | bilimbi | Averrhoa bilimbi |  | Oxalidaceae | Oxalidales | Rosidae | Bilimbi | AVBI | Tree | Tre | Hardwood | Evergreen | Eviggrønn | [5 empty] | 42 | 12.8016
Averrhoa | carambola | Averrhoa carambola |  | Oxalidaceae | Oxalidales | Rosidae | Star fruit | AVCA | Tree | Tre | Hardwood | Evergreen | Eviggrønn | [5 empty] | 25 | 7.62
Avicennia | germinans | Avicennia germinans | Avicennia nitida | Verbenaceae | Lamiales | Asteridae | Black mangrove | AVGE | Shrub | Busk | Hardwood | Evergreen | Eviggrønn | Moderate | Moderat | 2 | Long | Lang | 30 | 9.144
Avicennia | marina | Avicennia marina |  | Verbenaceae | Lamiales | Asteridae | Gray mangrove | AVMA3 | Tree | Tre | Hardwood | Evergreen | Eviggrønn | Moderate | Moderat | 2 |  |  | 33 | 10.0584
Avicennia | schaueriana | Avicennia schaueriana |  | Verbenaceae | Lamiales | Asteridae | Avicennia schaueriana | AVSC | Tree | Tre | Hardwood | Evergreen | Eviggrønn | [5 empty] | 60 | 18.288
Ayenia | ardua | Ayenia ardua |  | Sterculiaceae | Malvales | Dilleniidae | Wingstem ayenia | AYAR | Shrub | Busk | Hardwood | Deciduous | Løvfallende
Ayenia | compacta | Ayenia compacta | Ayenia californica | Sterculiaceae | Malvales | Dilleniidae | California ayenia | AYCO | Shrub | Busk | Hardwood | Deciduous | Løvfallende
Ayenia | glabra | Ayenia glabra |  | Sterculiaceae | Malvales | Dilleniidae | Smooth ayenia | AYGL | Shrub | Busk | Hardwood | Deciduous | Løvfallende
Azadirachta | indica | Azadirachta indica |  | Meliaceae | Sapindales | Rosidae | Neem Tree | AZIN | Tree | Tre | Hardwood | Semi-Evergreen | Eviggrønn | Fast | Raskt | 3 | Long | Lang | 18 | 5.4864
Azara | lanceolata | Azara lanceolata |  | Flacourtiaceae | Violales | Dilleniidae | Aromo | AZLA | Shrub | Busk | Hardwood | Evergreen | Eviggrønn | Moderate | Moderat | 2 | Moderate | Moderat | 3 | 0.9144
Azara | microphylla | Azara microphylla |  | Flacourtiaceae | Violales | Dilleniidae | Boxleaf azara | AZMI2 | Shrub | Busk | Hardwood | Evergreen | Eviggrønn | [5 empty] | 15 | 4.572
Azolla | caroliniana | Azolla caroliniana |  | Azollaceae | Hydropteridales | Filicopsida | Carolina mosquito fern | AZCA | Herb | Urte
Azolla | filiculoides | Azolla filiculoides |  | Azollaceae | Hydropteridales | Filicopsida | Pacific mosquito fern | AZFI | Herb | Urte |  |  |  | Fast | Raskt | 3
Azolla | mexicana | Azolla mexicana |  | Azollaceae | Hydropteridales | Filicopsida | Mexican mosquito fern | AZME | Herb | Urte
Azolla | microphylla | Azolla microphylla |  | Azollaceae | Hydropteridales | Filicopsida | Azolla microphylla | AZMI | Herb | Urte
Azolla | pinnata | Azolla pinnata |  | Azollaceae | Hydropteridales | Filicopsida | Feathered mosquito fern | AZPI | Herb | Urte
Baccharis | angustifolia | Baccharis angustifolia |  | Asteraceae | Asterales | Asteridae | Saltwater false willow | BAAN | Shrub | Busk | Hardwood | Deciduous | Løvfallende | Moderate | Moderat | 2 | Long | Lang | 13 | 3.9624
Baccharis | conferta | Baccharis conferta |  | Asteraceae | Asterales | Asteridae | Baccharis conferta | BACO | Shrub | Busk | Hardwood | Evergreen | Eviggrønn | [5 empty] | 3 | 0.9144
Baccharis | dioica | Baccharis dioica |  | Asteraceae | Asterales | Asteridae | Broombush false willow | BADI3 | Shrub | Busk | Hardwood | Evergreen | Eviggrønn | [5 empty] | 10 | 3.048
Baccharis | emoryi | Baccharis emoryi |  | Asteraceae | Asterales | Asteridae | Emory's baccharis | BAEM | Shrub | Busk | Hardwood | Deciduous | Løvfallende | Fast | Raskt | 3 |  |  | 12 | 3.6576
Baccharis | glomeruliflora | Baccharis glomeruliflora |  | Asteraceae | Asterales | Asteridae | Silverling | BAGL | Shrub or small tree | Busk eller lite tre | Hardwood | Evergreen | Eviggrønn | [5 empty] | 10 | 3.048
Baccharis | halimifolia | Baccharis halimifolia | Baccharis halimifolia var. angustior | Asteraceae | Asterales | Asteridae | Eastern baccharis | BAHA | Shrub or small tree | Busk eller lite tre | Hardwood | Deciduous | Løvfallende | Moderate | Moderat | 2 | Moderate | Moderat | 10 | 3.048
Baccharis | neglecta | Baccharis neglecta |  | Asteraceae | Asterales | Asteridae | Rooseveltweed | BANE2 | Shrub | Busk | Hardwood | Evergreen | Eviggrønn | Fast | Raskt | 3 |  |  | 9 | 2.7432
Baccharis | pilularis | Baccharis pilularis | Baccharis pilularis var. consanguinea, Baccharis pilularis ssp. consanguinea | Asteraceae | Asterales | Asteridae | Dwarf chaparral broom | BAPI | Shrub | Busk | Hardwood | Evergreen | Eviggrønn | [5 empty] | 1 | 0.3048
Baccharis | pteronioides | Baccharis pteronioides |  | Asteraceae | Asterales | Asteridae | Yerba de pasmo | BAPT | Shrub | Busk | Hardwood | Deciduous | Løvfallende | [5 empty] | 3 | 0.9144
Baccharis | salicifolia | Baccharis salicifolia | Baccharis viminea, Molina salicifolia, Baccharis glutinosa | Asteraceae | Asterales | Asteridae | Mule's fat | BASA4 | Shrub | Busk | Hardwood | Evergreen | Eviggrønn | Fast | Raskt | 3 | Short | Kort | 10 | 3.048
Baccharis | salicina | Baccharis salicina |  | Asteraceae | Asterales | Asteridae | Great plains false willow | BASA | Shrub | Busk | Hardwood | Deciduous | Løvfallende | [5 empty] | 9 | 2.7432
Baccharis | sarothroides | Baccharis sarothroides |  | Asteraceae | Asterales | Asteridae | Desertbroom | BASA2 | Shrub | Busk | Hardwood | Deciduous | Løvfallende |  |  |  | Short | Kort | 6 | 1.8288
Baccharis | sergiloides | Baccharis sergiloides |  | Asteraceae | Asterales | Asteridae | Squaw waterweed baccharis | BASE | Shrub | Busk | Hardwood | Deciduous | Løvfallende | [5 empty] | 6 | 1.8288
Baccharis | vanessae | Baccharis vanessae |  | Asteraceae | Asterales | Asteridae | Encinitis false willow | BAVA3 | Shrub | Busk | Hardwood | Deciduous | Løvfallende | [5 empty] | 7 | 2.1336
Backhousia | citriodora | Backhousia citriodora |  | Myrtaceae | Myrtales | Rosidae | Lemon-scented Myrtle | BACI | Shrub or small tree | Busk eller lite tre | Hardwood | Evergreen | Eviggrønn | Moderate | Moderat | 2 | Moderate | Moderat | 26 | 7.9248
Backhousia | myrtifolia | Backhousia myrtifolia |  | Myrtaceae | Myrtales | Rosidae | Grey Myrtle | BAMY | Shrub or small tree | Busk eller lite tre | Hardwood | Evergreen | Eviggrønn | Moderate | Moderat | 2 | Moderate | Moderat | 26 | 7.9248
Bactris | gasipaes | Bactris gasipaes |  | Arecaceae | Arecales | Arecidae | Peach palm | BAGA1 | Palm | Palme | Palm | Evergreen | Eviggrønn
Bactris | setosa | Bactris setosa |  | Arecaceae | Arecales | Arecidae | tucum | BASE2 | Tree | Tre | Hardwood | Evergreen | Eviggrønn
Balizia | pedicellaris | Balizia pedicellaris |  | Fabaceae | Fabales | Rosidae | juerana | BAPE | Tree | Tre | Hardwood | Evergreen | Eviggrønn
Bambusa | arundinacea | Bambusa arundinacea |  | Poaceae | Cyperales | Commelinidae | Thorny bamboo | BAAR8 | Shrub | Busk | Palm | Evergreen | Eviggrønn | [5 empty] | 98 | 29.8704
Bambusa | balcooa | Bambusa balcooa |  | Poaceae | Cyperales | Commelinidae | Bambusa balcooa | BABA2 | Shrub | Busk | Palm | Evergreen | Eviggrønn
Bambusa | beecheyana | Bambusa beecheyana |  | Poaceae | Cyperales | Commelinidae | Beechey's bamboo | BABE2 | Shrub | Busk | Palm | Evergreen | Eviggrønn | [5 empty] | 60 | 18.288
Bambusa | longifolia | Bambusa longifolia | Arundinaria longifolia | Poaceae | Cyperales | Commelinidae | Longflower bamboo | BALO3 | Shrub | Busk | Palm | Evergreen | Eviggrønn | [5 empty] | 6 | 1.8288
Bambusa | longispiculata | Bambusa longispiculata |  | Poaceae | Cyperales | Commelinidae | Mahal bamboo | BALO4 | Shrub | Busk | Palm | Evergreen | Eviggrønn | Fast | Raskt | 3 |  |  | 50 | 15.24
Bambusa | polymorpha | Bambusa polymorpha |  | Poaceae | Cyperales | Commelinidae | Polymorph bamboo | BAPO6 | Shrub | Busk | Palm | Evergreen | Eviggrønn | Moderate | Moderat | 2 |  |  | 30 | 9.144
Bambusa | textilis | Bambusa textilis |  | Poaceae | Cyperales | Commelinidae | Textile bamboo | BATE6 | Shrub | Busk | Palm | Evergreen | Eviggrønn | Moderate | Moderat | 2 | Short | Kort | 40 | 12.192
Bambusa | tulda | Bambusa tulda |  | Poaceae | Cyperales | Commelinidae | Bamboo | BATU | Shrub | Busk | Palm | Evergreen | Eviggrønn | Fast | Raskt | 3 | Short | Kort | 80 | 24.384
Bambusa | tuldoides | Bambusa tuldoides |  | Poaceae | Cyperales | Commelinidae | Puntingpole bamboo | BATU2 | Shrub | Busk | Palm | Evergreen | Eviggrønn
Bambusa | vulgaris | Bambusa vulgaris |  | Poaceae | Cyperales | Commelinidae | Common bamboo | BAVU2 | Shrub | Busk | Palm | Evergreen | Eviggrønn | Fast | Raskt | 3 | Long | Lang | 50 | 15.24
Banara | portoricensis | Banara portoricensis |  | Flacourtiaceae | Violales | Dilleniidae | Puerto rico palo de ramon | BAPO | Shrub or small tree | Busk eller lite tre | Hardwood | Evergreen | Eviggrønn | [5 empty] | 35 | 10.668
Banara | vanderbiltii | Banara vanderbiltii |  | Flacourtiaceae | Violales | Dilleniidae | Vanderbilt palo de ramon | BAVA2 | Shrub or small tree | Busk eller lite tre | Hardwood | Evergreen | Eviggrønn | [5 empty] | 30 | 9.144
Banisteriopsis | lucida | Banisteriopsis lucida | Banisteria lucida | Malpighiaceae | Polygalales | Rosidae | Paralejo de monte | BALU3 | Vine | Klatreplante | Hardwood | Deciduous | Løvfallende
Banksia | aemula | Banksia aemula |  | Proteaceae | Proteales | Rosidae | Wallum Banksia | BAAE | Shrub or small tree | Busk eller lite tre | Hardwood | Evergreen | Eviggrønn | Moderate | Moderat | 2 | Moderate | Moderat | 26 | 7.9248
Banksia | ashbyi | Banksia ashbyi |  | Proteaceae | Proteales | Rosidae | Ashby's Banksia | BAAS1 | Tree | Tre | Hardwood | Evergreen | Eviggrønn | Moderate | Moderat | 2 | Long | Lang | 8 | 2.4384
Banksia | attenuata | Banksia attenuata |  | Proteaceae | Proteales | Rosidae | Candle Banksia | BAAT | Tree | Tre | Hardwood | Evergreen | Eviggrønn | Moderate | Moderat | 2 | Long | Lang | 10 | 3.048
Banksia | baueri | Banksia baueri |  | Proteaceae | Proteales | Rosidae | Possum Banksia | BABA | Shrub | Busk | Hardwood | Evergreen | Eviggrønn | Moderate | Moderat | 2 | Moderate | Moderat | 2 | 0.6096
Banksia | baxteri | Banksia baxteri |  | Proteaceae | Proteales | Rosidae | Birds-nest Banksia | BABA1 | Shrub | Busk | Hardwood | Evergreen | Eviggrønn | Moderate | Moderat | 2 | Long | Lang | 4 | 1.2192
Banksia | brownii | Banksia brownii |  | Proteaceae | Proteales | Rosidae | Brown's Banksia | BABR | Shrub or small tree | Busk eller lite tre | Hardwood | Evergreen | Eviggrønn | Moderate | Moderat | 2 | Long | Lang | 12 | 3.6576
Banksia | burdettii | Banksia burdettii |  | Proteaceae | Proteales | Rosidae | Burdett's Banksia | BABU | Shrub or small tree | Busk eller lite tre | Hardwood | Evergreen | Eviggrønn | Moderate | Moderat | 2 | Long | Lang | 4 | 1.2192
Banksia | canei | Banksia canei |  | Proteaceae | Proteales | Rosidae | Banksia | BACA1 | Shrub | Busk | Hardwood | Evergreen | Eviggrønn | Moderate | Moderat | 2 | Long | Lang | 2 | 0.6096
Banksia | dentata | Banksia dentata |  | Proteaceae | Proteales | Rosidae | Tropical Banksia | BADE | Shrub or small tree | Busk eller lite tre | Hardwood | Evergreen | Eviggrønn | Moderate | Moderat | 2 | Long | Lang | 7 | 2.1336
Banksia | ericifolia | Banksia ericifolia |  | Proteaceae | Proteales | Rosidae | Heath-leaved Banksia | BAER | Shrub or small tree | Busk eller lite tre | Hardwood | Evergreen | Eviggrønn | Moderate | Moderat | 2 | Moderate | Moderat | 23 | 7.0104
Banksia | formosa | Banksia formosa |  | Proteaceae | Proteales | Rosidae | Showy Dryandra | DRFO | Shrub | Busk | Hardwood | Evergreen | Eviggrønn | Moderate | Moderat | 2 | Long | Lang | 3 | 0.9144
Banksia | grandis | Banksia grandis |  | Proteaceae | Proteales | Rosidae | Bull Banksia | BAGR | Tree | Tre | Hardwood | Evergreen | Eviggrønn | Moderate | Moderat | 2 | Long | Lang | 10 | 3.048
Banksia | integrifolia | Banksia integrifolia |  | Proteaceae | Proteales | Rosidae | Coast banksia | BAIN | Tree | Tre | Hardwood | Evergreen | Eviggrønn | Moderate | Moderat | 2 | Moderate | Moderat | 40 | 12.192
Banksia | marginata | Banksia marginata |  | Proteaceae | Proteales | Rosidae | Silver banksia | BAMA | Tree | Tre | Hardwood | Evergreen | Eviggrønn | Moderate | Moderat | 2 | Short | Kort | 23 | 7.0104
Banksia | media | Banksia media |  | Proteaceae | Proteales | Rosidae | Golden stalk | BAME | Shrub | Busk | Hardwood | Evergreen | Eviggrønn | Moderate | Moderat | 2 | Long | Lang | 4 | 1.2192
Banksia | oblongifolia | Banksia oblongifolia |  | Proteaceae | Proteales | Rosidae | Fern-leaved Banksia | BAOB | Shrub | Busk | Hardwood | Evergreen | Eviggrønn | Moderate | Moderat | 2 | Long | Lang | 3 | 0.9144
Banksia | occidentalis | Banksia occidentalis |  | Proteaceae | Proteales | Rosidae | Red Swamp Banksia | BAOC | Shrub or small tree | Busk eller lite tre | Hardwood | Evergreen | Eviggrønn | Moderate | Moderat | 2 | Long | Lang | 7 | 2.1336
Banksia | ornata | Banksia ornata |  | Proteaceae | Proteales | Rosidae | Desert Banksia | BAOR | Shrub | Busk | Hardwood | Evergreen | Eviggrønn | Moderate | Moderat | 2 | Long | Lang | 3 | 0.9144
Banksia | paludosa | Banksia paludosa |  | Proteaceae | Proteales | Rosidae | Marsh Banksia | BAPA | Shrub | Busk | Hardwood | Evergreen | Eviggrønn | Moderate | Moderat | 2 | Long | Lang | 4 | 1.2192
Banksia | robur | Banksia robur |  | Proteaceae | Proteales | Rosidae | Swamp Banksia | BARO | Shrub or small tree | Busk eller lite tre | Hardwood | Evergreen | Eviggrønn | Moderate | Moderat | 2 | Moderate | Moderat | 7 | 2.1336
Banksia | saxicola | Banksia saxicola |  | Proteaceae | Proteales | Rosidae | Grampians Banksia | BASA1 | Shrub or small tree | Busk eller lite tre | Hardwood | Evergreen | Eviggrønn | Moderate | Moderat | 2 | Long | Lang | 5 | 1.524
Banksia | serrata | Banksia serrata |  | Proteaceae | Proteales | Rosidae | Saw Banksia | BASE1 | Shrub or small tree | Busk eller lite tre | Hardwood | Evergreen | Eviggrønn | Moderate | Moderat | 2 | Moderate | Moderat | 33 | 10.0584
Banksia | speciosa | Banksia speciosa |  | Proteaceae | Proteales | Rosidae | Showy Banksia | BASP | Shrub or small tree | Busk eller lite tre | Hardwood | Evergreen | Eviggrønn | Moderate | Moderat | 2 | Long | Lang | 8 | 2.4384
Banksia | spinulosa | Banksia spinulosa |  | Proteaceae | Proteales | Rosidae | Hairpin Banksia | BASP1 | Shrub | Busk | Hardwood | Evergreen | Eviggrønn | Fast | Raskt | 3 | Moderate | Moderat | 3 | 0.9144
Banksia | spinulosa v. collina | Banksia spinulosa v. collina |  | Proteaceae | Proteales | Rosidae | Hill Banksia | BASP1CO | Shrub | Busk | Hardwood | Evergreen | Eviggrønn | Moderate | Moderat | 2 | Long | Lang | 3 | 0.9144
Barleria | lupulina | Barleria lupulina |  | Acanthaceae | Scrophulariales | Asteridae | Hophead philippine violet | BALU2 | Shrub | Busk | Hardwood | Evergreen | Eviggrønn | [5 empty] | 3 | 0.9144
Barleria | prionitis | Barleria prionitis |  | Acanthaceae | Scrophulariales | Asteridae | Porcupine flower | BAPR | Shrub | Busk | Hardwood | Evergreen | Eviggrønn | Moderate | Moderat | 2 | Short | Kort | 5 | 1.524
Barleriola | solanifolia | Barleriola solanifolia | Barleria solanifolia | Acanthaceae | Scrophulariales | Asteridae | False philippine violet | BASO | Shrub | Busk | Hardwood | Evergreen | Eviggrønn
Barringtonia | acutangula | Barringtonia acutangula |  | Lecythidaceae | Lecythidales | Dilleniidae | Freshwater Mangrove | BAAC | Shrub or small tree | Busk eller lite tre | Hardwood | Evergreen | Eviggrønn | Moderate | Moderat | 2 | Moderate | Moderat | 8 | 2.4384
Barringtonia | asiatica | Barringtonia asiatica |  | Lecythidaceae | Lecythidales | Dilleniidae | Sea putat | BAAS | Tree | Tre | Hardwood | Evergreen | Eviggrønn | [5 empty] | 80 | 24.384
Barringtonia | racemosa | Barringtonia racemosa |  | Lecythidaceae | Lecythidales | Dilleniidae | powder-puff tree | BARA5 | Tree | Tre | Hardwood | Deciduous | Løvfallende | [5 empty] | 25 | 7.62
Barringtonia | samoensis | Barringtonia samoensis |  | Lecythidaceae | Lecythidales | Dilleniidae | falaga | BASA9 | Tree | Tre | Hardwood | Deciduous | Løvfallende
Batesimalva | violacea | Batesimalva violacea | Gaya violacea | Malvaceae | Malvales | Dilleniidae | Purple gaymallow | BAVI5 | Shrub | Busk | Hardwood | Deciduous | Løvfallende | [5 empty] | 7 | 2.1336
Bathysa | meridionalis | Bathysa meridionalis |  | Rubiaceae | Rubiales | Asteridae | Bathysa meridionalis | BAME1 | Tree | Tre | Hardwood | Evergreen | Eviggrønn
Bathysa | stipulata | Bathysa stipulata |  | Rubiaceae | Rubiales | Asteridae | Bathysa stipulata | BAST | Tree | Tre | Hardwood | Evergreen | Eviggrønn
Bauhinia | aculeata grandiflora | Bauhinia aculeata grandiflora |  | Fabaceae | Fabales | Rosidae | Bauhinia aculeata grandiflora | BAACGR | Tree | Tre | Hardwood | Semi-Evergreen | Eviggrønn | Fast | Raskt | 3 |  |  | 9 | 2.7432
Bauhinia | blakeana | Bauhinia blakeana |  | Fabaceae | Fabales | Rosidae | Blake's bauhinia | BABL | Tree | Tre | Hardwood | Deciduous | Løvfallende | Fast | Raskt | 3 | Short | Kort | 20 | 6.096
Bauhinia | candicans | Bauhinia candicans |  | Fabaceae | Fabales | Rosidae | Pata de vaca | BACA | Tree | Tre | Hardwood | Deciduous | Løvfallende | Fast | Raskt | 3 | Short | Kort | 30 | 9.144
Bauhinia | divaricata | Bauhinia divaricata |  | Fabaceae | Fabales | Rosidae | Pom pom orchid tree | BADI | Shrub or small tree | Busk eller lite tre | Hardwood | Evergreen | Eviggrønn | [5 empty] | 8 | 2.4384
Bauhinia | forficata | Bauhinia forficata |  | Fabaceae | Fabales | Rosidae | Bauhinia | BAFO | Shrub | Busk | Hardwood | Deciduous | Løvfallende | Moderate | Moderat | 2 |  |  | 30 | 9.144
Bauhinia | galpinii | Bauhinia galpinii |  | Fabaceae | Fabales | Rosidae | Pride of de kaap | BAGA | Shrub or small tree | Busk eller lite tre | Hardwood | Evergreen | Eviggrønn | Moderate | Moderat | 2 | Moderate | Moderat | 10 | 3.048
Bauhinia | hookeri | Bauhinia hookeri |  | Fabaceae | Fabales | Rosidae | Queensland ebony | BAHO3 | Tree | Tre | Hardwood | Deciduous | Løvfallende
Bauhinia | lunarioides | Bauhinia lunarioides | Casparea jermyana, Bauhinia congesta, Casparea congesta, Bauhinia jermyana, Bauhinia macranthera | Fabaceae | Fabales | Rosidae | Texasplume | BALU | Shrub or small tree | Busk eller lite tre | Hardwood | Deciduous | Løvfallende | Moderate | Moderat | 2 | Short | Kort | 12 | 3.6576
Bauhinia | monandra | Bauhinia monandra | Caspareopsis monandra | Fabaceae | Fabales | Rosidae | Mariposa | BAMO | Shrub | Busk | Hardwood | Deciduous | Løvfallende | Fast | Raskt | 3 |  |  | 30 | 9.144
Bauhinia | multinervia | Bauhinia multinervia | Bauhinia megalandra | Fabaceae | Fabales | Rosidae | Petit flamboyant bauhinia | BAMU3 | Tree | Tre | Hardwood | Deciduous | Løvfallende | Fast | Raskt | 3 | Short | Kort | 52 | 15.8496
Bauhinia | pauletia | Bauhinia pauletia |  | Fabaceae | Fabales | Rosidae | Railroadfence | BAPA3 | Shrub or small tree | Busk eller lite tre | Hardwood | Deciduous | Løvfallende | Fast | Raskt | 3 | Short | Kort | 52 | 15.8496
Bauhinia | picta | Bauhinia picta |  | Fabaceae | Fabales | Rosidae | Bauhinia picta | BAPI1 | Tree | Tre | Hardwood | Semi-Evergreen | Eviggrønn | Fast | Raskt | 3 | Long | Lang | 59 | 17.9832
Bauhinia | purpurea | Bauhinia purpurea |  | Fabaceae | Fabales | Rosidae | Orchid tree | BAPU | Tree | Tre | Hardwood | Deciduous | Løvfallende | Fast | Raskt | 3 | Short | Kort | 35 | 10.668
Bauhinia | tomentosa | Bauhinia tomentosa |  | Fabaceae | Fabales | Rosidae | St. thomas tree | BATO | Shrub or small tree | Busk eller lite tre | Hardwood | Deciduous | Løvfallende | Fast | Raskt | 3 | Short | Kort | 15 | 4.572
Bauhinia | variegata | Bauhinia variegata |  | Fabaceae | Fabales | Rosidae | Mountain ebony | BAVA | Shrub or small tree | Busk eller lite tre | Hardwood | Deciduous | Løvfallende | Fast | Raskt | 3 | Short | Kort | 38 | 11.5824
Bauhinia | yunnanensis | Bauhinia yunnanensis |  | Fabaceae | Fabales | Rosidae | Yunnan bauhinia | BAYU | Shrub | Busk | Hardwood | Deciduous | Løvfallende | Fast | Raskt | 3 |  |  | 52 | 15.8496
Beaucarnea | recurvata | Beaucarnea recurvata | Nolina recurvata | Asparagaceae | Asparagales | Liliidae | Ponytail palm | BERE | Shrub or small tree | Busk eller lite tre | Hardwood | Evergreen | Eviggrønn | Moderate | Moderat | 2 | Moderate | Moderat | 30 | 9.144
Bedfordia | arborescens | Bedfordia arborescens |  | Asteraceae | Asterales | Asteridae | Blanket Leaf | BEAR | Shrub or small tree | Busk eller lite tre | Hardwood | Evergreen | Eviggrønn | Moderate | Moderat | 2 | Moderate | Moderat | 7 | 2.1336
Befaria | racemosa | Befaria racemosa |  | Ericaceae | Ericales | Dilleniidae | Tarflower | BERA2 | Shrub | Busk | Hardwood | Evergreen | Eviggrønn
Beilschmiedia | emarginata | Beilschmiedia emarginata |  | Lauraceae | Laurales | Magnoliidae | Beilschmiedia emarginata | BEEM | Tree | Tre | Hardwood | Evergreen | Eviggrønn
Beilschmiedia | miersii | Beilschmiedia miersii |  | Lauraceae | Laurales | Magnoliidae | Belloto del norte | BEMI | Tree | Tre | Hardwood | Evergreen | Eviggrønn | [5 empty] | 80 | 24.384
Beilschmiedia | pendula | Beilschmiedia pendula | Hufelandia pendula | Lauraceae | Laurales | Magnoliidae | Guajon | BEPE2 | Tree | Tre | Hardwood | Evergreen | Eviggrønn | [5 empty] | 90 | 27.432
Berberis | canadensis | Berberis canadensis |  | Berberidaceae | Ranunculales | Magnoliidae | American barberry | BECA2 | Shrub | Busk | Hardwood | Deciduous | Løvfallende | Moderate | Moderat | 2 |  |  | 6 | 1.8288
Berberis | darwinii | Berberis darwinii |  | Berberidaceae | Ranunculales | Magnoliidae | Darwin's berberis | BEDA | Shrub | Busk | Hardwood | Evergreen | Eviggrønn | [5 empty] | 10 | 3.048
Berberis | fendleri | Berberis fendleri |  | Berberidaceae | Ranunculales | Magnoliidae | Colorado barberry | BEFE | Shrub | Busk | Hardwood | Deciduous | Løvfallende | Slow | Lavt | 1 | Moderate | Moderat | 6 | 1.8288
Berberis | harrisoniana | Berberis harrisoniana |  | Berberidaceae | Ranunculales | Magnoliidae | Harrison's barberry | BEHA2 | Shrub | Busk | Hardwood | Evergreen | Eviggrønn | [5 empty] | 5 | 1.524
Berberis | julianae | Berberis julianae |  | Berberidaceae | Ranunculales | Magnoliidae | Julian's berberis | BEJU3 | Shrub | Busk | Hardwood | Evergreen | Eviggrønn | Slow | Lavt | 1 |  |  | 10 | 3.048
Berberis | x ottawensis | Berberis x ottawensis |  | Berberidaceae | Ranunculales | Magnoliidae | Ottawa barberry | BEOT | Shrub | Busk | Hardwood | Deciduous | Løvfallende
Berberis | thunbergii | Berberis thunbergii | Berberis thunbergii var. atropurpurea | Berberidaceae | Ranunculales | Magnoliidae | Japanese barberry | BETH | Shrub | Busk | Hardwood | Deciduous | Løvfallende | Moderate | Moderat | 2 |  |  | 8 | 2.4384
Berberis | vulgaris | Berberis vulgaris |  | Berberidaceae | Ranunculales | Magnoliidae | Common barberry | BEVU | Shrub | Busk | Hardwood | Deciduous | Løvfallende | [5 empty] | 10 | 3.048
Berberis | wilcoxii | Berberis wilcoxii | Odostemon wilcoxii | Berberidaceae | Ranunculales | Magnoliidae | Wilcox's barberry | BEWI | Shrub | Busk | Hardwood | Evergreen | Eviggrønn
Bernardia | dichotoma | Bernardia dichotoma | Adelia bernardia | Euphorbiaceae | Euphorbiales | Rosidae | Caribbean myrtlecroton | BEDI2 | Shrub or small tree | Busk eller lite tre | Hardwood | Deciduous | Løvfallende | [5 empty] | 6 | 1.8288
Bernardia | incana | Bernardia incana |  | Euphorbiaceae | Euphorbiales | Rosidae | Hoary myrtlecroton | BEIN | Shrub | Busk | Hardwood | Deciduous | Løvfallende
Bernardia | myricifolia | Bernardia myricifolia | Tyria myricifolia | Euphorbiaceae | Euphorbiales | Rosidae | Mouse's eye | BEMY | Shrub | Busk | Hardwood | Deciduous | Løvfallende
Bernardia | obovata | Bernardia obovata |  | Euphorbiaceae | Euphorbiales | Rosidae | Desert myrtlecroton | BEOB | Shrub | Busk | Hardwood | Deciduous | Løvfallende
Bersama | abyssinica | Bersama abyssinica |  | Meliaceae | Sapindales | Rosidae | Winged bersama | BEAB | Tree | Tre | Hardwood | Evergreen | Eviggrønn | Moderate | Moderat | 2 | Long | Lang | 45 | 13.716
Betula | albosinensis | Betula albosinensis |  | Betulaceae | Fagales | Hamamelidae | Chinese birch | BEAL2 | Tree | Tre | Hardwood | Deciduous | Løvfallende | Slow | Lavt | 1 | Moderate | Moderat | 60 | 18.288
Betula | alleghaniensis | Betula alleghaniensis |  | Betulaceae | Fagales | Hamamelidae | Yellow birch | BEAL | Tree | Tre | Hardwood | Deciduous | Løvfallende | Slow | Lavt | 1 | Moderate | Moderat | 75 | 22.86
Betula | borealis | Betula borealis | Betula pubescens ssp. borealis | Betulaceae | Fagales | Hamamelidae | Northern birch | BEBO | Shrub or small tree | Busk eller lite tre | Hardwood | Deciduous | Løvfallende | Moderate | Moderat | 2 |  |  | 70 | 21.336
Betula | x caerulea | Betula x caerulea |  | Betulaceae | Fagales | Hamamelidae | Blue birch | BECA4 | Tree | Tre | Hardwood | Deciduous | Løvfallende | Moderate | Moderat | 2 |  |  | 70 | 21.336
Betula | costata | Betula costata |  | Betulaceae | Fagales | Hamamelidae | Korean birch | BECO | Tree | Tre | Hardwood | Deciduous | Løvfallende | Moderate | Moderat | 2 |  |  | 15 | 4.572
Betula | dahurica | Betula dahurica |  | Betulaceae | Fagales | Hamamelidae | Dahurian birch | BETA | Shrub or small tree | Busk eller lite tre | Hardwood | Deciduous | Løvfallende | [5 empty] | 60 | 18.288
Betula | x dugleana | Betula x dugleana |  | Betulaceae | Fagales | Hamamelidae | Dugle's birch | BEDU | Shrub or small tree | Busk eller lite tre | Hardwood | Deciduous | Løvfallende | Moderate | Moderat | 2 |  |  | 70 | 21.336
Betula | x eastwoodiae | Betula x eastwoodiae | Betula x erbuscula | Betulaceae | Fagales | Hamamelidae | Eastwood's birch | BEEA | Tree | Tre | Hardwood | Deciduous | Løvfallende | Moderate | Moderat | 2 |  |  | 70 | 21.336
Betula | ermanii | Betula ermanii |  | Betulaceae | Fagales | Hamamelidae | Ermans birch | BEER | Tree | Tre | Hardwood | Deciduous | Løvfallende | [5 empty] | 20 | 6.096
Betula | x hornei | Betula x hornei | Betula x hngavensis | Betulaceae | Fagales | Hamamelidae | Horne's birch | BEHO | Shrub or small tree | Busk eller lite tre | Hardwood | Deciduous | Løvfallende | Moderate | Moderat | 2 |  |  | 70 | 21.336
Betula | x jackii | Betula x jackii |  | Betulaceae | Fagales | Hamamelidae | Jack's birch | BEJA | Shrub or small tree | Busk eller lite tre | Hardwood | Deciduous | Løvfallende | Moderate | Moderat | 2 |  |  | 70 | 21.336
Betula | lenta | Betula lenta |  | Betulaceae | Fagales | Hamamelidae | Black birch | BELE | Tree | Tre | Hardwood | Deciduous | Løvfallende | Moderate | Moderat | 2 | Moderate | Moderat | 60 | 18.288
Betula | maximowicziana | Betula maximowicziana |  | Betulaceae | Fagales | Hamamelidae | Monarch Birch | BEMA | Tree | Tre | Hardwood | Deciduous | Løvfallende | Fast | Raskt | 3 | Moderate | Moderat | 12 | 3.6576
Betula | murrayana | Betula murrayana |  | Betulaceae | Fagales | Hamamelidae | Murray's birch | BEMU2 | Shrub | Busk | Hardwood | Deciduous | Løvfallende | Moderate | Moderat | 2 |  |  | 70 | 21.336
Betula | neoalaskana | Betula neoalaskana | Betula resinifera, Betula papyrifera var. humilis, Betula papyrifera var. neoalaskana, Betula papyrifera ssp. humilis, Betula alaskana | Betulaceae | Fagales | Hamamelidae | Resin birch | BENE4 | Shrub or small tree | Busk eller lite tre | Hardwood | Deciduous | Løvfallende | Moderate | Moderat | 2 |  |  | 50 | 15.24
Betula | nigra | Betula nigra |  | Betulaceae | Fagales | Hamamelidae | River birch | BENI | Tree | Tre | Hardwood | Deciduous | Løvfallende | Fast | Raskt | 3 | Short | Kort | 70 | 21.336
Betula | occidentalis | Betula occidentalis | Betula occidentalis var. inopina, Betula papyrifera var. occidentalis, Betula papyrifera ssp. occidentalis, Betula fontinalis, Betula beeniana | Betulaceae | Fagales | Hamamelidae | Water birch | BEOC | Shrub | Busk | Hardwood | Deciduous | Løvfallende | Fast | Raskt | 3 | Short | Kort | 25 | 7.62
Betula | papyrifera | Betula papyrifera |  | Betulaceae | Fagales | Hamamelidae | Paper birch | BEPA | Tree | Tre | Hardwood | Deciduous | Løvfallende | Fast | Raskt | 3 | Moderate | Moderat | 70 | 21.336
Betula | pendula | Betula pendula | Betula verrucosa | Betulaceae | Fagales | Hamamelidae | European white birch | BEPE | Tree | Tre | Hardwood | Deciduous | Løvfallende | Fast | Raskt | 3 | Short | Kort | 60 | 18.288
Betula | pendula 'Gracilis' | Betula pendula 'Gracilis' |  | Betulaceae | Fagales | Hamamelidae | Weeping birch | BEPEGR | Tree | Tre | Hardwood | Deciduous | Løvfallende
Betula | platyphylla | Betula platyphylla |  | Betulaceae | Fagales | Hamamelidae | Asian white birch | BEPL2 | Tree | Tre | Hardwood | Deciduous | Løvfallende | Fast | Raskt | 3 |  |  | 50 | 15.24
Betula | populifolia | Betula populifolia |  | Betulaceae | Fagales | Hamamelidae | Gray birch | BEPO | Tree | Tre | Hardwood | Deciduous | Løvfallende | Fast | Raskt | 3 | Short | Kort | 25 | 7.62
Betula | pubescens | Betula pubescens | Betula alba | Betulaceae | Fagales | Hamamelidae | Downy birch | BEAL1 | Tree | Tre | Hardwood | Deciduous | Løvfallende | Moderate | Moderat | 2 |  |  | 65 | 19.812
Betula | pumila | Betula pumila |  | Betulaceae | Fagales | Hamamelidae | Bog birch | BEPU | Shrub | Busk | Hardwood | Deciduous | Løvfallende | Moderate | Moderat | 2 | Short | Kort | 20 | 6.096
Betula | x purpusii | Betula x purpusii |  | Betulaceae | Fagales | Hamamelidae | Purpus's birch | BEPU3 | Tree | Tre | Hardwood | Deciduous | Løvfallende | Moderate | Moderat | 2 |  |  | 45 | 13.716
Betula | x sandbergii | Betula x sandbergii |  | Betulaceae | Fagales | Hamamelidae | Sandberg's birch | BESA | Tree | Tre | Hardwood | Deciduous | Løvfallende | Moderate | Moderat | 2 |  |  | 70 | 21.336
Betula | schmidtii | Betula schmidtii |  | Betulaceae | Fagales | Hamamelidae | Schmidt's birch | BESC | Tree | Tre | Hardwood | Deciduous | Løvfallende | [5 empty] | 98 | 29.8704
Betula | uber | Betula uber | Betula lenta var. uber | Betulaceae | Fagales | Hamamelidae | Virginia roundleaf birch | BEUB | Tree | Tre | Hardwood | Deciduous | Løvfallende | Moderate | Moderat | 2 |  |  | 40 | 12.192
Betula | x utahensis | Betula x utahensis | Betula piperi, Betula andrewsii, Betula x uommixta, Betula papyrifera var. subcordata, Betula occidentalis var. fecunda | Betulaceae | Fagales | Hamamelidae | Northwestern paper birch | BEUT | Shrub or small tree | Busk eller lite tre | Hardwood | Deciduous | Løvfallende | Moderate | Moderat | 2 |  |  | 70 | 21.336
Betula | utilis | Betula utilis |  | Betulaceae | Fagales | Hamamelidae | Indian paper birch | BEUT2 | Tree | Tre | Hardwood | Deciduous | Løvfallende | [5 empty] | 50 | 15.24
Betula | x winteri | Betula x winteri |  | Betulaceae | Fagales | Hamamelidae | Winter's birch | BEWI2 | Shrub or small tree | Busk eller lite tre | Hardwood | Deciduous | Løvfallende | Moderate | Moderat | 2 |  |  | 70 | 21.336
Bidens | menziesii | Bidens menziesii |  | Asteraceae | Asterales | Asteridae | Mauna loa beggarticks | BIME | Shrub | Busk | Hardwood | Deciduous | Løvfallende
Bischofia | javanica | Bischofia javanica |  | Euphorbiaceae | Euphorbiales | Rosidae | Toog | BIJA | Tree | Tre | Hardwood | Deciduous | Løvfallende | Fast | Raskt | 3 | Moderate | Moderat | 38 | 11.5824
Bischofia | polycarpa | Bischofia polycarpa |  | Euphorbiaceae | Euphorbiales | Rosidae | Bischofia polycarpa | BIPO | Tree | Tre | Hardwood | Evergreen | Eviggrønn | Fast | Raskt | 3 |  |  | 63 | 19.2024
Bismarckia | nobilis | Bismarckia nobilis |  | Arecaceae | Arecales | Arecidae | Bismarckia palm | BINO | Palm | Palme | Palm | Evergreen | Eviggrønn | [5 empty] | 55 | 16.764
Bixa | orellana | Bixa orellana |  | Bixaceae | Violales | Dilleniidae | Lipsticktree | BIOR | Shrub or small tree | Busk eller lite tre | Hardwood | Evergreen | Eviggrønn | Moderate | Moderat | 2 |  |  | 18 | 5.4864
Blepharocalyx | salicifolius | Blepharocalyx salicifolius |  | Myrtaceae | Myrtales | Rosidae | cambui | BLSA | Tree | Tre | Hardwood | Evergreen | Eviggrønn
Blighia | sapida | Blighia sapida | Cupania sapida | Sapindaceae | Sapindales | Rosidae | Akee | BLSA2 | Tree | Tre | Hardwood | Evergreen | Eviggrønn | [5 empty] | 82 | 24.9936
Bobea | brevipes | Bobea brevipes | Bobea elatior var. brevipes, Bobea mannii | Rubiaceae | Rubiales | Asteridae | 'akupa | BOBR3 | Tree | Tre | Hardwood | Evergreen | Eviggrønn | [5 empty] | 32 | 9.7536
Bobea | elatior | Bobea elatior | Bobea platypes, Bobea elatior var. molokaiensis, Bobea gaudichaudii | Rubiaceae | Rubiales | Asteridae | 'ahakea lau nui | BOEL3 | Shrub or small tree | Busk eller lite tre | Hardwood | Evergreen | Eviggrønn | [5 empty] | 33 | 10.0584
Bobea | sandwicensis | Bobea sandwicensis | Bobea hookeri | Rubiaceae | Rubiales | Asteridae | Hawai'i dogweed | BOSA2 | Tree | Tre | Hardwood | Evergreen | Eviggrønn | [5 empty] | 20 | 6.096
Bobea | timonioides | Bobea timonioides |  | Rubiaceae | Rubiales | Asteridae | 'ahakea | BOTI | Tree | Tre | Hardwood | Evergreen | Eviggrønn | [5 empty] | 25 | 7.62
Bocconia | frutescens | Bocconia frutescens |  | Papaveraceae | Papaverales | Magnoliidae | Parrotweed | BOFR2 | Shrub or small tree | Busk eller lite tre | Hardwood | Evergreen | Eviggrønn | Fast | Raskt | 3 |  |  | 20 | 6.096
Boehmeria | caudata | Boehmeria caudata |  | Urticaceae | Urticales | Hamamelidae | Boehmeria caudata | BOCA | Shrub or small tree | Busk eller lite tre | Hardwood | Evergreen | Eviggrønn
Bolusanthus | speciosus | Bolusanthus speciosus |  | Fabaceae | Fabales | Rosidae | Tree wisteria | BOSP8 | Tree | Tre | Hardwood | Evergreen | Eviggrønn
Bombax | ceiba | Bombax ceiba |  | Malvaceae | Malvales | Dilleniidae | Red-silk cotton | BOCE | Tree | Tre | Hardwood | Deciduous | Løvfallende | Fast | Raskt | 3 | Long | Lang | 20 | 6.096
Bontia | daphnoides | Bontia daphnoides |  | Myoporaceae | Scrophulariales | Asteridae | White alling | BODA | Shrub or small tree | Busk eller lite tre | Hardwood | Evergreen | Eviggrønn | Moderate | Moderat | 2 | Short | Kort | 11 | 3.3528
Borassus | aethiopium | Borassus aethiopium |  | Araliaceae | Apiales | Rosidae | African fan palm | BOAE | Palm | Palme | Palm | Evergreen | Eviggrønn | Slow | Lavt | 1 | Short | Kort | 27 | 8.2296
Borrichia | arborescens | Borrichia arborescens | Buphthalmum arborescens | Asteraceae | Asterales | Asteridae | Tree seaside tansy | BOAR2 | Shrub | Busk | Hardwood | Evergreen | Eviggrønn
Bouchea | spathulata | Bouchea spathulata |  | Verbenaceae | Lamiales | Asteridae | Spoonleaf | BOSP2 | Shrub | Busk | Hardwood | Evergreen | Eviggrønn
Bougainvillea | glabra | Bougainvillea glabra |  | Nyctaginaceae | Caryophyllales | Caryophyllidae | Paperflower | BOGL4 | Vine | Klatreplante | Hardwood | Evergreen | Eviggrønn
Bougainvillea | spectabilis | Bougainvillea spectabilis |  | Nyctaginaceae | Caryophyllales | Caryophyllidae | Great bougainvillea | BOSP | Vine | Klatreplante | Hardwood | Evergreen | Eviggrønn
Bourreria | cassinifolia | Bourreria cassinifolia |  | Boraginaceae | Lamiales | Asteridae | Smooth strongbark | BOCA4 | Shrub or small tree | Busk eller lite tre | Hardwood | Deciduous | Løvfallende
Bourreria | radula | Bourreria radula | Bourreria revoluta, Bourreria succulenta var. revoluta | Boraginaceae | Lamiales | Asteridae | Rough strongbark | BORA2 | Shrub or small tree | Busk eller lite tre | Hardwood | Deciduous | Løvfallende
Bourreria | succulenta | Bourreria succulenta | Bourreria ovata, Bourreria domingensis | Boraginaceae | Lamiales | Asteridae | Bahama strongback | BOOV | Shrub | Busk | Hardwood | Evergreen | Eviggrønn
Bourreria | virgata | Bourreria virgata |  | Boraginaceae | Lamiales | Asteridae | Roble de guayo | BOVI2 | Shrub or small tree | Busk eller lite tre | Hardwood | Evergreen | Eviggrønn | Slow | Lavt | 1 |  |  | 30 | 9.144
Bouvardia | ternifolia | Bouvardia ternifolia | Bouvardia glaberrima | Rubiaceae | Rubiales | Asteridae | Firecrackerbush | BOTE2 | Shrub | Busk | Hardwood | Evergreen | Eviggrønn
Brachychiton | acerifolius | Brachychiton acerifolius |  | Sterculiaceae | Malvales | Dilleniidae | Illwarra Flame Tree | BRAC2 | Tree | Tre | Hardwood | Deciduous | Løvfallende | Fast | Raskt | 3 |  |  | 93 | 28.3464
Brachychiton | bidwillii | Brachychiton bidwillii |  | Sterculiaceae | Malvales | Dilleniidae | Little Kurrajong | BRBI | Shrub or small tree | Busk eller lite tre | Hardwood | Deciduous | Løvfallende | Moderate | Moderat | 2 | Moderate | Moderat | 16 | 4.8768
Brachychiton | discolor | Brachychiton discolor |  | Sterculiaceae | Malvales | Dilleniidae | Lacebark | BRDI | Tree | Tre | Hardwood | Deciduous | Løvfallende | Moderate | Moderat | 2 | Long | Lang | 82 | 24.9936
Brachychiton | diversifolius | Brachychiton diversifolius |  | Sterculiaceae | Malvales | Dilleniidae | Northern Kurrajong | BRDI1 | Tree | Tre | Hardwood | Semi-Evergreen | Eviggrønn | Slow | Lavt | 1 | Long | Lang | 15 | 4.572
Brachychiton | gregorii | Brachychiton gregorii |  | Sterculiaceae | Malvales | Dilleniidae | Desert Kurrajong | BRGR | Shrub or small tree | Busk eller lite tre | Hardwood | Evergreen | Eviggrønn | Fast | Raskt | 3 | Long | Lang | 8 | 2.4384
Brachychiton | occulneuem | Brachychiton occulneuem |  | Sterculiaceae | Malvales | Dilleniidae | Bottle tree | BROC | Unknown | Ukjent | Hardwood | Deciduous | Løvfallende | Fast | Raskt | 3 |  |  | 38 | 11.5824
Brachychiton | populneus | Brachychiton populneus |  | Sterculiaceae | Malvales | Dilleniidae | Kurrajong | BRPO | Tree | Tre | Hardwood | Evergreen | Eviggrønn | Fast | Raskt | 3 |  |  | 93 | 28.3464
Brachychiton | rupestris | Brachychiton rupestris |  | Sterculiaceae | Malvales | Dilleniidae | Brachichiton rupestris | BRRU | Tree | Tre | Hardwood | Deciduous | Løvfallende | Moderate | Moderat | 2 | Long | Lang | 33 | 10.0584
Brahea | armata | Brahea armata |  | Arecaceae | Arecales | Arecidae | Mexican blue palm | BRAR | Palm | Palme | Palm | Evergreen | Eviggrønn | Slow | Lavt | 1 | Long | Lang | 30 | 9.144
Brahea | brandegeei | Brahea brandegeei |  | Arecaceae | Arecales | Arecidae | San jose hesper palm | BRBR | Palm | Palme | Palm | Evergreen | Eviggrønn | Moderate | Moderat | 2 |  |  | 45 | 13.716
Brahea | edulis | Brahea edulis |  | Arecaceae | Arecales | Arecidae | Guadalupe palm | BRED | Palm | Palme | Palm | Evergreen | Eviggrønn | Moderate | Moderat | 2 |  |  | 30 | 9.144
Breynia | disticha | Breynia disticha | Breynia nivosa, Phyllanthus nivosus | Euphorbiaceae | Euphorbiales | Rosidae | Snowbush | BRDI8 | Shrub | Busk | Hardwood | Evergreen | Eviggrønn
Brighamia | insignis | Brighamia insignis | Brighamia citrina var. napaliensis, Brighamia citrina | Campanulaceae | Campanulales | Asteridae | Cabbage on a stick | BRIN4 | Shrub | Busk | Hardwood | Deciduous | Løvfallende
Brighamia | rockii | Brighamia rockii | Brighamia remyi | Campanulaceae | Campanulales | Asteridae | Molokai ohaha | BRRO | Shrub | Busk | Hardwood | Deciduous | Løvfallende
Brongniartia | minutifolia | Brongniartia minutifolia |  | Fabaceae | Fabales | Rosidae | Littleleaf greentwig | BRMI4 | Shrub | Busk | Hardwood | Deciduous | Løvfallende
Brosimum | alicastrum | Brosimum alicastrum |  | Moraceae | Urticales | Hamamelidae | Breadnut | BRAL3 | Tree | Tre | Hardwood | Evergreen | Eviggrønn | [5 empty] | 130 | 39.624
Brosimum | guianense | Brosimum guianense |  | Moraceae | Urticales | Hamamelidae | bastard breadnut | BRGU | Tree | Tre | Hardwood | Evergreen | Eviggrønn
Broussaisia | arguta | Broussaisia arguta | Broussaisia arguta var. pellucida | Hydrangeaceae | Rosales | Rosidae | Kanawao | BRAR6 | Shrub or small tree | Busk eller lite tre | Hardwood | Evergreen | Eviggrønn | [5 empty] | 15 | 4.572
Broussonetia | papyrifera | Broussonetia papyrifera | Morus papyrifera, Papyrius papyriferus | Moraceae | Urticales | Hamamelidae | Paper mulberry | BRPA | Tree | Tre | Hardwood | Deciduous | Løvfallende | Fast | Raskt | 3 |  |  | 38 | 11.5824
Brownea | grandiceps | Brownea grandiceps |  | Fabaceae | Fabales | Rosidae | Rose of Venezuela | BRGR1 | Tree | Tre | Hardwood | Evergreen | Eviggrønn | [5 empty] | 66 | 20.1168
Brucea | antidysenterica | Brucea antidysenterica |  | Solanaceae | Solanales | Asteridae | Waginos | BRAN | Tree | Tre | Hardwood | Evergreen | Eviggrønn | Fast | Raskt | 3 | Moderate | Moderat | 45 | 13.716
Brugmansia | candida | Brugmansia candida | Datura candida, Brugmansia arborea, Datura arborea | Solanaceae | Solanales | Asteridae | Angel's-trumpet | BRCA12 | Shrub or small tree | Busk eller lite tre | Hardwood | Evergreen | Eviggrønn | Moderate | Moderat | 2 |  |  | 16 | 4.8768
Brugmansia | sanguinea | Brugmansia sanguinea |  | Solanaceae | Solanales | Asteridae | Floripondio | BRSA | Shrub | Busk | Hardwood | Evergreen | Eviggrønn | Fast | Raskt | 3 | Moderate | Moderat | 6 | 1.8288
Brugmansia | suaveolens | Brugmansia suaveolens | Datura suaveolens | Solanaceae | Solanales | Asteridae | Angel's-tears | BRSU3 | Shrub or small tree | Busk eller lite tre | Hardwood | Evergreen | Eviggrønn | Moderate | Moderat | 2 | Short | Kort | 16 | 4.8768
Bruguiera | gymnorhiza | Bruguiera gymnorhiza | Bruguiera sexangula | Rhizophoraceae | Rhizophorales | Rosidae | Oriental mangrove | BRGY | Tree | Tre | Hardwood | Evergreen | Eviggrønn
Bruguiera | parviflora | Bruguiera parviflora |  | Rhizophoraceae | Rhizophorales | Rosidae | Smallflower bruguiera | BRPA15 | Tree | Tre | Hardwood | Evergreen | Eviggrønn
Brunellia | comocladiifolia | Brunellia comocladiifolia |  | Brunelliaceae | Rosales | Rosidae | West indian sumac | BRCO6 | Tree | Tre | Hardwood | Evergreen | Eviggrønn | [5 empty] | 20 | 6.096
Brunfelsia | americana | Brunfelsia americana | Brunfelsia undulata | Solanaceae | Solanales | Asteridae | American brunfelsia | BRAM4 | Shrub or small tree | Busk eller lite tre | Hardwood | Deciduous | Løvfallende | [5 empty] | 6 | 1.8288
Brunfelsia | densifolia | Brunfelsia densifolia |  | Solanaceae | Solanales | Asteridae | Serpentine hill raintree | BRDE4 | Shrub or small tree | Busk eller lite tre | Hardwood | Evergreen | Eviggrønn | [5 empty] | 22 | 6.7056
Brunfelsia | lactea | Brunfelsia lactea |  | Solanaceae | Solanales | Asteridae | Vega blanca | BRLA5 | Shrub or small tree | Busk eller lite tre | Hardwood | Evergreen | Eviggrønn | Slow | Lavt | 1 | Long | Lang | 23 | 7.0104
Brunfelsia | nitida | Brunfelsia nitida |  | Solanaceae | Solanales | Asteridae | Cuban raintree | BRNI6 | Shrub | Busk | Hardwood | Evergreen | Eviggrønn
Brunfelsia | pauciflora | Brunfelsia pauciflora |  | Solanaceae | Solanales | Asteridae | Brunfelsia pauciflora | BRPA1 | Shrub | Busk | Hardwood | Evergreen | Eviggrønn | Slow | Lavt | 1 | Short | Kort | 10 | 3.048
Brunfelsia | portoricensis | Brunfelsia portoricensis |  | Solanaceae | Solanales | Asteridae | Puerto rico raintree | BRPO3 | Shrub or small tree | Busk eller lite tre | Hardwood | Evergreen | Eviggrønn | [5 empty] | 7 | 2.1336
Brunfelsia | uniflora | Brunfelsia uniflora |  | Solanaceae | Solanales | Asteridae | Yesterday-today-tomorrow | BRUN | Shrub or small tree | Busk eller lite tre | Hardwood | Evergreen | Eviggrønn
Brya | ebenus | Brya ebenus | Aspalatus ebenus | Fabaceae | Fabales | Rosidae | Ebony coccuswood | BREB | Shrub or small tree | Busk eller lite tre | Hardwood | Deciduous | Løvfallende
Buchanania | arborescens | Buchanania arborescens |  | Anacardiaceae | Sapindales | Rosidae | Little Gooseberry Tree | BUAR | Tree | Tre | Hardwood | Evergreen | Eviggrønn | Moderate | Moderat | 2 | Moderate | Moderat | 15 | 4.572
Buchenavia | capitata | Buchenavia capitata |  | Combretaceae | Myrtales | Rosidae | Buchenavia capitata | BUCA1 | Tree | Tre | Hardwood | Deciduous | Løvfallende | Slow | Lavt | 1 | Long | Lang | 59 | 17.9832
Buchenavia | tetraphylla | Buchenavia tetraphylla | Buchenavia capitata, Bucida capitata | Combretaceae | Myrtales | Rosidae | Fourleaf buchenavia | BUTE4 | Tree | Tre | Hardwood | Deciduous | Løvfallende | Fast | Raskt | 3 |  |  | 75 | 22.86
Bucida | buceras | Bucida buceras |  | Combretaceae | Myrtales | Rosidae | Black olive | BUBU | Tree | Tre | Hardwood | Evergreen | Eviggrønn | Fast | Raskt | 3 | Long | Lang | 50 | 15.24
Bucida | molinetii | Bucida molinetii | Bucida spinosa | Combretaceae | Myrtales | Rosidae | Spiny bucida | BUMO | Tree | Tre | Hardwood | Evergreen | Eviggrønn | Moderate | Moderat | 2 |  |  | 49 | 14.9352
Buckinghamia | celsissima | Buckinghamia celsissima |  | Proteaceae | Proteales | Rosidae | Ivory Curl Flower | BUCE | Tree | Tre | Hardwood | Evergreen | Eviggrønn | Moderate | Moderat | 2 | Moderate | Moderat | 26 | 7.9248
Buckleya | distichophylla | Buckleya distichophylla | Borya distichophylla | Santalaceae | Santalales | Rosidae | Piratebush | BUDI | Shrub | Busk | Hardwood | Deciduous | Løvfallende
Buddleja | alternifolia | Buddleja alternifolia |  | Buddlejaceae | Scrophulariales | Asteridae | Fountain butterflybush | BUAL | Shrub or small tree | Busk eller lite tre | Hardwood | Deciduous | Løvfallende | Fast | Raskt | 3 | Short | Kort | 20 | 6.096
Buddleja | asiatica | Buddleja asiatica |  | Buddlejaceae | Scrophulariales | Asteridae | Dogtail | BUAS | Shrub or small tree | Busk eller lite tre | Hardwood | Evergreen | Eviggrønn | Fast | Raskt | 3 |  |  | 9 | 2.7432
Buddleja | cordata | Buddleja cordata |  | Buddlejaceae | Scrophulariales | Asteridae | Buddleja cordata | BUCO | Shrub or small tree | Busk eller lite tre | Hardwood | Semi-Evergreen | Eviggrønn | Fast | Raskt | 3 | Moderate | Moderat | 20 | 6.096
Buddleja | davidii | Buddleja davidii |  | Buddlejaceae | Scrophulariales | Asteridae | Orange eye butterflybush | BUDA2 | Shrub | Busk | Hardwood | Deciduous | Løvfallende | Fast | Raskt | 3 |  |  | 15 | 4.572
Buddleja | lindleyana | Buddleja lindleyana | Adenoplea lindleyana | Buddlejaceae | Scrophulariales | Asteridae | Lindley's butterflybush | BULI | Shrub | Busk | Hardwood | Deciduous | Løvfallende
Buddleja | madagascariensis | Buddleja madagascariensis |  | Buddlejaceae | Scrophulariales | Asteridae | Smokebush | BUMA80 | Vine | Klatreplante | Hardwood | Evergreen | Eviggrønn
Buddleja | marrubiifolia | Buddleja marrubiifolia |  | Buddlejaceae | Scrophulariales | Asteridae | Woolly butterflybush | BUMA | Shrub | Busk | Hardwood | Deciduous | Løvfallende
Buddleja | megalocephala | Buddleja megalocephala |  | Buddlejaceae | Scrophulariales | Asteridae | Buddleja megalocephala | BUME | Tree | Tre | Hardwood | Evergreen | Eviggrønn | [5 empty] | 10 | 3.048
Buddleja | officinalis | Buddleja officinalis |  | Buddlejaceae | Scrophulariales | Asteridae | Pole butterflybush | BUOF | Shrub | Busk | Hardwood | Deciduous | Løvfallende
Buddleja | parviflora | Buddleja parviflora |  | Buddlejaceae | Scrophulariales | Asteridae | Buddleja parviflora | BUPA1 | Tree | Tre | Hardwood | Semi-Evergreen | Eviggrønn | [5 empty] | 7 | 2.1336
Buddleja | racemosa | Buddleja racemosa |  | Buddlejaceae | Scrophulariales | Asteridae | Wand butterflybush | BURA | Shrub | Busk | Hardwood | Deciduous | Løvfallende
Buddleja | saligna | Buddleja saligna | Chilianthus oleaceus | Buddlejaceae | Scrophulariales | Asteridae | Squarestem butterflybush | BUSA | Shrub or small tree | Busk eller lite tre | Hardwood | Deciduous | Løvfallende | Fast | Raskt | 3 |  |  | 9 | 2.7432
Buddleja | scordioides | Buddleja scordioides |  | Buddlejaceae | Scrophulariales | Asteridae | Escobilla butterflybush | BUSC | Shrub | Busk | Hardwood | Evergreen | Eviggrønn
Buddleja | sessiliflora | Buddleja sessiliflora |  | Buddlejaceae | Scrophulariales | Asteridae | Rio grande butterflybush | BUSE | Shrub | Busk | Hardwood | Deciduous | Løvfallende
Bumelia | lanuginosum | Bumelia lanuginosum | Bumelia rufa, Bumelia lanuginosa | Sapotaceae | Ebenales | Dilleniidae | Chittamwood | BULA | Shrub | Busk | Hardwood | Deciduous | Løvfallende | Slow | Lavt | 1 |  |  | 43 | 13.1064
Bunchosia | armeniaca | Bunchosia armeniaca |  | Malpighiaceae | Polygalales | Rosidae | Cereza | BUAR1 | Tree | Tre | Hardwood | Evergreen | Eviggrønn | [5 empty] | 30 | 9.144
Bunchosia | glandulifera | Bunchosia glandulifera |  | Malpighiaceae | Polygalales | Rosidae | Cafe falso | BUGL2 | Shrub or small tree | Busk eller lite tre | Hardwood | Deciduous | Løvfallende | Moderate | Moderat | 2 |  |  | 31 | 9.4488
Bunchosia | glandulosa | Bunchosia glandulosa |  | Malpighiaceae | Polygalales | Rosidae | Cafe forastero | BUGL | Shrub or small tree | Busk eller lite tre | Hardwood | Evergreen | Eviggrønn | Moderate | Moderat | 2 |  |  | 31 | 9.4488
Bunchosia | polystachia | Bunchosia polystachia | Bunchosia nitida | Malpighiaceae | Polygalales | Rosidae | Woodland coffee | BUPO5 | Shrub | Busk | Hardwood | Deciduous | Løvfallende | Moderate | Moderat | 2 |  |  | 31 | 9.4488
Bursaria | incana | Bursaria incana |  | Pittosporaceae | Rosales | Rosidae | Prickly pine | BUIN | Tree | Tre | Hardwood | Evergreen | Eviggrønn | Fast | Raskt | 3 | Long | Lang | 7 | 2.1336
Bursaria | spinosa | Bursaria spinosa |  | Pittosporaceae | Rosales | Rosidae | Sweet bursaria | BUSP1 | Shrub or small tree | Busk eller lite tre | Hardwood | Evergreen | Eviggrønn | Slow | Lavt | 1 | Short | Kort | 13 | 3.9624
Bursera | bipinnata | Bursera bipinnata |  | Burseraceae | Sapindales | Rosidae | Bursera bipinnata | BUBI | Shrub or small tree | Busk eller lite tre | Hardwood | Deciduous | Løvfallende | [5 empty] | 5 | 1.524
Bursera | cuneata | Bursera cuneata |  | Burseraceae | Sapindales | Rosidae | Bursera cuneata | BUCU | Shrub or small tree | Busk eller lite tre | Hardwood | Deciduous | Løvfallende | Moderate | Moderat | 2 |  |  | 10 | 3.048
Bursera | fagaroides | Bursera fagaroides |  | Burseraceae | Sapindales | Rosidae | Fragrant bursera | BUFA | Shrub or small tree | Busk eller lite tre | Hardwood | Evergreen | Eviggrønn | Moderate | Moderat | 2 |  |  | 44 | 13.4112
Bursera | fagaroides elongata | Bursera fagaroides elongata |  | Burseraceae | Sapindales | Rosidae | Torchwood copal | BUFAEL | Shrub or small tree | Busk eller lite tre | Hardwood | Deciduous | Løvfallende | [5 empty] | 8 | 2.4384
Bursera | graveolens | Bursera graveolens |  | Burseraceae | Sapindales | Rosidae | Bijo | BUGR | Tree | Tre | Hardwood | Deciduous | Løvfallende | Fast | Raskt | 3 | Moderate | Moderat | 12 | 3.6576
Bursera | microphylla | Bursera microphylla |  | Burseraceae | Sapindales | Rosidae | Elephant tree | BUMI | Shrub or small tree | Busk eller lite tre | Hardwood | Evergreen | Eviggrønn | Moderate | Moderat | 2 |  |  | 44 | 13.4112
Bursera | palmeri | Bursera palmeri |  | Burseraceae | Sapindales | Rosidae | Copal | BUPA | Tree | Tre | Hardwood | Deciduous | Løvfallende | Moderate | Moderat | 2 |  |  | 8 | 2.4384
Bursera | schlechtendalii | Bursera schlechtendalii |  | Burseraceae | Sapindales | Rosidae | Bursera schlechtendalii | BUSC1 | Shrub or small tree | Busk eller lite tre | Hardwood | Deciduous | Løvfallende | [5 empty] | 10 | 3.048
Bursera | simaruba | Bursera simaruba | Elaphrium simaruba, Pistacia simaruba | Burseraceae | Sapindales | Rosidae | Gumbo limbo | BUSI | Tree | Tre | Hardwood | Deciduous | Løvfallende | Fast | Raskt | 3 | Moderate | Moderat | 40 | 12.192
Butia | capitata | Butia capitata |  | Arecaceae | Arecales | Arecidae | Jelly palm | BUCA | Palm | Palme | Palm | Evergreen | Eviggrønn | Slow | Lavt | 1 | Long | Lang | 20 | 6.096
Butia | yatay | Butia yatay |  | Arecaceae | Arecales | Arecidae | Yatay Palm | BUYA | Palm | Palme | Palm | Evergreen | Eviggrønn | Slow | Lavt | 1 | Moderate | Moderat | 12 | 3.6576
Buxus | laevigata | Buxus laevigata |  | Buxaceae | Euphorbiales | Rosidae | Smooth box | BULA10 | Shrub | Busk | Hardwood | Evergreen | Eviggrønn
Buxus | microphylla | Buxus microphylla |  | Buxaceae | Euphorbiales | Rosidae | Littleleaf box | BUMI1 | Shrub | Busk |  |  |  | Slow | Lavt | 1 |  |  | 4 | 1.2192
Buxus | microphylla koreana | Buxus microphylla koreana |  | Buxaceae | Euphorbiales | Rosidae | Korean box tree | BUMI1KO | Shrub | Busk | Hardwood | Evergreen | Eviggrønn | [5 empty] | 4 | 1.2192
Buxus | portoricensis | Buxus portoricensis |  | Buxaceae | Euphorbiales | Rosidae | Puerto rico box | BUPO | Shrub | Busk | Hardwood | Evergreen | Eviggrønn
Buxus | sempervirens | Buxus sempervirens |  | Buxaceae | Euphorbiales | Rosidae | Common box | BUSE2 | Shrub or small tree | Busk eller lite tre | Hardwood | Evergreen | Eviggrønn | Slow | Lavt | 1 | Short | Kort | 20 | 6.096
Buxus | vahlii | Buxus vahlii | Tricera vahlii | Buxaceae | Euphorbiales | Rosidae | Vahl's box | BUVA | Shrub or small tree | Busk eller lite tre | Hardwood | Evergreen | Eviggrønn | [5 empty] | 16 | 4.8768
Byrsonima | crassifolia | Byrsonima crassifolia | Malpighia crassifolia | Malpighiaceae | Polygalales | Rosidae | Maricao cimun | BYCR | Shrub or small tree | Busk eller lite tre | Hardwood | Evergreen | Eviggrønn | Moderate | Moderat | 2 |  |  | 33 | 10.0584
Byrsonima | crispa | Byrsonima crispa |  | Malpighiaceae | Polygalales | Rosidae | Byrsonima crispa | BYCR1 | Tree | Tre | Hardwood | Evergreen | Eviggrønn
Byrsonima | laevigata | Byrsonima laevigata |  | Malpighiaceae | Polygalales | Rosidae | Byrsonima laevigata | BYLA2 | Shrub | Busk | Hardwood | Evergreen | Eviggrønn
Byrsonima | laxiflora | Byrsonima laxiflora |  | Malpighiaceae | Polygalales | Rosidae | Byrsonima laxiflora | BYLA | Tree | Tre | Hardwood | Evergreen | Eviggrønn
Byrsonima | lucida | Byrsonima lucida | Byrsonima cuneata | Malpighiaceae | Polygalales | Rosidae | Long key locustberry | BYLU | Shrub or small tree | Busk eller lite tre | Hardwood | Evergreen | Eviggrønn | Moderate | Moderat | 2 |  |  | 20 | 6.096
Byrsonima | sericea | Byrsonima sericea |  | Malpighiaceae | Polygalales | Rosidae | Byrsonima sericea | BYSE | Tree | Tre | Hardwood | Evergreen | Eviggrønn
Byrsonima | spicata | Byrsonima spicata | Malpighia spicata, Byrsonima ophiticola, Byrsonima horneana, Byrsonima coriacea | Malpighiaceae | Polygalales | Rosidae | Doncella | BYSP | Tree | Tre | Hardwood | Evergreen | Eviggrønn | Moderate | Moderat | 2 |  |  | 33 | 10.0584
Byrsonima | wadsworthii | Byrsonima wadsworthii |  | Malpighiaceae | Polygalales | Rosidae | Almendrillo | BYWA | Shrub or small tree | Busk eller lite tre | Hardwood | Evergreen | Eviggrønn | Moderate | Moderat | 2 |  |  | 33 | 10.0584
Cabralea | canjerana | Cabralea canjerana |  | Meliaceae | Sapindales | Rosidae | Trompillo | CACA1 | Tree | Tre | Hardwood | Evergreen | Eviggrønn
Caesalpinia | cacalaco | Caesalpinia cacalaco |  | Fabaceae | Fabales | Rosidae | Cascalote | CACA4 | Shrub or small tree | Busk eller lite tre | Hardwood | Evergreen | Eviggrønn | [5 empty] | 20 | 6.096
Caesalpinia | caudata | Caesalpinia caudata | Hoffmannseggia caudata | Fabaceae | Fabales | Rosidae | Tailed nicker | CACA26 | Shrub | Busk | Hardwood | Evergreen | Eviggrønn | Fast | Raskt | 3 |  |  | 37 | 11.2776
Caesalpinia | ciliata | Caesalpinia ciliata | Guilandina melanosperma, Caesalpinia melanosperma | Fabaceae | Fabales | Rosidae | Mato | CACI19 | Shrub | Busk | Hardwood | Evergreen | Eviggrønn | Fast | Raskt | 3 |  |  | 37 | 11.2776
Caesalpinia | coriaria | Caesalpinia coriaria | Libidibia coriaria | Fabaceae | Fabales | Rosidae | Divi divi | CACO28 | Shrub or small tree | Busk eller lite tre | Hardwood | Evergreen | Eviggrønn | Fast | Raskt | 3 |  |  | 20 | 6.096
Caesalpinia | decapetala | Caesalpinia decapetala | Biancaea sepiaria, Caesalpinia sepiaria | Fabaceae | Fabales | Rosidae | Shoofly | CADE15 | Vine | Klatreplante | Hardwood | Evergreen | Eviggrønn | Fast | Raskt | 3 |  |  | 37 | 11.2776
Caesalpinia | divergens | Caesalpinia divergens | Guilandina divergens | Fabaceae | Fabales | Rosidae | Small yellow nicker | CADI12 | Vine | Klatreplante | Hardwood | Evergreen | Eviggrønn | Fast | Raskt | 3 |  |  | 37 | 11.2776
Caesalpinia | echinata | Caesalpinia echinata |  | Fabaceae | Fabales | Rosidae | Brazilwood | CAEC | Tree | Tre | Hardwood | Deciduous | Løvfallende | [5 empty] | 39 | 11.8872
Caesalpinia | ferrea | Caesalpinia ferrea |  | Fabaceae | Fabales | Rosidae | Leopard tree(pau-ferro) | CAFE | Shrub or small tree | Busk eller lite tre | Hardwood | Deciduous | Løvfallende | Fast | Raskt | 3 |  |  | 37 | 11.2776
Caesalpinia | gilliesii | Caesalpinia gilliesii | Poinciana gilliesii | Fabaceae | Fabales | Rosidae | Bird or paradise bush | CAGI | Shrub | Busk | Hardwood | Evergreen | Eviggrønn | Slow | Lavt | 1 | Long | Lang | 37 | 11.2776
Caesalpinia | kavuaiensis | Caesalpinia kavuaiensis | Mezonevron kavaiense | Fabaceae | Fabales | Rosidae | Uhiuhi | CAKA5 | Shrub or small tree | Busk eller lite tre | Hardwood | Evergreen | Eviggrønn | Fast | Raskt | 3 |  |  | 37 | 11.2776
Caesalpinia | mexicana | Caesalpinia mexicana | Poinciana mexicana | Fabaceae | Fabales | Rosidae | Mexican holdback | CAME | Shrub or small tree | Busk eller lite tre | Hardwood | Evergreen | Eviggrønn | Fast | Raskt | 3 |  |  | 20 | 6.096
Caesalpinia | monensis | Caesalpinia monensis |  | Fabaceae | Fabales | Rosidae | Black nicker | CAMO14 | Shrub or small tree | Busk eller lite tre | Hardwood | Evergreen | Eviggrønn | Fast | Raskt | 3 |  |  | 37 | 11.2776
Caesalpinia | parryi | Caesalpinia parryi | Hoffmannseggia parryi | Fabaceae | Fabales | Rosidae | Parry's holdback | CAPA33 | Shrub | Busk | Hardwood | Evergreen | Eviggrønn | Fast | Raskt | 3 |  |  | 37 | 11.2776
Caesalpinia | pauciflora | Caesalpinia pauciflora |  | Fabaceae | Fabales | Rosidae | Fewflower holdback | CAPA34 | Vine | Klatreplante | Hardwood | Evergreen | Eviggrønn | Fast | Raskt | 3 |  |  | 37 | 11.2776
Caesalpinia | peltophoroides | Caesalpinia peltophoroides |  | Fabaceae | Fabales | Rosidae | Sibipiruna | CAPE2 | Tree | Tre | Hardwood | Deciduous | Løvfallende | Fast | Raskt | 3 |  |  | 37 | 11.2776
Caesalpinia | phyllanthoides | Caesalpinia phyllanthoides |  | Fabaceae | Fabales | Rosidae | Wait-a-bit vine | CAPH | Shrub | Busk | Hardwood | Evergreen | Eviggrønn | Fast | Raskt | 3 |  |  | 37 | 11.2776
Caesalpinia | portoricensis | Caesalpinia portoricensis | Guilandina portoricensis | Fabaceae | Fabales | Rosidae | Brown nicker | CAPO6 | Vine | Klatreplante | Hardwood | Evergreen | Eviggrønn | Fast | Raskt | 3 |  |  | 37 | 11.2776
Caesalpinia | pulcherrima | Caesalpinia pulcherrima | Poinciana pulcherrima | Fabaceae | Fabales | Rosidae | Pride-of-barbados | CAPU13 | Shrub or small tree | Busk eller lite tre | Hardwood | Evergreen | Eviggrønn | Fast | Raskt | 3 | Short | Kort | 37 | 11.2776
Caesalpinia | sappan | Caesalpinia sappan |  | Fabaceae | Fabales | Rosidae | sappanwood | CASA28 | Shrub or small tree | Busk eller lite tre | Hardwood | Evergreen | Eviggrønn
Caesalpinia | spinosa | Caesalpinia spinosa |  | Fabaceae | Fabales | Rosidae | Spiny holdback | CASP11 | Shrub or small tree | Busk eller lite tre | Hardwood | Evergreen | Eviggrønn | Fast | Raskt | 3 |  |  | 37 | 11.2776
Caesalpinia | virgata | Caesalpinia virgata | Hoffmannseggia microphylla | Fabaceae | Fabales | Rosidae | Wand holdback | CAVI8 | Shrub | Busk | Hardwood | Evergreen | Eviggrønn | Fast | Raskt | 3 |  |  | 37 | 11.2776
Cajanus | scarabaeoides | Cajanus scarabaeoides | Cantharospermum scarabaeoides | Fabaceae | Fabales | Rosidae | Cajanus | CASC33 | Shrub | Busk | Hardwood | Deciduous | Løvfallende
Callaeum | macropterum | Callaeum macropterum |  | Malpighiaceae | Polygalales | Rosidae | Hillyhock | CAMA45 | Shrub or small tree | Busk eller lite tre | Hardwood | Evergreen | Eviggrønn
Calliandra | eriophylla | Calliandra eriophylla |  | Fabaceae | Fabales | Rosidae | Fairy duster | CAER1 | Shrub | Busk | Hardwood | Summer Deciduous | Løvfallende | [5 empty] | 1 | 0.3048
Calliandra | grandiflora | Calliandra grandiflora |  | Fabaceae | Fabales | Rosidae | Calliandra grandiflora | CAGR1 | Shrub | Busk | Hardwood | Deciduous | Løvfallende | Moderate | Moderat | 2 |  |  | 3 | 0.9144
Calliandra | haematocephala | Calliandra haematocephala |  | Fabaceae | Fabales | Rosidae | Tassel flower | CAHA1 | Shrub or small tree | Busk eller lite tre | Hardwood | Evergreen | Eviggrønn | Fast | Raskt | 3 | Moderate | Moderat | 20 | 6.096
Calliandra | haematomma | Calliandra haematomma | Anneslea haematostoma | Fabaceae | Fabales | Rosidae | Red powderpuff | CAHA10 | Shrub or small tree | Busk eller lite tre | Hardwood | Evergreen | Eviggrønn | Fast | Raskt | 3 |  |  | 20 | 6.096
Calliandra | locoensis | Calliandra locoensis |  | Fabaceae | Fabales | Rosidae | Rio Loc stickpea | CALO15 | Shrub | Busk | Hardwood | Evergreen | Eviggrønn | Fast | Raskt | 3 |  |  | 20 | 6.096
Calliandra | magdalenae | Calliandra magdalenae |  | Fabaceae | Fabales | Rosidae | Calliandra magdalenae | CAMA2 | Shrub or small tree | Busk eller lite tre | Hardwood | Evergreen | Eviggrønn | Fast | Raskt | 3 | Moderate | Moderat | 26 | 7.9248
Calliandra | medellinensis | Calliandra medellinensis |  | Fabaceae | Fabales | Rosidae | Calliandra medellinensis | CAME1 | Shrub or small tree | Busk eller lite tre | Hardwood | Semi-Evergreen | Eviggrønn | Moderate | Moderat | 2 | Long | Lang | 33 | 10.0584
Calliandra | purpurea | Calliandra purpurea | Anneslea purpurea | Fabaceae | Fabales | Rosidae | Purple stickpea | CAPU33 | Shrub or small tree | Busk eller lite tre | Hardwood | Evergreen | Eviggrønn | Fast | Raskt | 3 |  |  | 20 | 6.096
Calliandra | schultzii | Calliandra schultzii |  | Fabaceae | Fabales | Rosidae | Pink powder puff tree | CASU34 | Shrub or small tree | Busk eller lite tre | Hardwood | Evergreen | Eviggrønn
Calliandra | surinamensis | Calliandra surinamensis |  | Fabaceae | Fabales | Rosidae | Surinamese stickpea | CASU33 | Shrub or small tree | Busk eller lite tre | Hardwood | Evergreen | Eviggrønn | Fast | Raskt | 3 |  |  | 20 | 6.096
Calliandra | tweedii | Calliandra tweedii |  | Fabaceae | Fabales | Rosidae | Trinidad flame bush | CATW | Shrub | Busk | Hardwood | Evergreen | Eviggrønn
Callicarpa | americana | Callicarpa americana | Callicarpa americana var. lactea | Verbenaceae | Lamiales | Asteridae | American beautyberry | CAAM2 | Shrub | Busk | Hardwood | Deciduous | Løvfallende | [5 empty] | 8 | 2.4384
Callicarpa | ampla | Callicarpa ampla |  | Verbenaceae | Lamiales | Asteridae | Caparosa | CAAM14 | Shrub or small tree | Busk eller lite tre | Hardwood | Deciduous | Løvfallende | [5 empty] | 50 | 15.24
Callicarpa | bodinieri | Callicarpa bodinieri |  | Verbenaceae | Lamiales | Asteridae | Profusion beautyberry | CABO | Shrub or small tree | Busk eller lite tre | Hardwood | Deciduous | Løvfallende | Moderate | Moderat | 2 | Short | Kort | 6 | 1.8288
Callicarpa | dichotoma | Callicarpa dichotoma | Callicarpa purpurea | Verbenaceae | Lamiales | Asteridae | Purple beautyberry | CADI | Shrub | Busk | Hardwood | Deciduous | Løvfallende | [5 empty] | 4 | 1.2192
Callicarpa | japonica | Callicarpa japonica |  | Verbenaceae | Lamiales | Asteridae | Japanese callicarpa | CAJA11 | Shrub | Busk | Hardwood | Deciduous | Løvfallende | Fast | Raskt | 3 |  |  | 6 | 1.8288
Callicoma | serratifolia | Callicoma serratifolia |  | Cunoniaceae | Rosales | Rosidae | Butterwood | CASE | Tree | Tre | Hardwood | Evergreen | Eviggrønn | Moderate | Moderat | 2 | Moderate | Moderat | 40 | 12.192
Callistemon | citrinus | Callistemon citrinus | Callistemon lanceolatus | Myrtaceae | Myrtales | Rosidae | Crimson bottlebrush | CACI | Shrub or small tree | Busk eller lite tre | Hardwood | Evergreen | Eviggrønn | Moderate | Moderat | 2 |  |  | 26 | 7.9248
Callistemon | glaucus | Callistemon glaucus |  | Myrtaceae | Myrtales | Rosidae | Albany Bottlebrush | CAGL1 | Shrub | Busk | Hardwood | Evergreen | Eviggrønn | Fast | Raskt | 3 | Moderate | Moderat | 3 | 0.9144
Callistemon | 'Harkness' | Callistemon 'Harkness' |  | Myrtaceae | Myrtales | Rosidae | Gawler hybrid | CAHA | Shrub or small tree | Busk eller lite tre | Hardwood | Evergreen | Eviggrønn | Moderate | Moderat | 2 | Moderate | Moderat | 20 | 6.096
Callistemon | 'Kings Park Special' | Callistemon 'Kings Park Special' | Callistemon x kings park special | Myrtaceae | Myrtales | Rosidae | Kings park bottlebrush | CAKI1 | Shrub | Busk | Hardwood | Evergreen | Eviggrønn | Moderate | Moderat | 2 | Short | Kort | 13 | 3.9624
Callistemon | linearifolius | Callistemon linearifolius |  | Myrtaceae | Myrtales | Rosidae | Netted Bottle Brush | CALI | Shrub or small tree | Busk eller lite tre | Hardwood | Evergreen | Eviggrønn | Moderate | Moderat | 2 | Moderate | Moderat | 13 | 3.9624
Callistemon | linearis | Callistemon linearis |  | Myrtaceae | Myrtales | Rosidae | Narrow-leaved Bottlebrush | CALI1 | Shrub or small tree | Busk eller lite tre | Hardwood | Evergreen | Eviggrønn | Moderate | Moderat | 2 | Moderate | Moderat | 10 | 3.048
Callistemon | macropunctatus | Callistemon macropunctatus |  | Myrtaceae | Myrtales | Rosidae | Scarlet Bottlebrush | CAMA | Shrub or small tree | Busk eller lite tre | Hardwood | Evergreen | Eviggrønn | Moderate | Moderat | 2 | Moderate | Moderat | 7 | 2.1336
Callistemon | pallidus | Callistemon pallidus |  | Myrtaceae | Myrtales | Rosidae | Lemon bottlebrush | CAPA1 | Shrub | Busk | Hardwood | Evergreen | Eviggrønn | Fast | Raskt | 3 | Short | Kort | 7 | 2.1336
Callistemon | pauciflorus | Callistemon pauciflorus |  | Myrtaceae | Myrtales | Rosidae | Desert Bottlebrush | CAPA4 | Shrub or small tree | Busk eller lite tre | Hardwood | Evergreen | Eviggrønn | Moderate | Moderat | 2 | Moderate | Moderat | 6 | 1.8288
Callistemon | pendula | Callistemon pendula |  | Myrtaceae | Myrtales | Rosidae | Bottlebrush | CAPE | Shrub | Busk | Hardwood | Evergreen | Eviggrønn | Moderate | Moderat | 2 |  |  | 26 | 7.9248
Callistemon | phoeniceus | Callistemon phoeniceus |  | Myrtaceae | Myrtales | Rosidae | Lesser Bottlebrush | CAPH1 | Shrub | Busk | Hardwood | Evergreen | Eviggrønn | Fast | Raskt | 3 | Moderate | Moderat | 3 | 0.9144
Callistemon | pinifolius | Callistemon pinifolius |  | Myrtaceae | Myrtales | Rosidae | Pine-leaved Bottlebrush | CAPI | Shrub | Busk | Hardwood | Evergreen | Eviggrønn | Moderate | Moderat | 2 | Long | Lang | 2 | 0.6096
Callistemon | polandii | Callistemon polandii |  | Myrtaceae | Myrtales | Rosidae | Gold-tipped Bottlebrush | CAPO | Tree | Tre | Hardwood | Evergreen | Eviggrønn | Moderate | Moderat | 2 | Moderate | Moderat | 5 | 1.524
Callistemon | rigidus | Callistemon rigidus |  | Myrtaceae | Myrtales | Rosidae | Stiff bottlebrush | CARI9 | Shrub or small tree | Busk eller lite tre | Hardwood | Evergreen | Eviggrønn | Moderate | Moderat | 2 |  |  | 12 | 3.6576
Callistemon | salignus | Callistemon salignus |  | Myrtaceae | Myrtales | Rosidae | White bottlebrush | CASA5 | Shrub or small tree | Busk eller lite tre | Hardwood | Evergreen | Eviggrønn | Moderate | Moderat | 2 |  |  | 15 | 4.572
Callistemon | speciosus | Callistemon speciosus |  | Myrtaceae | Myrtales | Rosidae | Callistemon speciosus | CASP1 | Tree | Tre | Hardwood | Evergreen | Eviggrønn | Moderate | Moderat | 2 | Long | Lang | 49 | 14.9352
Callistemon | viminalis | Callistemon viminalis |  | Myrtaceae | Myrtales | Rosidae | Weeping bottlebrush | CAVI | Shrub or small tree | Busk eller lite tre | Hardwood | Evergreen | Eviggrønn | Moderate | Moderat | 2 | Moderate | Moderat | 25 | 7.62
Callistemon | viridiflorus | Callistemon viridiflorus |  | Myrtaceae | Myrtales | Rosidae | Green Bottlebrush | CAVI1 | Shrub | Busk | Hardwood | Evergreen | Eviggrønn | Fast | Raskt | 3 | Moderate | Moderat | 2 | 0.6096
Callitris | baileyi | Callitris baileyi |  | Cupressaceae | Pinales | Pinopsida | Bailey's Cypress-pine | CABA | Tree | Tre | Hardwood | Evergreen | Eviggrønn | Fast | Raskt | 3 | Moderate | Moderat | 15 | 4.572
Callitris | columellaris | Callitris columellaris |  | Cupressaceae | Pinales | Pinopsida | White cypress-pine | CACO1 | Tree | Tre | Hardwood | Evergreen | Eviggrønn | Moderate | Moderat | 2 | Long | Lang | 53 | 16.1544
Callitris | drummondii | Callitris drummondii |  | Cupressaceae | Pinales | Pinopsida | Drummond's Cypress-pine | CADR | Shrub or small tree | Busk eller lite tre | Hardwood | Evergreen | Eviggrønn | Moderate | Moderat | 2 | Long | Lang | 3 | 0.9144
Callitris | endlicheri | Callitris endlicheri |  | Cupressaceae | Pinales | Pinopsida | Black Cypress Pine | CAEN | Shrub or small tree | Busk eller lite tre | Hardwood | Evergreen | Eviggrønn | Moderate | Moderat | 2 | Long | Lang | 66 | 20.1168
Callitris | glaucaphylla | Callitris glaucaphylla |  | Cupressaceae | Pinales | Pinopsida | White Cypress | CAGL3 | Tree | Tre | Hardwood | Evergreen | Eviggrønn | Slow | Lavt | 1 | Long | Lang | 10 | 3.048
Callitris | glaucophylla | Callitris glaucophylla | Callitris columellaris, Callitris hugelii | Cupressaceae | Pinales | Pinopsida | White cyprus pine | CAGL2 | Tree | Tre | Picea | Evergreen | Eviggrønn | Slow | Lavt | 1 | Long | Lang | 33 | 10.0584
Callitris | gracilis | Callitris gracilis |  | Cupressaceae | Pinales | Pinopsida | Southern Cypress-Pine | CAGR | Tree | Tre | Hardwood | Evergreen | Eviggrønn | Moderate | Moderat | 2 | Long | Lang | 20 | 6.096
Callitris | intratropica | Callitris intratropica |  | Cupressaceae | Pinales | Pinopsida | Northern Cypress-pine | CAIN | Tree | Tre | Hardwood | Evergreen | Eviggrønn | Slow | Lavt | 1 | Long | Lang | 18 | 5.4864
Callitris | macleayana | Callitris macleayana |  | Cupressaceae | Pinales | Pinopsida | Brush Cypress-pine | CAMA1 | Tree | Tre | Hardwood | Evergreen | Eviggrønn | Slow | Lavt | 1 | Long | Lang | 40 | 12.192
Callitris | monticola | Callitris monticola |  | Cupressaceae | Pinales | Pinopsida | Dwarf Cypress-pine | CAMO1 | Shrub | Busk | Hardwood | Evergreen | Eviggrønn | Moderate | Moderat | 2 | Long | Lang | 2 | 0.6096
Callitris | oblonga | Callitris oblonga |  | Cupressaceae | Pinales | Pinopsida | South Esk Pine | CAOB1 | Shrub or small tree | Busk eller lite tre | Hardwood | Evergreen | Eviggrønn | Moderate | Moderat | 2 | Long | Lang | 5 | 1.524
Callitris | preissii | Callitris preissii |  | Cupressaceae | Pinales | Pinopsida | Rottnest Island Pine | CAPR1 | Tree | Tre | Hardwood | Evergreen | Eviggrønn | Moderate | Moderat | 2 | Long | Lang | 10 | 3.048
Callitris | rhomboidea | Callitris rhomboidea |  | Cupressaceae | Pinales | Pinopsida | Oyster Bay Pine | CARH1 | Shrub or small tree | Busk eller lite tre | Hardwood | Evergreen | Eviggrønn | Moderate | Moderat | 2 | Long | Lang | 20 | 6.096
Callitris | verrucosa | Callitris verrucosa |  | Cupressaceae | Pinales | Pinopsida | Scrub Cypress-pine | CAVE | Shrub or small tree | Busk eller lite tre | Hardwood | Evergreen | Eviggrønn | Moderate | Moderat | 2 | Long | Lang | 8 | 2.4384
Calluna | vulgaris | Calluna vulgaris |  | Ericaceae | Ericales | Dilleniidae | Heather | CAVU | Shrub | Busk | Hardwood | Evergreen | Eviggrønn | Slow | Lavt | 1 |  |  | 2 | 0.6096
Calocedrus | decurrens | Calocedrus decurrens | Libocedrus decurrens, Heyderia decurrens | Cupressaceae | Pinales | Pinopsida | Incense cedar | CADE2 | Tree | Tre | Picea | Evergreen | Eviggrønn | Slow | Lavt | 1 | Long | Lang | 100 | 30.48
Calocedrus | formosana | Calocedrus formosana |  | Cupressaceae | Pinales | Pinopsida | Taiwan incense-cedar | CAFO | Tree | Tre | Pinus | Evergreen | Eviggrønn | Moderate | Moderat | 2 | Moderate | Moderat
Calodendrum | capense | Calodendrum capense |  | Rutaceae | Sapindales | Rosidae | Cape chesnut | CACA3 | Tree | Tre | Hardwood | Deciduous | Løvfallende |  |  |  | Long | Lang | 45 | 13.716
Caloncoba | echinata | Caloncoba echinata |  | Flacourtiaceae | Violales | Dilleniidae | gorli | CAEC2 | Shrub or small tree | Busk eller lite tre | Hardwood | Evergreen | Eviggrønn | [5 empty] | 25 | 7.62
Calophyllum | antillanum | Calophyllum antillanum | Calophyllum brasiliense var. antillanum, Calophyllum calaba, Calophyllum brasiliense | Clusiaceae | Theales | Dilleniidae | Maria | CACA2 | Tree | Tre | Hardwood | Evergreen | Eviggrønn | Slow | Lavt | 1 | Moderate | Moderat | 65 | 19.812
Calophyllum | brasiliense | Calophyllum brasiliense |  | Clusiaceae | Theales | Dilleniidae | Palo de Maria | CABR3 | Tree | Tre | Hardwood | Semi-Evergreen | Eviggrønn | Slow | Lavt | 1 | Long | Lang | 33 | 10.0584
Calophyllum | inophyllum | Calophyllum inophyllum |  | Clusiaceae | Theales | Dilleniidae | Alexandrian laurel | CAIN4 | Tree | Tre | Hardwood | Evergreen | Eviggrønn | Slow | Lavt | 1 | Moderate | Moderat | 40 | 12.192
Calophyllum | longifolium | Calophyllum longifolium |  | Clusiaceae | Theales | Dilleniidae | Santa maria | CALO2 | Tree | Tre | Hardwood | Evergreen | Eviggrønn | Moderate | Moderat | 2 |  |  | 63 | 19.2024
Calophyllum | sil | Calophyllum sil |  | Clusiaceae | Theales | Dilleniidae | Touriga | CASI1 | Tree | Tre | Hardwood | Evergreen | Eviggrønn | Moderate | Moderat | 2 | Long | Lang | 20 | 6.096
Calotropis | gigantea | Calotropis gigantea |  | Asclepiadaceae | Gentianales | Asteridae | Giant milkweed | CAGI11 | Shrub | Busk | Hardwood | Evergreen | Eviggrønn
Calotropis | procera | Calotropis procera | Asclepias procera | Asclepiadaceae | Gentianales | Asteridae | Rooster tree | CAPR | Shrub | Busk | Hardwood | Evergreen | Eviggrønn
Calpurnia | aurea | Calpurnia aurea |  | Fabaceae | Fabales | Rosidae | African Laburnum | CAAU1 | Shrub or small tree | Busk eller lite tre | Hardwood | Evergreen | Eviggrønn | Fast | Raskt | 3 | Moderate | Moderat | 4 | 1.2192
Calycanthus | brockianus | Calycanthus brockianus |  | Calycanthaceae | Laurales | Magnoliidae | Georgia sweetshrub | CABR32 | Shrub | Busk | Hardwood | Deciduous | Løvfallende
Calycanthus | floridus | Calycanthus floridus |  | Calycanthaceae | Laurales | Magnoliidae | Carolina allspice | CAFL2 | Shrub | Busk | Hardwood | Deciduous | Løvfallende | Slow | Lavt | 1 | Short | Kort | 16 | 4.8768
Calycanthus | occidentalis | Calycanthus occidentalis |  | Calycanthaceae | Laurales | Magnoliidae | Western sweetshrub | CAOC5 | Shrub | Busk | Hardwood | Deciduous | Løvfallende
Calycophyllum | candidissimum | Calycophyllum candidissimum | Macrocnemum candidissimum | Rubiaceae | Rubiales | Asteridae | Degame | CACA73 | Tree | Tre | Hardwood | Deciduous | Løvfallende | [5 empty] | 45 | 13.716
Calyptranthes | acevedoi | Calyptranthes acevedoi |  | Myrtaceae | Myrtales | Rosidae | Puerto rico mountainbay | CAAC4 | Shrub | Busk | Hardwood | Evergreen | Eviggrønn | Moderate | Moderat | 2 |  |  | 20 | 6.096
Calyptranthes | concinna | Calyptranthes concinna |  | Myrtaceae | Myrtales | Rosidae | calyptranthes concinna | CACO2 | Tree | Tre | Hardwood | Evergreen | Eviggrønn
Calyptranthes | estremenae | Calyptranthes estremenae |  | Myrtaceae | Myrtales | Rosidae | Las cuevas mountainbay | CAES | Tree | Tre | Hardwood | Evergreen | Eviggrønn | Moderate | Moderat | 2 |  |  | 20 | 6.096
Calyptranthes | kiaerskovii | Calyptranthes kiaerskovii |  | Myrtaceae | Myrtales | Rosidae | Kiaerskov's lidflower | CAKI | Shrub or small tree | Busk eller lite tre | Hardwood | Evergreen | Eviggrønn | Moderate | Moderat | 2 |  |  | 20 | 6.096
Calyptranthes | krugii | Calyptranthes krugii |  | Myrtaceae | Myrtales | Rosidae | Limoncillo | CAKR | Shrub or small tree | Busk eller lite tre | Hardwood | Evergreen | Eviggrønn | Moderate | Moderat | 2 |  |  | 20 | 6.096
Calyptranthes | lanceolata | Calyptranthes lanceolata |  | Myrtaceae | Myrtales | Rosidae | Calyptranthes lanceolata | CALA1 | Tree | Tre | Hardwood | Evergreen | Eviggrønn
Calyptranthes | lucida | Calyptranthes lucida |  | Myrtaceae | Myrtales | Rosidae | Calyptranthes lucida | CALU | Tree | Tre | Hardwood | Evergreen | Eviggrønn
Calyptranthes | luquillensis | Calyptranthes luquillensis |  | Myrtaceae | Myrtales | Rosidae | Luquillo forest lidflower | CALU12 | Shrub or small tree | Busk eller lite tre | Hardwood | Evergreen | Eviggrønn | Moderate | Moderat | 2 |  |  | 20 | 6.096
Calyptranthes | martorellii | Calyptranthes martorellii |  | Myrtaceae | Myrtales | Rosidae | Martorell's lidflower | CAMA25 | Shrub | Busk | Hardwood | Evergreen | Eviggrønn | Moderate | Moderat | 2 |  |  | 20 | 6.096
Calyptranthes | pallens | Calyptranthes pallens | Eugenia pallens | Myrtaceae | Myrtales | Rosidae | Pale lidflower | CAPA2 | Shrub | Busk | Hardwood | Evergreen | Eviggrønn | Moderate | Moderat | 2 |  |  | 13 | 3.9624
Calyptranthes | peduncularis | Calyptranthes peduncularis | Calyptranthes dumetorum | Myrtaceae | Myrtales | Rosidae | Maricao lidflower | CAPE17 | Shrub or small tree | Busk eller lite tre | Hardwood | Evergreen | Eviggrønn | Moderate | Moderat | 2 |  |  | 20 | 6.096
Calyptranthes | portoricensis | Calyptranthes portoricensis |  | Myrtaceae | Myrtales | Rosidae | Puerto rico lidflower | CAPO9 | Shrub or small tree | Busk eller lite tre | Hardwood | Evergreen | Eviggrønn | Moderate | Moderat | 2 |  |  | 20 | 6.096
Calyptranthes | sintenisii | Calyptranthes sintenisii |  | Myrtaceae | Myrtales | Rosidae | Limoncillo del monte | CASI8 | Shrub or small tree | Busk eller lite tre | Hardwood | Evergreen | Eviggrønn | Moderate | Moderat | 2 |  |  | 20 | 6.096
Calyptranthes | strigipes | Calyptranthes strigipes |  | Myrtaceae | Myrtales | Rosidae | Calyptranthes strigipes | CAST1 | Tree | Tre | Hardwood | Evergreen | Eviggrønn
Calyptranthes | thomasiana | Calyptranthes thomasiana |  | Myrtaceae | Myrtales | Rosidae | Thomas' lidflower | CATH3 | Shrub or small tree | Busk eller lite tre | Hardwood | Evergreen | Eviggrønn | Moderate | Moderat | 2 |  |  | 20 | 6.096
Calyptranthes | triflora | Calyptranthes triflora |  | Myrtaceae | Myrtales | Rosidae | Threeblossom lidflower | CATR12 | Shrub | Busk | Hardwood | Evergreen | Eviggrønn | Moderate | Moderat | 2 |  |  | 20 | 6.096
Calyptranthes | woodburyi | Calyptranthes woodburyi |  | Myrtaceae | Myrtales | Rosidae | Woodbury's lidflower | CAWO5 | Tree | Tre | Hardwood | Evergreen | Eviggrønn | Moderate | Moderat | 2 |  |  | 20 | 6.096
Calyptranthes | zuzygium | Calyptranthes zuzygium | Myrtus zuzygium | Myrtaceae | Myrtales | Rosidae | Myrtle of the river | CAZU | Tree | Tre | Hardwood | Evergreen | Eviggrønn | Moderate | Moderat | 2 |  |  | 20 | 6.096
Calyptronoma | rivalis | Calyptronoma rivalis | Calyptrogyne rivalis | Arecaceae | Arecales | Arecidae | Puerto rico manac | CARI3 | Palm | Palme | Palm | Evergreen | Eviggrønn | [5 empty] | 40 | 12.192
Calytrix | brownii | Calytrix brownii |  | Myrtaceae | Myrtales | Rosidae | White Turkey Bush | CABR | Shrub | Busk | Hardwood | Evergreen | Eviggrønn | Moderate | Moderat | 2 | Long | Lang | 4 | 1.2192
Calytrix | exstipulata | Calytrix exstipulata |  | Myrtaceae | Myrtales | Rosidae | Turkey Bush | CAEX1 | Shrub | Busk | Hardwood | Evergreen | Eviggrønn | Moderate | Moderat | 2 | Moderate | Moderat | 4 | 1.2192
Camellia | japonica | Camellia japonica |  | Theaceae | Theales | Dilleniidae | Camellia | CAJA9 | Shrub or small tree | Busk eller lite tre | Hardwood | Evergreen | Eviggrønn | Slow | Lavt | 1 |  |  | 33 | 10.0584
Camellia | reticulata | Camellia reticulata |  | Theaceae | Theales | Dilleniidae | Chinese Camellia | CARE | Tree | Tre | Hardwood | Evergreen | Eviggrønn | Moderate | Moderat | 2 | Moderate | Moderat | 15 | 4.572
Camellia | sasanqua | Camellia sasanqua |  | Theaceae | Theales | Dilleniidae | Sasanqua camellia | CASA | Shrub | Busk | Hardwood | Evergreen | Eviggrønn | Slow | Lavt | 1 |  |  | 33 | 10.0584
Camellia | sinensis | Camellia sinensis |  | Theaceae | Theales | Dilleniidae | Tea | CASI16 | Shrub or small tree | Busk eller lite tre | Hardwood | Evergreen | Eviggrønn | Slow | Lavt | 1 |  |  | 33 | 10.0584
Campomanesia | guaviroba | Campomanesia guaviroba |  | Myrtaceae | Myrtales | Rosidae | guabiroba | CAGU | Tree | Tre | Hardwood | Evergreen | Eviggrønn
Campomanesia | rhombea | Campomanesia rhombea |  | Myrtaceae | Myrtales | Rosidae | Goabiroba miuda | CARH | Unknown | Ukjent | Hardwood | Deciduous | Løvfallende
Campomanesia | schlechtendaliana | Campomanesia schlechtendaliana |  | Myrtaceae | Myrtales | Rosidae | Campomanesia schlechtenda | CASC | Tree | Tre | Hardwood | Evergreen | Eviggrønn
Campomanesia | xanthocarpa | Campomanesia xanthocarpa |  | Myrtaceae | Myrtales | Rosidae | gabiroba | CAXA | Tree | Tre | Hardwood | Evergreen | Eviggrønn
Camptotheca | acuminata | Camptotheca acuminata |  | Nyssaceae | Cornales | Rosidae | Happy tree | CAAC | Tree | Tre | Hardwood | Deciduous | Løvfallende | Fast | Raskt | 3 |  |  | 66 | 20.1168
Cananga | odorata | Cananga odorata | Uvaria odorata | Annonaceae | Magnoliales | Magnoliidae | Ilang-Ilang | CAOD | Tree | Tre | Hardwood | Evergreen | Eviggrønn | Fast | Raskt | 3 |  |  | 38 | 11.5824
Canarium | australianum | Canarium australianum |  | Burseraceae | Sapindales | Rosidae | Melville Island Wht Beech | CAAU2 | Tree | Tre | Hardwood | Deciduous | Løvfallende | Fast | Raskt | 3 | Moderate | Moderat | 25 | 7.62
Canarium | indicum | Canarium indicum |  | Burseraceae | Sapindales | Rosidae | java almond | CAIN42 | Tree | Tre | Hardwood | Evergreen | Eviggrønn | [5 empty] | 100 | 30.48
Canarium | luzonicum | Canarium luzonicum |  | Burseraceae | Sapindales | Rosidae | Manila elemi | CALU13 | Tree | Tre | Hardwood | Evergreen | Eviggrønn | Fast | Raskt | 3 |  |  | 98 | 29.8704
Canarium | ovatum | Canarium ovatum |  | Burseraceae | Sapindales | Rosidae | Pili Nut | CAOV7 | Tree | Tre | Hardwood | Evergreen | Eviggrønn | [5 empty] | 66 | 20.1168
Canella | winterana | Canella winterana |  | Canellaceae | Magnoliales | Magnoliidae | Cinnamon bark | CAWI | Tree | Tre | Hardwood | Evergreen | Eviggrønn | Slow | Lavt | 1 |  |  | 33 | 10.0584
Canotia | holacantha | Canotia holacantha |  | Celastraceae | Celastrales | Rosidae | Canotia | CAHO | Shrub | Busk | Hardwood | Evergreen | Eviggrønn
Canthium | odoratum | Canthium odoratum | Psyrdrax odorata | Rubiaceae | Rubiales | Asteridae | Alahe'e | CAOD2 | Shrub or small tree | Busk eller lite tre | Hardwood | Deciduous | Løvfallende | [5 empty] | 20 | 6.096
Capparis | amplissima | Capparis amplissima | Capparis portoricensis | Capparaceae | Capparales | Dilleniidae | Burro blanco | CAAM13 | Shrub or small tree | Busk eller lite tre | Hardwood | Deciduous | Løvfallende | Slow | Lavt | 1 | Short | Kort | 10 | 3.048
Capparis | baducca | Capparis baducca | Capparis frondosa | Capparaceae | Capparales | Dilleniidae | Caper | CABA2 | Shrub or small tree | Busk eller lite tre | Hardwood | Deciduous | Løvfallende | Slow | Lavt | 1 |  |  | 7 | 2.1336
Capparis | cynophallophora | Capparis cynophallophora |  | Capparaceae | Capparales | Dilleniidae | Jamacia caper | CACY | Shrub | Busk | Hardwood | Evergreen | Eviggrønn | Slow | Lavt | 1 | Short | Kort | 23 | 7.0104
Capparis | flexuosa | Capparis flexuosa |  | Capparaceae | Capparales | Dilleniidae | Falseteeth | CAFL3 | Shrub or small tree | Busk eller lite tre | Hardwood | Evergreen | Eviggrønn | Slow | Lavt | 1 | Short | Kort | 16 | 4.8768
Capparis | hastata | Capparis hastata | Capparis coccolobifolia | Capparaceae | Capparales | Dilleniidae | Broadleaf caper | CAHA9 | Shrub or small tree | Busk eller lite tre | Hardwood | Deciduous | Løvfallende | Slow | Lavt | 1 | Short | Kort | 33 | 10.0584
Capparis | incana | Capparis incana |  | Capparaceae | Capparales | Dilleniidae | Hoary caper | CAIN21 | Shrub | Busk | Hardwood | Deciduous | Løvfallende | Slow | Lavt | 1 |  |  | 23 | 7.0104
Capparis | indica | Capparis indica |  | Capparaceae | Capparales | Dilleniidae | Linguam | CAIN5 | Shrub or small tree | Busk eller lite tre | Hardwood | Evergreen | Eviggrønn | Slow | Lavt | 1 |  |  | 10 | 3.048
Capparis | mitchellii | Capparis mitchellii |  | Capparaceae | Capparales | Dilleniidae | Wild Orange | CAMI | Tree | Tre | Hardwood | Evergreen | Eviggrønn | Slow | Lavt | 1 | Moderate | Moderat | 10 | 3.048
Capparis | odoratissima | Capparis odoratissima |  | Capparaceae | Capparales | Dilleniidae | Olivo santo | CAOD1 | Tree | Tre | Hardwood | Evergreen | Eviggrønn | Moderate | Moderat | 2 | Moderate | Moderat | 47 | 14.3256
Capparis | sandwichiana | Capparis sandwichiana | Capparis sandwichiana var. zoharyi | Capparaceae | Capparales | Dilleniidae | Native caper | CASA4 | Shrub | Busk | Hardwood | Deciduous | Løvfallende | Slow | Lavt | 1 |  |  | 23 | 7.0104
Caragana | arborescens | Caragana arborescens |  | Fabaceae | Fabales | Rosidae | Siberian pea tree | CAAR | Shrub | Busk | Hardwood | Deciduous | Løvfallende | Moderate | Moderat | 2 |  |  | 18 | 5.4864
Caragana | aurantiaca | Caragana aurantiaca |  | Fabaceae | Fabales | Rosidae | Dwarf peashrub | CAAU10 | Shrub | Busk | Hardwood | Deciduous | Løvfallende | Slow | Lavt | 1 |  |  | 26 | 7.9248
Caragana | frutex | Caragana frutex |  | Fabaceae | Fabales | Rosidae | Russian peashrub | CAFR80 | Shrub | Busk | Hardwood | Deciduous | Løvfallende | Slow | Lavt | 1 |  |  | 26 | 7.9248
Caragana | pygmaea | Caragana pygmaea |  | Fabaceae | Fabales | Rosidae | Dwarf pea tree | CAPY | Shrub | Busk | Hardwood | Deciduous | Løvfallende | [5 empty] | 4 | 1.2192
Carallia | brachiata | Carallia brachiata |  | Rhizophoraceae | Rhizophorales | Rosidae | Bush Currant | CABR1 | Tree | Tre | Hardwood | Evergreen | Eviggrønn | Moderate | Moderat | 2 | Long | Lang | 12 | 3.6576
Carapa | guianensis | Carapa guianensis |  | Meliaceae | Sapindales | Rosidae | Crabwood | CAGU1 | Tree | Tre | Hardwood | Deciduous | Løvfallende | Slow | Lavt | 1 | Long | Lang | 49 | 14.9352
Carica | papaya | Carica papaya | Papaya carica | Caricaceae | Violales | Dilleniidae | Papaya | CAPA3 | Tree | Tre | Hardwood | Evergreen | Eviggrønn | Fast | Raskt | 3 | Short | Kort | 20 | 6.096
Cariniana | estrellensis | Cariniana estrellensis |  | Lecythidaceae | Lecythidales | Dilleniidae | jequitiba-branco | CAES1 | Tree | Tre | Hardwood | Evergreen | Eviggrønn | [5 empty] | 196 | 59.7408
Cariniana | ianeirensis | Cariniana ianeirensis |  | Lecythidaceae | Lecythidales | Dilleniidae | jequitiba-acu | CAIA | Tree | Tre | Hardwood | Evergreen | Eviggrønn
Cariniana | legalis | Cariniana legalis |  | Lecythidaceae | Lecythidales | Dilleniidae | jequitiba-rosa | CALE1 | Tree | Tre | Hardwood | Evergreen | Eviggrønn
Cariniana | pyriformis | Cariniana pyriformis |  | Lecythidaceae | Lecythidales | Dilleniidae | Cariniana pyriformis | CAPY1 | Tree | Tre | Hardwood | Deciduous | Løvfallende | Slow | Lavt | 1 | Long | Lang | 66 | 20.1168
Carissa | macrocarpa | Carissa macrocarpa | Carissa grandiflora | Apocynaceae | Gentianales | Asteridae | Amatungulu | CAMA37 | Shrub | Busk | Hardwood | Evergreen | Eviggrønn
Carissa | spinarum | Carissa spinarum |  | Apocynaceae | Gentianales | Asteridae | Conkerberry | CASP4 | Shrub or small tree | Busk eller lite tre | Hardwood | Evergreen | Eviggrønn | Fast | Raskt | 3 | Short | Kort | 21 | 6.4008
Carmona | retusa | Carmona retusa |  | Boraginaceae | Lamiales | Asteridae | Scorpionbush | CARE22 | Shrub or small tree | Busk eller lite tre | Hardwood | Evergreen | Eviggrønn | [5 empty] | 10 | 3.048
Carnegia | gigantea | Carnegia gigantea | Cereus giganteus | Cactaceae | Caryophyllales | Caryophyllidae | Saguaro | CEGI | Cactus | Kaktus | Hardwood | Evergreen | Eviggrønn
Carpenteria | acuminata | Carpenteria acuminata |  | Hydrangeaceae | Rosales | Rosidae | Carpentaria Palm | CAAC1 | Palm | Palme | Palm | Evergreen | Eviggrønn | Fast | Raskt | 3 | Moderate | Moderat | 20 | 6.096
Carpenteria | californica | Carpenteria californica |  | Hydrangeaceae | Rosales | Rosidae | Tree anemone | CACA17 | Shrub | Busk | Hardwood | Evergreen | Eviggrønn
Carpenteria | decidua | Carpenteria decidua |  | Hydrangeaceae | Rosales | Rosidae | Karira | CACD | Shrub or small tree | Busk eller lite tre | Hardwood | Evergreen | Eviggrønn | Slow | Lavt | 1 | Long | Lang | 15 | 4.572
Carpinus | betulus | Carpinus betulus |  | Betulaceae | Fagales | Hamamelidae | European hornbeam | CABE | Tree | Tre | Hardwood | Deciduous | Løvfallende | Moderate | Moderat | 2 | Moderate | Moderat | 38 | 11.5824
Carpinus | betulus 'Fastigiata' | Carpinus betulus 'Fastigiata' |  | Betulaceae | Fagales | Hamamelidae | Fastigate hornbeam | CABEFA | Tree | Tre | Hardwood | Deciduous | Løvfallende | [5 empty] | 40 | 12.192
Carpinus | caroliniana | Carpinus caroliniana |  | Betulaceae | Fagales | Hamamelidae | American hornbeam | CACA | Shrub | Busk | Hardwood | Deciduous | Løvfallende | Slow | Lavt | 1 |  |  | 30 | 9.144
Carpinus | cordata | Carpinus cordata |  | Betulaceae | Fagales | Hamamelidae | Heartleaf hornbeam | CACO4 | Tree | Tre | Hardwood | Deciduous | Løvfallende | Slow | Lavt | 1 |  |  | 15 | 4.572
Carpinus | japonica | Carpinus japonica |  | Betulaceae | Fagales | Hamamelidae | Japanese hornbeam | CAJA | Tree | Tre | Hardwood | Deciduous | Løvfallende | [5 empty] | 25 | 7.62
Carpinus | laxiflora | Carpinus laxiflora |  | Betulaceae | Fagales | Hamamelidae | Carpinus laxiflora | CALA2 | Tree | Tre | Hardwood | Deciduous | Løvfallende | [5 empty] | 49 | 14.9352
Carpinus | tschonoskii | Carpinus tschonoskii |  | Betulaceae | Fagales | Hamamelidae | Asian hornbeam | CATS | Tree | Tre | Hardwood | Deciduous | Løvfallende | [5 empty] | 35 | 10.668
Carpobrotus | edulis | Carpobrotus edulis | Mesembryanthemum edule | Aizoaceae | Caryophyllales | Caryophyllidae | Hottentot fig | CAED3 | Shrub | Busk
Carpotroche | brasiliensis | Carpotroche brasiliensis |  | Achariaceae | Malpighiales | Rosidae | Carpotroche brasiliensis | CABR2 | Tree | Tre | Hardwood | Evergreen | Eviggrønn
Carya | alba | Carya alba | Juglans alba, Hicoria tomentosa, Carya tomentosa var. subcoriacea, Carya tomentosa | Juglandaceae | Juglandales | Hamamelidae | Mockernut hickory | CATO | Tree | Tre | Hardwood | Deciduous | Løvfallende | Slow | Lavt | 1 | Moderate | Moderat | 85 | 25.908
Carya | aquatica | Carya aquatica | Carya aquatica var. australis, Hicoria aquatica | Juglandaceae | Juglandales | Hamamelidae | Water hickory | CAAQ | Tree | Tre | Hardwood | Deciduous | Løvfallende | Slow | Lavt | 1 | Moderate | Moderat | 85 | 25.908
Carya | x brownii | Carya x brownii | Carya brownii var. varians | Juglandaceae | Juglandales | Hamamelidae | Brown's hickory | CABR16 | Tree | Tre | Hardwood | Deciduous | Løvfallende | Slow | Lavt | 1 | Long | Lang | 105 | 32.004
Carya | carolinae | Carya carolinae | Hicoria carolinae-septentrionalis, Carya ovata var. carolinae-septentrionalis, Carya ovata var. australis | Juglandaceae | Juglandales | Hamamelidae | Southern shagbark hickory | CACA38 | Tree | Tre | Hardwood | Deciduous | Løvfallende | [5 empty] | 105 | 32.004
Carya | x collina | Carya x collina |  | Juglandaceae | Juglandales | Hamamelidae | Collin hickory | CACO24 | Tree | Tre | Hardwood | Deciduous | Løvfallende | Slow | Lavt | 1 | Long | Lang | 105 | 32.004
Carya | cordiformis | Carya cordiformis | Hicoria cordiformis, Carya cordiformis var. latifolia | Juglandaceae | Juglandales | Hamamelidae | Bitternut hickory | CACO | Tree | Tre | Hardwood | Deciduous | Løvfallende | Slow | Lavt | 1 | Moderate | Moderat | 75 | 22.86
Carya | x demareei | Carya x demareei |  | Juglandaceae | Juglandales | Hamamelidae | Demaree hickory | CADE10 | Tree | Tre | Hardwood | Deciduous | Løvfallende | Slow | Lavt | 1 | Long | Lang | 105 | 32.004
Carya | x dunbarii | Carya x dunbarii |  | Juglandaceae | Juglandales | Hamamelidae | Dunbar's hickory | CADU3 | Tree | Tre | Hardwood | Deciduous | Løvfallende | Slow | Lavt | 1 | Long | Lang | 105 | 32.004
Carya | floridana | Carya floridana | Hicoria floridana | Juglandaceae | Juglandales | Hamamelidae | Scrub hickory | CAFL | Shrub | Busk | Hardwood | Deciduous | Løvfallende | Slow | Lavt | 1 |  |  | 105 | 32.004
Carya | glabra | Carya glabra |  | Juglandaceae | Juglandales | Hamamelidae | Pignut hickory | CAGL | Tree | Tre | Hardwood | Deciduous | Løvfallende | Slow | Lavt | 1 | Moderate | Moderat | 80 | 24.384
Carya | illinoinensis | Carya illinoinensis |  | Juglandaceae | Juglandales | Hamamelidae | Pecan | CAIL | Tree | Tre | Hardwood | Deciduous | Løvfallende | Slow | Lavt | 1 | Long | Lang | 120 | 36.576
Carya | laciniosa | Carya laciniosa | Hicoria laciniosa | Juglandaceae | Juglandales | Hamamelidae | Shellbark hickory | CALA | Tree | Tre | Hardwood | Deciduous | Løvfallende | Slow | Lavt | 1 | Long | Lang | 100 | 30.48
Carya | x laneyi | Carya x laneyi | Carya x laneyi var. chateaugayensis | Juglandaceae | Juglandales | Hamamelidae | Laney's hickory | CALA34 | Tree | Tre | Hardwood | Deciduous | Løvfallende | [5 empty] | 105 | 32.004
Carya | x lecontei | Carya x lecontei | Hicoria texana | Juglandaceae | Juglandales | Hamamelidae | Leconte's hickory | CALE13 | Tree | Tre | Hardwood | Deciduous | Løvfallende | Slow | Lavt | 1 | Long | Lang | 105 | 32.004
Carya | x ludoviciana | Carya x ludoviciana |  | Juglandaceae | Juglandales | Hamamelidae | Hickory | CALU8 | Tree | Tre | Hardwood | Deciduous | Løvfallende | Slow | Lavt | 1 | Long | Lang | 105 | 32.004
Carya | myristiciformis | Carya myristiciformis |  | Juglandaceae | Juglandales | Hamamelidae | Nutmeg hickory | CAMY | Tree | Tre | Hardwood | Deciduous | Løvfallende | Slow | Lavt | 1 | Moderate | Moderat | 105 | 32.004
Carya | x nussbaumeri | Carya x nussbaumeri |  | Juglandaceae | Juglandales | Hamamelidae | Nussbaumer's hickory | CANU8 | Tree | Tre | Hardwood | Deciduous | Løvfallende | Slow | Lavt | 1 | Long | Lang | 105 | 32.004
Carya | ovalis | Carya ovalis | Carya ovalis var. obovalis, Carya ovalis var. mollis, Hicoria ovalis, Carya x ovalis var. odorata, Carya ovalis var. obcordata, Carya glabra var. odorata, Carya ovalis var. odorata | Juglandaceae | Juglandales | Hamamelidae | Red hickory | CAOV2 | Tree | Tre | Hardwood | Deciduous | Løvfallende | Slow | Lavt | 1 | Long | Lang | 105 | 32.004
Carya | ovata | Carya ovata | Hicoria alba, Carya ovata var. pubescens, Carya ovata var. fraxinifolia, Carya ovata var. nuttallii, Hicoria borealis, Hicoria ovata | Juglandaceae | Juglandales | Hamamelidae | Shagbark hickory | CAOV | Tree | Tre | Hardwood | Deciduous | Løvfallende | Slow | Lavt | 1 | Long | Lang | 75 | 22.86
Carya | pallida | Carya pallida | Hicoria pallida | Juglandaceae | Juglandales | Hamamelidae | Sand hickory | CAPA | Tree | Tre | Hardwood | Deciduous | Løvfallende | Slow | Lavt | 1 | Long | Lang | 105 | 32.004
Carya | pumilia | Carya pumilia |  | Juglandaceae | Juglandales | Hamamelidae | Carya | CAPU2 | Tree | Tre | Hardwood | Deciduous | Løvfallende | Slow | Lavt | 1 | Long | Lang | 105 | 32.004
Carya | x schneckii | Carya x schneckii |  | Juglandaceae | Juglandales | Hamamelidae | Schneck's hickory | CASC16 | Tree | Tre | Hardwood | Deciduous | Løvfallende | Slow | Lavt | 1 | Long | Lang | 105 | 32.004
Carya | texana | Carya texana | Carya texana var. villosa, Carya glabra var. villosa, Carya texana var. arkansana, Hicoria texana, Hicoria villosa, Carya buckleyi, Carya buckleyi var. arkansana, Hicoria arkansana | Juglandaceae | Juglandales | Hamamelidae | Black hickory | CATE | Tree | Tre | Hardwood | Deciduous | Løvfallende | Slow | Lavt | 1 | Long | Lang | 105 | 32.004
Caryodendron | janeirense | Caryodendron janeirense |  | Euphorbiaceae | Euphorbiales | Rosidae | Caryodendron janeirence | CAJA1 | Tree | Tre | Hardwood | Evergreen | Eviggrønn
Caryopteris | x clandonensis | Caryopteris x clandonensis |  | Verbenaceae | Lamiales | Asteridae | Caryopteris | CACL7 | Shrub | Busk | Hardwood | Deciduous | Løvfallende | [5 empty] | 2 | 0.6096
Caryota | mitis | Caryota mitis |  | Arecaceae | Arecales | Arecidae | Burmese fishtail palm | CAMI36 | Palm | Palme | Palm | Evergreen | Eviggrønn | Moderate | Moderat | 2 | Short | Kort | 20 | 6.096
Caryota | urens | Caryota urens |  | Arecaceae | Arecales | Arecidae | Wine palm | CAUR | Palm | Palme | Palm | Evergreen | Eviggrønn | Fast | Raskt | 3 |  |  | 38 | 11.5824
Casasia | clusiifolia | Casasia clusiifolia | Genipa clusiifolia, Randia clusiifolia | Rubiaceae | Rubiales | Asteridae | Sevenyear apple | CACL3 | Shrub or small tree | Busk eller lite tre | Hardwood | Evergreen | Eviggrønn | Slow | Lavt | 1 |  |  | 13 | 3.9624
Casearia | aculeata | Casearia aculeata |  | Flacourtiaceae | Violales | Dilleniidae | Rabo de raton | CAAC3 | Shrub or small tree | Busk eller lite tre | Hardwood | Deciduous | Løvfallende | [5 empty] | 12 | 3.6576
Casearia | arborea | Casearia arborea |  | Flacourtiaceae | Violales | Dilleniidae | Gia verde | CAAR8 | Shrub or small tree | Busk eller lite tre | Hardwood | Evergreen | Eviggrønn | [5 empty] | 20 | 6.096
Casearia | commersoniana | Casearia commersoniana |  | Flacourtiaceae | Violales | Dilleniidae | yerce | CACO3 | Tree | Tre | Hardwood | Evergreen | Eviggrønn | [5 empty] | 26 | 7.9248
Casearia | decandra | Casearia decandra |  | Flacourtiaceae | Violales | Dilleniidae | Wild honeytree | CADE11 | Shrub or small tree | Busk eller lite tre | Hardwood | Deciduous | Løvfallende | [5 empty] | 20 | 6.096
Casearia | guianensis | Casearia guianensis | Iroucana guianensis | Flacourtiaceae | Violales | Dilleniidae | Guyanese wild coffee | CAGU2 | Shrub or small tree | Busk eller lite tre | Hardwood | Evergreen | Eviggrønn | [5 empty] | 15 | 4.572
Casearia | nectandra | Casearia nectandra |  | Flacourtiaceae | Violales | Dilleniidae | Casearia nectandra | CANE1 | Tree | Tre | Hardwood | Evergreen | Eviggrønn
Casearia | nitida | Casearia nitida |  | Flacourtiaceae | Violales | Dilleniidae | Smooth honeytree | CANI17 | Shrub | Busk | Hardwood | Deciduous | Løvfallende
Casearia | obliqua | Casearia obliqua |  | Flacourtiaceae | Violales | Dilleniidae | Casearia obliqua | CAOB2 | Tree | Tre | Hardwood | Evergreen | Eviggrønn
Casearia | sylvestris | Casearia sylvestris |  | Flacourtiaceae | Violales | Dilleniidae | Crackopen | CASY2 | Shrub or small tree | Busk eller lite tre | Hardwood | Evergreen | Eviggrønn | Moderate | Moderat | 2 | Short | Kort | 8 | 2.4384
Casimiroa | edulis | Casimiroa edulis |  | Rutaceae | Sapindales | Rosidae | White sapote | CAED | Tree | Tre | Hardwood | Evergreen | Eviggrønn | Fast | Raskt | 3 |  |  | 32 | 9.7536
Cassia | afrofistula | Cassia afrofistula |  | Fabaceae | Fabales | Rosidae | Kenyan shower | CAAF2 | Tree | Tre | Hardwood | Deciduous | Løvfallende | Fast | Raskt | 3 |  |  | 51 | 15.5448
Cassia | excelsa | Cassia excelsa |  | Fabaceae | Fabales | Rosidae | Crown of gold tree | CAEX | Tree | Tre | Hardwood | Evergreen | Eviggrønn | Fast | Raskt | 3 | Short | Kort
Cassia | ferruginea | Cassia ferruginea |  | Fabaceae | Fabales | Rosidae | chuva-de-ouro | CAFE1 | Tree | Tre | Hardwood | Evergreen | Eviggrønn
Cassia | fistula | Cassia fistula | Cassia fistulosa | Fabaceae | Fabales | Rosidae | Canafistula | CAFI | Tree | Tre | Hardwood | Deciduous | Løvfallende | Fast | Raskt | 3 | Moderate | Moderat | 38 | 11.5824
Cassia | grandis | Cassia grandis |  | Fabaceae | Fabales | Rosidae | Pink shower | CAGR11 | Tree | Tre | Hardwood | Deciduous | Løvfallende | Fast | Raskt | 3 |  |  | 51 | 15.5448
Cassia | javanica | Cassia javanica |  | Fabaceae | Fabales | Rosidae | Apple blossom | CARO | Tree | Tre | Hardwood | Deciduous | Løvfallende | Fast | Raskt | 3 | Moderate | Moderat | 35 | 10.668
Cassia | leptophylla | Cassia leptophylla |  | Fabaceae | Fabales | Rosidae | Gold medallion tree | CALE | Tree | Tre | Hardwood | Deciduous | Løvfallende |  |  |  | Moderate | Moderat | 35 | 10.668
Cassia | x nealiae | Cassia x nealiae |  | Fabaceae | Fabales | Rosidae | Rainbow shower tree | CANE33 | Shrub or small tree | Busk eller lite tre | Hardwood | Evergreen | Eviggrønn
Cassia | nemophila | Cassia nemophila |  | Fabaceae | Fabales | Rosidae | Australian senna | CANE | Shrub | Busk | Hardwood | Evergreen | Eviggrønn | Fast | Raskt | 3 |  |  | 51 | 15.5448
Cassia | nodosa | Cassia nodosa |  | Fabaceae | Fabales | Rosidae | Balayong | CANO | Tree | Tre | Hardwood | Deciduous | Løvfallende | Fast | Raskt | 3 | Moderate | Moderat | 80 | 24.384
Cassia | spectabilis | Cassia spectabilis |  | Fabaceae | Fabales | Rosidae | Cassia spectabilis | CASP3 | Tree | Tre | Hardwood | Semi-Evergreen | Eviggrønn | Fast | Raskt | 3 | Short | Kort | 49 | 14.9352
Cassine | xylocarpa | Cassine xylocarpa | Cassine xylocarpa var. caribaea, Elaeodendron xylocarpum, Elaeodendron attenuatum, Cassine xylocarpa var. attenuata | Celastraceae | Celastrales | Rosidae | Marbletree | CAXY | Shrub or small tree | Busk eller lite tre | Hardwood | Evergreen | Eviggrønn | Slow | Lavt | 1 |  |  | 10 | 3.048
Cassipourea | guianensis | Cassipourea guianensis | Cassipourea alba | Rhizophoraceae | Rhizophorales | Rosidae | Goatwood | CAGU3 | Shrub or small tree | Busk eller lite tre | Hardwood | Evergreen | Eviggrønn | [5 empty] | 20 | 6.096
Castanea | crenata | Castanea crenata | Castanea pubinervis, Castanea stricta, Castanea japonica | Fagaceae | Fagales | Hamamelidae | Japanese chestnut | CACR27 | Tree | Tre | Hardwood | Deciduous | Løvfallende | Moderate | Moderat | 2 |  |  | 49 | 14.9352
Castanea | dentata | Castanea dentata | Castanea americana | Fagaceae | Fagales | Hamamelidae | American chestnut | CADE | Tree | Tre | Hardwood | Deciduous | Løvfallende | Fast | Raskt | 3 | Long | Lang | 115 | 35.052
Castanea | mollissima | Castanea mollissima | Castanea formosana, Castanea bungeana | Fagaceae | Fagales | Hamamelidae | Chinese chestnut | CAMO | Tree | Tre | Hardwood | Deciduous | Løvfallende | Fast | Raskt | 3 | Short | Kort | 50 | 15.24
Castanea | x neglecta | Castanea x neglecta |  | Fagaceae | Fagales | Hamamelidae | Neglected chesnut | CANE7 | Tree | Tre | Hardwood | Deciduous | Løvfallende | Moderate | Moderat | 2 |  |  | 49 | 14.9352
Castanea | pumila | Castanea pumila | Castanea ozarkensis | Fagaceae | Fagales | Hamamelidae | Alleghany chinkapin | CAPU | Shrub | Busk | Hardwood | Deciduous | Løvfallende | Moderate | Moderat | 2 |  |  | 18 | 5.4864
Castanea | sativa | Castanea sativa | Castanea vulgaris, Castanea vesca | Fagaceae | Fagales | Hamamelidae | Sweet chestnut | CASA2 | Tree | Tre | Hardwood | Deciduous | Løvfallende | Moderate | Moderat | 2 | Long | Lang | 33 | 10.0584
Castanopsis | sieboldii | Castanopsis sieboldii |  | Fagaceae | Fagales | Hamamelidae | Itajii chinkapin | CASE1 | Shrub or small tree | Busk eller lite tre | Hardwood | Evergreen | Eviggrønn
Castanospermum | australe | Castanospermum australe |  | Fabaceae | Fabales | Rosidae | Black Bean | CAAU | Tree | Tre | Hardwood | Evergreen | Eviggrønn | Moderate | Moderat | 2 | Long | Lang | 116 | 35.3568
Castela | emoryi | Castela emoryi | Holacantha emoryi | Simaroubaceae | Sapindales | Rosidae | Crucifixion thorn | CAEM4 | Shrub or small tree | Busk eller lite tre | Hardwood | Evergreen | Eviggrønn | [5 empty] | 10 | 3.048
Castela | erecta | Castela erecta |  | Simaroubaceae | Sapindales | Rosidae | Goatbush | CAER3 | Shrub or small tree | Busk eller lite tre | Hardwood | Evergreen | Eviggrønn | Slow | Lavt | 1 |  |  | 10 | 3.048
Castilla | elastica | Castilla elastica |  | Moraceae | Urticales | Hamamelidae | Panama rubbertree | CAEL5 | Tree | Tre | Hardwood | Deciduous | Løvfallende | [5 empty] | 26 | 7.9248
Casuarina | cunninghamiana | Casuarina cunninghamiana |  | Casuarinaceae | Casuarinales | Hamamelidae | River she-oak | CACU | Tree | Tre | Hardwood | Evergreen | Eviggrønn | Fast | Raskt | 3 | Short | Kort | 100 | 30.48
Casuarina | equisetifolia | Casuarina equisetifolia | Casuarina litorea | Casuarinaceae | Casuarinales | Hamamelidae | Australian pine | CAEQ | Tree | Tre | Pinus | Evergreen | Eviggrønn | Fast | Raskt | 3 | Short | Kort | 100 | 30.48
Casuarina | glauca | Casuarina glauca |  | Casuarinaceae | Casuarinales | Hamamelidae | Gray sheoak | CAGL11 | Tree | Tre | Hardwood | Evergreen | Eviggrønn | Fast | Raskt | 3 | Short | Kort | 60 | 18.288
Casuarina | lepidophloia | Casuarina lepidophloia | Casuarina cristata | Casuarinaceae | Casuarinales | Hamamelidae | Belah | CALE28 | Tree | Tre | Hardwood | Evergreen | Eviggrønn | Fast | Raskt | 3 |  |  | 100 | 30.48
Casuarina | obesa | Casuarina obesa |  | Casuarinaceae | Casuarinales | Hamamelidae | Swamp Sheoak | CAOB | Tree | Tre | Hardwood | Evergreen | Eviggrønn | Moderate | Moderat | 2 | Long | Lang | 33 | 10.0584
Casuarina | pauper | Casuarina pauper |  | Casuarinaceae | Casuarinales | Hamamelidae | Black Sheoak | CAPA5 | Tree | Tre | Hardwood | Evergreen | Eviggrønn | Moderate | Moderat | 2 | Long | Lang | 15 | 4.572
Casuarina | stricta | Casuarina stricta |  | Casuarinaceae | Casuarinales | Hamamelidae | Coast beefwood | CAST | Tree | Tre | Hardwood | Evergreen | Eviggrønn | Fast | Raskt | 3 |  |  | 100 | 30.48
Catalpa | bignonioides | Catalpa bignonioides | Catalpa catalpa | Bignoniaceae | Scrophulariales | Asteridae | Southern catalpa | CABI | Tree | Tre | Hardwood | Deciduous | Løvfallende | Fast | Raskt | 3 | Long | Lang | 66 | 20.1168
Catalpa | bungei | Catalpa bungei |  | Bignoniaceae | Scrophulariales | Asteridae | Umbrella catalpa | CABU | Tree | Tre | Hardwood | Deciduous | Løvfallende | [5 empty] | 12 | 3.6576
Catalpa | x erubescens | Catalpa x erubescens |  | Bignoniaceae | Scrophulariales | Asteridae | Purple toned catalpa | CAER | Tree | Tre | Hardwood | Deciduous | Løvfallende | Fast | Raskt | 3 | Moderate | Moderat | 55 | 16.764
Catalpa | longissima | Catalpa longissima |  | Bignoniaceae | Scrophulariales | Asteridae | Haitian catalpa | CALO | Tree | Tre | Hardwood | Deciduous | Løvfallende | Fast | Raskt | 3 | Moderate | Moderat | 56 | 17.0688
Catalpa | ovata | Catalpa ovata |  | Bignoniaceae | Scrophulariales | Asteridae | Chinese catalpa | CAOV3 | Tree | Tre | Hardwood | Deciduous | Løvfallende | Fast | Raskt | 3 | Moderate | Moderat | 38 | 11.5824
Catalpa | speciosa | Catalpa speciosa |  | Bignoniaceae | Scrophulariales | Asteridae | Northern catalpa | CASP | Tree | Tre | Hardwood | Deciduous | Løvfallende | Fast | Raskt | 3 | Long | Lang | 60 | 18.288
Catesbaea | melanocarpa | Catesbaea melanocarpa |  | Rubiaceae | Rubiales | Asteridae | Tropical lilythorn | CAME19 | Shrub | Busk | Hardwood | Deciduous | Løvfallende
Catesbaea | parviflora | Catesbaea parviflora |  | Rubiaceae | Rubiales | Asteridae | Smallflower lilythorn | CAPA43 | Shrub | Busk | Hardwood | Deciduous | Løvfallende
Ceanothus | arboreus | Ceanothus arboreus | Ceanothus arboreus var. glabra | Rhamnaceae | Rhamnales | Rosidae | Feltleaf ceanthous | CEAR | Shrub | Busk | Hardwood | Evergreen | Eviggrønn | Moderate | Moderat | 2 |  |  | 22 | 6.7056
Ceanothus | x arcuatus | Ceanothus x arcuatus |  | Rhamnaceae | Rhamnales | Rosidae | Arching ceanothus | CEAR2 | Shrub | Busk | Hardwood | Evergreen | Eviggrønn | Moderate | Moderat | 2 |  |  | 22 | 6.7056
Ceanothus | x bakeri | Ceanothus x bakeri |  | Rhamnaceae | Rhamnales | Rosidae | Baker's ceanothus | CEBA | Shrub | Busk | Hardwood | Evergreen | Eviggrønn | Moderate | Moderat | 2 |  |  | 22 | 6.7056
Ceanothus | connivens | Ceanothus connivens |  | Rhamnaceae | Rhamnales | Rosidae | Trailing buckbrush | CECO2 | Shrub | Busk | Hardwood | Evergreen | Eviggrønn | Moderate | Moderat | 2 |  |  | 22 | 6.7056
Ceanothus | cordulatus | Ceanothus cordulatus |  | Rhamnaceae | Rhamnales | Rosidae | Whitethorn ceanothus | CECO | Shrub | Busk | Hardwood | Evergreen | Eviggrønn | Moderate | Moderat | 2 |  |  | 22 | 6.7056
Ceanothus | crassifolius | Ceanothus crassifolius |  | Rhamnaceae | Rhamnales | Rosidae | Hoaryleaf ceanothus | CECR | Shrub | Busk | Hardwood | Evergreen | Eviggrønn | Moderate | Moderat | 2 |  |  | 22 | 6.7056
Ceanothus | cuneatus | Ceanothus cuneatus |  | Rhamnaceae | Rhamnales | Rosidae | Buckbrush | CECU | Shrub | Busk | Hardwood | Evergreen | Eviggrønn | Moderate | Moderat | 2 |  |  | 22 | 6.7056
Ceanothus | cyaneus | Ceanothus cyaneus |  | Rhamnaceae | Rhamnales | Rosidae | San diego buckbrush | CECY | Shrub | Busk | Hardwood | Evergreen | Eviggrønn | Moderate | Moderat | 2 |  |  | 22 | 6.7056
Ceanothus | dentatus | Ceanothus dentatus | Ceanothus dentatus var. floribundus | Rhamnaceae | Rhamnales | Rosidae | Sandscrub ceanothus | CEDE2 | Shrub | Busk | Hardwood | Evergreen | Eviggrønn | Fast | Raskt | 3 | Long | Lang | 22 | 6.7056
Ceanothus | divergens | Ceanothus divergens |  | Rhamnaceae | Rhamnales | Rosidae | Calistoga ceanothus | CEDI | Shrub | Busk | Hardwood | Evergreen | Eviggrønn | Moderate | Moderat | 2 |  |  | 22 | 6.7056
Ceanothus | fendleri | Ceanothus fendleri | Ceanothus fendleri var. viridis, Ceanothus fendleri var. venosus, Ceanothus subsericeus | Rhamnaceae | Rhamnales | Rosidae | Fendler's ceanothus | CEFE | Shrub | Busk | Hardwood | Evergreen | Eviggrønn | Moderate | Moderat | 2 |  |  | 22 | 6.7056
Ceanothus | ferrisiae | Ceanothus ferrisiae |  | Rhamnaceae | Rhamnales | Rosidae | Coyote ceanothus | CEFE2 | Shrub | Busk | Hardwood | Evergreen | Eviggrønn | Moderate | Moderat | 2 |  |  | 22 | 6.7056
Ceanothus | x flexilis | Ceanothus x flexilis |  | Rhamnaceae | Rhamnales | Rosidae | Flexible ceanothus | CEFL4 | Shrub | Busk | Hardwood | Evergreen | Eviggrønn | Moderate | Moderat | 2 |  |  | 22 | 6.7056
Ceanothus | greggii | Ceanothus greggii |  | Rhamnaceae | Rhamnales | Rosidae | Desert ceanothus | CEGR | Shrub | Busk | Hardwood | Evergreen | Eviggrønn | Moderate | Moderat | 2 |  |  | 22 | 6.7056
Ceanothus | griseus | Ceanothus griseus | Ceanothus griseus var. horizontalis | Rhamnaceae | Rhamnales | Rosidae | Carmel ceanothus | CEGR2 | Shrub | Busk | Hardwood | Evergreen | Eviggrønn | Moderate | Moderat | 2 |  |  | 22 | 6.7056
Ceanothus | herbaceus | Ceanothus herbaceus | Ceanothus ovatus, Ceanothus herbaceus var. pubescens, Ceanothus pubescens, Ceanothus ovatus var. pubescens | Rhamnaceae | Rhamnales | Rosidae | Jersey tea | CEHE | Shrub | Busk | Hardwood | Deciduous | Løvfallende | Moderate | Moderat | 2 |  |  | 22 | 6.7056
Ceanothus | impressus | Ceanothus impressus |  | Rhamnaceae | Rhamnales | Rosidae | Santa barbara ceanothus | CEIM | Shrub | Busk | Hardwood | Evergreen | Eviggrønn | Moderate | Moderat | 2 |  |  | 22 | 6.7056
Ceanothus | incanus | Ceanothus incanus |  | Rhamnaceae | Rhamnales | Rosidae | Coast whitethorn | CEIN3 | Shrub | Busk | Hardwood | Evergreen | Eviggrønn | Moderate | Moderat | 2 |  |  | 22 | 6.7056
Ceanothus | integerrimus | Ceanothus integerrimus | Ceanothus californicus, Ceanothus integerrimus var. puberulus, Ceanothus integerrimus var. californicus, Ceanothus andersonii, Ceanothus integerrimus var. macrothyrsus | Rhamnaceae | Rhamnales | Rosidae | Deer brush | CEIN | Shrub | Busk | Hardwood | Deciduous | Løvfallende | Moderate | Moderat | 2 |  |  | 22 | 6.7056
Ceanothus | jepsonii | Ceanothus jepsonii |  | Rhamnaceae | Rhamnales | Rosidae | Jepson's ceanothus | CEJE | Shrub | Busk | Hardwood | Evergreen | Eviggrønn | Moderate | Moderat | 2 |  |  | 22 | 6.7056
Ceanothus | lemmonii | Ceanothus lemmonii |  | Rhamnaceae | Rhamnales | Rosidae | Lemmon's ceanothus | CELE3 | Shrub | Busk | Hardwood | Evergreen | Eviggrønn | Moderate | Moderat | 2 | Long | Lang | 22 | 6.7056
Ceanothus | leucodermis | Ceanothus leucodermis |  | Rhamnaceae | Rhamnales | Rosidae | Chaparral whitethorn | CELE2 | Shrub | Busk | Hardwood | Evergreen | Eviggrønn | Moderate | Moderat | 2 |  |  | 22 | 6.7056
Ceanothus | x lobbianus | Ceanothus x lobbianus |  | Rhamnaceae | Rhamnales | Rosidae | Lobbian ceanothus | CELO | Shrub | Busk | Hardwood | Evergreen | Eviggrønn | Moderate | Moderat | 2 |  |  | 22 | 6.7056
Ceanothus | x lorenzenii | Ceanothus x lorenzenii | Ceanothus velutinus var. lorenzenii | Rhamnaceae | Rhamnales | Rosidae | Lorenzen's ceanothus | CELO2 | Shrub | Busk | Hardwood | Evergreen | Eviggrønn | Moderate | Moderat | 2 |  |  | 22 | 6.7056
Ceanothus | maritimus | Ceanothus maritimus |  | Rhamnaceae | Rhamnales | Rosidae | Maritime ceanothus | CEMA | Shrub | Busk | Hardwood | Evergreen | Eviggrønn | Moderate | Moderat | 2 |  |  | 22 | 6.7056
Ceanothus | martinii | Ceanothus martinii |  | Rhamnaceae | Rhamnales | Rosidae | Martin's ceanothus | CEMA2 | Shrub | Busk | Hardwood | Deciduous | Løvfallende | Moderate | Moderat | 2 |  |  | 22 | 6.7056
Ceanothus | megacarpus | Ceanothus megacarpus |  | Rhamnaceae | Rhamnales | Rosidae | Bigpod ceanothus | CEME | Shrub | Busk | Hardwood | Evergreen | Eviggrønn | Moderate | Moderat | 2 |  |  | 22 | 6.7056
Ceanothus | x mendocinensis | Ceanothus x mendocinensis |  | Rhamnaceae | Rhamnales | Rosidae | Mendocino ceanothus | CEME3 | Shrub | Busk | Hardwood | Evergreen | Eviggrønn | Moderate | Moderat | 2 |  |  | 22 | 6.7056
Ceanothus | microphyllus | Ceanothus microphyllus |  | Rhamnaceae | Rhamnales | Rosidae | Littleleaf buckbrush | CEMI4 | Shrub | Busk | Hardwood | Deciduous | Løvfallende | Moderate | Moderat | 2 |  |  | 22 | 6.7056
Ceanothus | oliganthus | Ceanothus oliganthus | Ceanothus oliganthus var. orcuttii, Ceanothus divaricatus, Ceanothus orcuttii, Ceanothus hirsutus | Rhamnaceae | Rhamnales | Rosidae | Hairy ceanothus | CEOL | Shrub | Busk | Hardwood | Evergreen | Eviggrønn | Moderate | Moderat | 2 |  |  | 8 | 2.4384
Ceanothus | ophiochilus | Ceanothus ophiochilus |  | Rhamnaceae | Rhamnales | Rosidae | Vail lake ceanothus | CEOP | Shrub | Busk | Hardwood | Evergreen | Eviggrønn | Moderate | Moderat | 2 |  |  | 22 | 6.7056
Ceanothus | x otayensis | Ceanothus x otayensis |  | Rhamnaceae | Rhamnales | Rosidae | Otay ceanothus | CEOT | Shrub | Busk | Hardwood | Evergreen | Eviggrønn | Moderate | Moderat | 2 |  |  | 22 | 6.7056
Ceanothus | palmeri | Ceanothus palmeri | Ceanothus spinosus var. palmeri | Rhamnaceae | Rhamnales | Rosidae | Palmer ceanothus | CEPA6 | Shrub | Busk | Hardwood | Evergreen | Eviggrønn | Moderate | Moderat | 2 |  |  | 22 | 6.7056
Ceanothus | papillosus | Ceanothus papillosus |  | Rhamnaceae | Rhamnales | Rosidae | Wartleaf ceanothus | CEPA2 | Shrub | Busk | Hardwood | Evergreen | Eviggrønn | Moderate | Moderat | 2 |  |  | 22 | 6.7056
Ceanothus | parryi | Ceanothus parryi |  | Rhamnaceae | Rhamnales | Rosidae | Parry ceanothus | CEPA3 | Shrub | Busk | Hardwood | Evergreen | Eviggrønn | Moderate | Moderat | 2 |  |  | 22 | 6.7056
Ceanothus | parvifolius | Ceanothus parvifolius |  | Rhamnaceae | Rhamnales | Rosidae | Littleleaf ceanothus | CEPA4 | Shrub | Busk | Hardwood | Deciduous | Løvfallende | Moderate | Moderat | 2 |  |  | 22 | 6.7056
Ceanothus | purpureus | Ceanothus purpureus | Ceanothus jepsonii var. purpureus | Rhamnaceae | Rhamnales | Rosidae | Hollyleaf ceanothus | CEPU2 | Shrub | Busk | Hardwood | Evergreen | Eviggrønn | Moderate | Moderat | 2 |  |  | 22 | 6.7056
Ceanothus | roderickii | Ceanothus roderickii |  | Rhamnaceae | Rhamnales | Rosidae | Pine hill buckbrush | CERO4 | Shrub | Busk | Hardwood | Evergreen | Eviggrønn | Moderate | Moderat | 2 |  |  | 22 | 6.7056
Ceanothus | x rugosus | Ceanothus x rugosus |  | Rhamnaceae | Rhamnales | Rosidae | Rugose ceanothus | CERU | Shrub | Busk | Hardwood | Evergreen | Eviggrønn | Moderate | Moderat | 2 |  |  | 22 | 6.7056
Ceanothus | sanguineus | Ceanothus sanguineus | Ceanothus oreganus, Ceanothus americanus | Rhamnaceae | Rhamnales | Rosidae | Redstem ceanothus | CESA | Shrub | Busk | Hardwood | Deciduous | Løvfallende | Moderate | Moderat | 2 |  |  | 22 | 6.7056
Ceanothus | serpyllifolius | Ceanothus serpyllifolius |  | Rhamnaceae | Rhamnales | Rosidae | Coastal plain buckbrush | CESE5 | Shrub | Busk | Hardwood | Evergreen | Eviggrønn | Moderate | Moderat | 2 |  |  | 22 | 6.7056
Ceanothus | sonomensis | Ceanothus sonomensis |  | Rhamnaceae | Rhamnales | Rosidae | Sonoma ceanothus | CESO | Shrub | Busk | Hardwood | Evergreen | Eviggrønn | Moderate | Moderat | 2 |  |  | 22 | 6.7056
Ceanothus | sorediatus | Ceanothus sorediatus | Ceanothus intricatus, Ceanothus oliganthus ssp. sorediatus, Ceanothus oliganthus var. sorediatus | Rhamnaceae | Rhamnales | Rosidae | Jimbrush | CESO2 | Shrub | Busk | Hardwood | Evergreen | Eviggrønn | Moderate | Moderat | 2 |  |  | 22 | 6.7056
Ceanothus | spinosus | Ceanothus spinosus |  | Rhamnaceae | Rhamnales | Rosidae | Green bark ceanothus | CESP | Shrub | Busk | Hardwood | Evergreen | Eviggrønn | Moderate | Moderat | 2 |  |  | 12 | 3.6576
Ceanothus | thyrsiflorus | Ceanothus thyrsiflorus | Ceanothus thyrsiflorus var. repens | Rhamnaceae | Rhamnales | Rosidae | Blue blossom | CETH | Shrub | Busk | Hardwood | Evergreen | Eviggrønn | [5 empty] | 17 | 5.1816
Ceanothus | tomentosus | Ceanothus tomentosus | Ceanothus tomentosus ssp. olivaceus, Ceanothus tomentosus var. olivaceus | Rhamnaceae | Rhamnales | Rosidae | Woolyleaf ceanothus | CETO | Shrub | Busk | Hardwood | Evergreen | Eviggrønn | Moderate | Moderat | 2 |  |  | 22 | 6.7056
Ceanothus | x vanrensselaeri | Ceanothus x vanrensselaeri |  | Rhamnaceae | Rhamnales | Rosidae | Vanrensselaer ceanothus | CEVA | Shrub | Busk | Hardwood | Evergreen | Eviggrønn | Moderate | Moderat | 2 |  |  | 22 | 6.7056
Ceanothus | x veitchianus | Ceanothus x veitchianus |  | Rhamnaceae | Rhamnales | Rosidae | Veitch ceanothus | CEVE4 | Shrub | Busk | Hardwood | Evergreen | Eviggrønn | Moderate | Moderat | 2 |  |  | 22 | 6.7056
Ceanothus | velutinus | Ceanothus velutinus |  | Rhamnaceae | Rhamnales | Rosidae | Snowbrush ceanothus | CEVE | Shrub or small tree | Busk eller lite tre | Hardwood | Evergreen | Eviggrønn | Moderate | Moderat | 2 | Moderate | Moderat | 10 | 3.048
Ceanothus | verrucosus | Ceanothus verrucosus |  | Rhamnaceae | Rhamnales | Rosidae | Barranca brush | CEVE2 | Shrub | Busk | Hardwood | Evergreen | Eviggrønn | Moderate | Moderat | 2 |  |  | 22 | 6.7056
Cecropia | adenopus | Cecropia adenopus |  | Cecropiaceae | Urticales | Hamamelidae | Ambay pumpwood | CEAD2 | Tree | Tre | Hardwood | Evergreen | Eviggrønn
Cecropia | catarinensis | Cecropia catarinensis |  | Cecropiaceae | Urticales | Hamamelidae | embauba-branca | CECA1 | Tree | Tre | Hardwood | Evergreen | Eviggrønn
Cecropia | glaziovii | Cecropia glaziovii |  | Cecropiaceae | Urticales | Hamamelidae | embauba-vermelha | CEGL | Tree | Tre | Hardwood | Evergreen | Eviggrønn
Cecropia | hololeuca | Cecropia hololeuca |  | Cecropiaceae | Urticales | Hamamelidae | silver cecropia | CEHO | Tree | Tre | Hardwood | Evergreen | Eviggrønn
Cecropia | obtusifolia | Cecropia obtusifolia |  | Cecropiaceae | Urticales | Hamamelidae | Trumpet tree | CEOB | Tree | Tre | Hardwood | Evergreen | Eviggrønn | Fast | Raskt | 3 | Short | Kort | 26 | 7.9248
Cecropia | pachystachya | Cecropia pachystachya |  | Cecropiaceae | Urticales | Hamamelidae | embauba-do-brejo | CEPA7 | Tree | Tre | Hardwood | Evergreen | Eviggrønn
Cecropia | palmata | Cecropia palmata |  | Cecropiaceae | Urticales | Hamamelidae | Cecropia | CEPA | Tree | Tre | Hardwood | Evergreen | Eviggrønn
Cecropia | schreberiana | Cecropia schreberiana | Cecropia peltata | Cecropiaceae | Urticales | Hamamelidae | Pumpwood | CEPE2 | Tree | Tre | Hardwood | Deciduous | Løvfallende | Fast | Raskt | 3 | Short | Kort | 65 | 19.812
Cedrela | dugesii | Cedrela dugesii |  | Meliaceae | Sapindales | Rosidae | Cedrela dugesii | CEDU | Tree | Tre | Hardwood | Deciduous | Løvfallende | Moderate | Moderat | 2 |  |  | 15 | 4.572
Cedrela | fissilis | Cedrela fissilis |  | Meliaceae | Sapindales | Rosidae | Brazilian cedarwood | CEFI2 | Tree | Tre | Hardwood | Deciduous | Løvfallende
Cedrela | montana | Cedrela montana |  | Meliaceae | Sapindales | Rosidae | Cedrela montana | CEMO1 | Tree | Tre | Hardwood | Deciduous | Løvfallende | Moderate | Moderat | 2 | Long | Lang | 98 | 29.8704
Cedrela | odorata | Cedrela odorata |  | Meliaceae | Sapindales | Rosidae | Spanish cedar | CEOD | Tree | Tre | Hardwood | Deciduous | Løvfallende | Fast | Raskt | 3 | Moderate | Moderat | 90 | 27.432
Cedrela | sinensis | Cedrela sinensis | Toona sinensis | Meliaceae | Sapindales | Rosidae | Chinese toon | CESI | Tree | Tre | Hardwood | Evergreen | Eviggrønn | Fast | Raskt | 3 |  |  | 40 | 12.192
Cedrus | atlantica | Cedrus atlantica |  | Cupressaceae | Pinales | Pinopsida | Atlas cedar | CEAT | Tree | Tre | Picea | Evergreen | Eviggrønn | Moderate | Moderat | 2 | Long | Lang | 93 | 28.3464
Cedrus | atlantica v. glauca | Cedrus atlantica v. glauca |  | Cupressaceae | Pinales | Pinopsida | Blue atlas cedar | CEATGL | Tree | Tre | Picea | Evergreen | Eviggrønn | Moderate | Moderat | 2 | Long | Lang | 119 | 36.2712
Cedrus | deodara | Cedrus deodara |  | Cupressaceae | Pinales | Pinopsida | Deodar cedar | CEDE | Tree | Tre | Picea | Evergreen | Eviggrønn | Fast | Raskt | 3 | Long | Lang | 60 | 18.288
Cedrus | libani | Cedrus libani |  | Cupressaceae | Pinales | Pinopsida | Cedar of lebanon | CELI | Tree | Tre | Picea | Evergreen | Eviggrønn | Moderate | Moderat | 2 | Long | Lang | 45 | 13.716
Ceiba | acuminata | Ceiba acuminata | Ceiba aesulifolia | Bombacaceae | Malvales | Dilleniidae | Kapok trees | CEAC4 | Tree | Tre | Hardwood | Deciduous | Løvfallende | [5 empty] | 20 | 6.096
Ceiba | erianthos | Ceiba erianthos |  | Bombacaceae | Malvales | Dilleniidae | paineira-de-pedra | CEER | Tree | Tre | Hardwood | Evergreen | Eviggrønn
Ceiba | pentandra | Ceiba pentandra | Bombax pentandrum, Eriodendron anfractuosum | Bombacaceae | Malvales | Dilleniidae | Kapok | CEPE | Tree | Tre | Hardwood | Deciduous | Løvfallende | Fast | Raskt | 3 |  |  | 150 | 45.72
Ceiba | speciosa | Ceiba speciosa |  | Bombacaceae | Malvales | Dilleniidae | silk floss tree | CESP1 | Tree | Tre | Hardwood | Deciduous | Løvfallende | [5 empty] | 45 | 13.716
Celastrus | orbiculatus | Celastrus orbiculatus |  | Celastraceae | Celastrales | Rosidae | Oriental bittersweet | CEOR | Vine | Klatreplante | Hardwood | Deciduous | Løvfallende
Celastrus | scandens | Celastrus scandens |  | Celastraceae | Celastrales | Rosidae | American bittersweet | CESC | Vine | Klatreplante | Hardwood | Deciduous | Løvfallende | Fast | Raskt | 3 |  |  | 20 | 6.096
Celosia | palmeri | Celosia palmeri |  | Amaranthaceae | Batales | Dilleniidae | Palmer's cockscomb | CEPA5 | Shrub | Busk
Celtis | australis | Celtis australis |  | Ulmaceae | Urticales | Hamamelidae | European hackberry | CEAU | Tree | Tre | Hardwood | Deciduous | Løvfallende | Fast | Raskt | 3 | Long | Lang | 58 | 17.6784
Celtis | caudata | Celtis caudata |  | Ulmaceae | Urticales | Hamamelidae | Celtis caudata | CECA2 | Tree | Tre | Hardwood | Deciduous | Løvfallende | [5 empty] | 12 | 3.6576
Celtis | iguanaea | Celtis iguanaea | Momisia iguanaea | Ulmaceae | Urticales | Hamamelidae | Iguana hackberry | CEIG | Shrub or small tree | Busk eller lite tre | Hardwood | Deciduous | Løvfallende | Fast | Raskt | 3 |  |  | 83 | 25.2984
Celtis | jessoensis | Celtis jessoensis |  | Ulmaceae | Urticales | Hamamelidae | Japanese hackberry | CEJE1 | Tree | Tre | Hardwood | Deciduous | Løvfallende | [5 empty] | 25 | 7.62
Celtis | laevigata | Celtis laevigata |  | Ulmaceae | Urticales | Hamamelidae | Sugarberry | CELA | Tree | Tre | Hardwood | Deciduous | Løvfallende | Moderate | Moderat | 2 | Moderate | Moderat | 80 | 24.384
Celtis | lindheimeri | Celtis lindheimeri |  | Ulmaceae | Urticales | Hamamelidae | Lindheimer's hackberry | CELI2 | Tree | Tre | Hardwood | Deciduous | Løvfallende | Fast | Raskt | 3 |  |  | 83 | 25.2984
Celtis | occidentalis | Celtis occidentalis |  | Ulmaceae | Urticales | Hamamelidae | Northern hackberry | CEOC | Tree | Tre | Hardwood | Deciduous | Løvfallende | Fast | Raskt | 3 | Moderate | Moderat | 60 | 18.288
Celtis | pallida | Celtis pallida | Momisia pallida, Celtis spinosa var. pallida, Celtis tala var. pallida | Ulmaceae | Urticales | Hamamelidae | Spiny hackberry | CEPA8 | Shrub or small tree | Busk eller lite tre | Hardwood | Deciduous | Løvfallende | Fast | Raskt | 3 |  |  | 18 | 5.4864
Celtis | paniculata | Celtis paniculata |  | Ulmaceae | Urticales | Hamamelidae | Native Hackberry | CEPA1 | Tree | Tre | Hardwood | Evergreen | Eviggrønn | Moderate | Moderat | 2 | Long | Lang | 66 | 20.1168
Celtis | reticulata | Celtis reticulata |  | Ulmaceae | Urticales | Hamamelidae | Western hackberry | CERE | Tree | Tre | Hardwood | Deciduous | Løvfallende | Slow | Lavt | 1 | Long | Lang | 25 | 7.62
Celtis | sinensis | Celtis sinensis |  | Ulmaceae | Urticales | Hamamelidae | Chinese hackberry | CESI4 | Tree | Tre | Hardwood | Deciduous | Løvfallende | Fast | Raskt | 3 | Moderate | Moderat
Celtis | tenuifolia | Celtis tenuifolia | Celtis pumila var. georgiana, Celtis tenuifolia var. georgiana, Celtis occidentalis var. georgiana, Celtis mississippiensis, Celtis tenuifolia var. soperi, Celtis smallii, Celtis laevigata var. smallii, Celtis georgiana | Ulmaceae | Urticales | Hamamelidae | Dwarf hackberry | CETE | Shrub | Busk | Hardwood | Deciduous | Løvfallende | Fast | Raskt | 3 |  |  | 83 | 25.2984
Celtis | tetrandra | Celtis tetrandra |  | Ulmaceae | Urticales | Hamamelidae | Eastern nettle tree | CETE2 | Tree | Tre | Hardwood | Deciduous | Løvfallende | Fast | Raskt | 3 |  |  | 83 | 25.2984
Celtis | tournefortii | Celtis tournefortii |  | Ulmaceae | Urticales | Hamamelidae | Oriental hackberry | CETO1 | Tree | Tre | Hardwood | Deciduous | Løvfallende | Moderate | Moderat | 2 | Moderate | Moderat | 33 | 10.0584
Celtis | trinervia | Celtis trinervia |  | Ulmaceae | Urticales | Hamamelidae | Almez | CETR3 | Tree | Tre | Hardwood | Deciduous | Løvfallende | Fast | Raskt | 3 |  |  | 83 | 25.2984
Centrolobium | tomentosum | Centrolobium tomentosum |  | Fabaceae | Fabales | Rosidae | arariba-rosa | CETO2 | Tree | Tre | Hardwood | Evergreen | Eviggrønn
Cephalanthus | occidentalis | Cephalanthus occidentalis | Cephalanthus occidentalis var. californicus, Cephalanthus occidentalis var. pubescens | Rubiaceae | Rubiales | Asteridae | Button bush | CEOC2 | Shrub | Busk | Hardwood | Deciduous | Løvfallende | Moderate | Moderat | 2 | Short | Kort | 5 | 1.524
Cephalanthus | salicifolius | Cephalanthus salicifolius |  | Rubiaceae | Rubiales | Asteridae | Mexican buttonbush | CESA3 | Shrub or small tree | Busk eller lite tre | Hardwood | Deciduous | Løvfallende | Slow | Lavt | 1 |  |  | 8 | 2.4384
Cephalotaxus | fortunei | Cephalotaxus fortunei |  | Cephalotaxaceae | Pinales | Pinopsida | Chinese Plum Yew | CEFO | Tree | Tre | Hardwood | Evergreen | Eviggrønn | Slow | Lavt | 1 | Long | Lang | 6 | 1.8288
Cephalotaxus | harringtonii | Cephalotaxus harringtonii |  | Cephalotaxaceae | Pinales | Pinopsida | Cowtail Pine | CEHA | Shrub | Busk | Hardwood | Evergreen | Eviggrønn | Slow | Lavt | 1 | Moderate | Moderat | 5 | 1.524
Cephalotaxus | sinensis | Cephalotaxus sinensis |  | Cephalotaxaceae | Pinales | Pinopsida | Cephalotaxus sinens | CESI1 | Tree | Tre | Pinus | Evergreen | Eviggrønn
Ceratonia | siliqua | Ceratonia siliqua |  | Fabaceae | Fabales | Rosidae | Carob | CESI3 | Tree | Tre | Hardwood | Evergreen | Eviggrønn | Moderate | Moderat | 2 |  |  | 38 | 11.5824
Ceratopetalum | apetalum | Ceratopetalum apetalum |  | Cunoniaceae | Rosales | Rosidae | Coachwood | CEAP | Tree | Tre | Hardwood | Evergreen | Eviggrønn | Moderate | Moderat | 2 | Long | Lang | 82 | 24.9936
Ceratopetalum | gummiferum | Ceratopetalum gummiferum |  | Cunoniaceae | Rosales | Rosidae | NS Wales Christmas Bush | CEGU | Shrub or small tree | Busk eller lite tre | Hardwood | Evergreen | Eviggrønn | Moderate | Moderat | 2 | Moderate | Moderat | 16 | 4.8768
Cerbera | dilatata | Cerbera dilatata |  | Apocynaceae | Gentianales | Asteridae | grey milkwood | CEDI12 | Tree | Tre | Hardwood | Evergreen | Eviggrønn
Cerbera | manghas | Cerbera manghas |  | Apocynaceae | Gentianales | Asteridae | Sea mango | CEMA3 | Tree | Tre | Hardwood | Evergreen | Eviggrønn
Cercidiphyllum | japonicum | Cercidiphyllum japonicum |  | Cercidiphyllaceae | Hamamelidales | Hamamelidae | Katsura tree | CEJA | Tree | Tre | Hardwood | Deciduous | Løvfallende | Moderate | Moderat | 2 | Moderate | Moderat | 43 | 13.1064
Cercis | canadensis | Cercis canadensis |  | Fabaceae | Fabales | Rosidae | Eastern redbud | CECA | Shrub | Busk | Hardwood | Deciduous | Løvfallende | Moderate | Moderat | 2 | Short | Kort | 20 | 6.096
Cercis | canadensis 'The Rising Sun' | Cercis canadensis 'The Rising Sun' |  | Fabaceae | Fabales | Rosidae | Rising sun redbud | CECARS | Shrub or small tree | Busk eller lite tre | Hardwood | Deciduous | Løvfallende
Cercis | canadensis v texensis | Cercis canadensis v texensis | Cercis canadensis ssp. texensis, Cercis occidentalis | Fabaceae | Fabales | Rosidae | Western redbud | CEOC3 | Shrub | Busk | Hardwood | Deciduous | Løvfallende | Fast | Raskt | 3 |  |  | 20 | 6.096
Cercis | chinensis | Cercis chinensis |  | Fabaceae | Fabales | Rosidae | Chinese redbud | CECH | Tree | Tre | Hardwood | Deciduous | Løvfallende
Cercis | orbiculata | Cercis orbiculata | Cercis occidentalis var. orbiculata, Cercis canadensis var. orbiculata | Fabaceae | Fabales | Rosidae | California redbud | CEOR9 | Shrub or small tree | Busk eller lite tre | Hardwood | Deciduous | Løvfallende | Fast | Raskt | 3 |  |  | 34 | 10.3632
Cercis | reniformis | Cercis reniformis |  | Fabaceae | Fabales | Rosidae | Southwestern redbud | CERE2 | Shrub or small tree | Busk eller lite tre | Hardwood | Deciduous | Løvfallende
Cercis | siliquastrum | Cercis siliquastrum |  | Fabaceae | Fabales | Rosidae | Arbol de judea | CESI2 | Tree | Tre | Hardwood | Deciduous | Løvfallende | Fast | Raskt | 3 |  |  | 23 | 7.0104
Cercocarpus | intricatus | Cercocarpus intricatus | Cercocarpus intricatus var. villosus, Cercocarpus ledifolius var. intricatus | Rosaceae | Rosales | Rosidae | Littleleaf mahogany | CEIN2 | Shrub | Busk | Hardwood | Evergreen | Eviggrønn | Moderate | Moderat | 2 |  |  | 21 | 6.4008
Cercocarpus | ledifolius | Cercocarpus ledifolius |  | Rosaceae | Rosales | Rosidae | Curlleaf mahogany | CELE | Shrub | Busk | Hardwood | Evergreen | Eviggrønn | Moderate | Moderat | 2 |  |  | 21 | 6.4008
Cercocarpus | montanus | Cercocarpus montanus | Cercocarpus breviflorus | Rosaceae | Rosales | Rosidae | Alderleaf mahogany | CEMO | Shrub | Busk | Hardwood | Evergreen | Eviggrønn | Moderate | Moderat | 2 |  |  | 21 | 6.4008
Cercocarpus | montanus v glaber | Cercocarpus montanus v glaber | Cercocarpus betuloides | Rosaceae | Rosales | Rosidae | Birchleaf mountain mahogany | CEBE | Shrub | Busk | Hardwood | Evergreen | Eviggrønn | Moderate | Moderat | 2 |  |  | 21 | 6.4008
Cercocarpus | traskiae | Cercocarpus traskiae | Cercocarpus betuloides var. traskiae, Cercocarpus montanus var. traskiae | Rosaceae | Rosales | Rosidae | Catalina island mahogany | CETR4 | Shrub or small tree | Busk eller lite tre | Hardwood | Evergreen | Eviggrønn | Moderate | Moderat | 2 |  |  | 21 | 6.4008
Cereus | hexagonus | Cereus hexagonus |  | Cactaceae | Caryophyllales | Caryophyllidae | Lady of the night cactus | CEHE3 | Cactus | Kaktus | Hardwood | Evergreen | Eviggrønn
Cereus | hildmannianus | Cereus hildmannianus | Piptanthocereus peruvianus, Cereus uruguayanus, Stenocereus peruvianus, Cereus peruvianus | Cactaceae | Caryophyllales | Caryophyllidae | Hedge cactus | CEHI3 | Cactus | Kaktus | Hardwood | Evergreen | Eviggrønn
Cereus | marginatus | Cereus marginatus | Marginatocereus marginatus | Cactaceae | Caryophyllales | Caryophyllidae | Central Mexico organ pipe | CEMA1 | Cactus | Kaktus | Palm | Evergreen | Eviggrønn | Moderate | Moderat | 2 |  |  | 5 | 1.524
Ceriops | tagal | Ceriops tagal |  | Rhizophoraceae | Rhizophorales | Rosidae | indian mangrove | CETA2 | Shrub or small tree | Busk eller lite tre | Hardwood | Evergreen | Eviggrønn | [5 empty] | 20 | 6.096
Cespedesia | spathulata | Cespedesia spathulata |  | Ochnaceae | Theales | Dilleniidae | Cespedesia spathulata | CESP2 | Tree | Tre | Hardwood | Semi-Evergreen | Eviggrønn | Moderate | Moderat | 2 | Moderate | Moderat | 49 | 14.9352
Cestrum | alternifolium | Cestrum alternifolium |  | Solanaceae | Solanales | Asteridae | Alternateleaf jessamine | CEAL3 | Shrub | Busk | Hardwood | Evergreen | Eviggrønn
Cestrum | aurantiacum | Cestrum aurantiacum |  | Solanaceae | Solanales | Asteridae | Orange jessamine | CEAU2 | Shrub or small tree | Busk eller lite tre | Hardwood | Evergreen | Eviggrønn | [5 empty] | 12 | 3.6576
Cestrum | diurnum | Cestrum diurnum |  | Solanaceae | Solanales | Asteridae | Day jessamine | CEDI6 | Shrub or small tree | Busk eller lite tre | Hardwood | Evergreen | Eviggrønn | Fast | Raskt | 3 | Short | Kort | 15 | 4.572
Cestrum | fasciculatum | Cestrum fasciculatum |  | Solanaceae | Solanales | Asteridae | Early jessamine | CEFA3 | Shrub | Busk | Hardwood | Evergreen | Eviggrønn
Cestrum | laevigatum | Cestrum laevigatum |  | Solanaceae | Solanales | Asteridae | Ink berry | CELA1 | Tree | Tre | Hardwood | Evergreen | Eviggrønn
Cestrum | laurifolium | Cestrum laurifolium | Cestrum macrophyllum | Solanaceae | Solanales | Asteridae | Galan del monte | CELA2 | Shrub or small tree | Busk eller lite tre | Hardwood | Evergreen | Eviggrønn | Moderate | Moderat | 2 |  |  | 5 | 1.524
Cestrum | nocturnum | Cestrum nocturnum | Cestrum parqui | Solanaceae | Solanales | Asteridae | Night jessamine | CENO | Shrub or small tree | Busk eller lite tre | Hardwood | Evergreen | Eviggrønn | [5 empty] | 10 | 3.048
Cestrum | racemosum | Cestrum racemosum |  | Solanaceae | Solanales | Asteridae | Cestrum racemosum | CERA | Tree | Tre | Hardwood | Semi-Evergreen | Eviggrønn | Fast | Raskt | 3 | Short | Kort | 59 | 17.9832
Cestrum | salicifolium | Cestrum salicifolium |  | Solanaceae | Solanales | Asteridae | Pussywillow jessamine | CESA4 | Shrub | Busk | Hardwood | Evergreen | Eviggrønn
Cestrum | tomentosum | Cestrum tomentosum |  | Solanaceae | Solanales | Asteridae | Cestrum tomentosum | CETO3 | Shrub | Busk | Hardwood | Evergreen | Eviggrønn | [5 empty] | 6 | 1.8288
Chaenomeles | cathayensis | Chaenomeles cathayensis |  | Rosaceae | Rosales | Rosidae | Chaenomeles cathayensis | CHCA1 | Shrub or small tree | Busk eller lite tre | Hardwood | Deciduous | Løvfallende
Chaenomeles | japonica | Chaenomeles japonica | Cydonia japonica | Rosaceae | Rosales | Rosidae | Maule's quince | CHJA2 | Shrub | Busk | Hardwood | Deciduous | Løvfallende | [5 empty] | 5 | 1.524
Chaenomeles | speciosa | Chaenomeles speciosa | Chaenomeles lagenaria | Rosaceae | Rosales | Rosidae | Flowering quince | CHLA1 | Shrub | Busk | Hardwood | Deciduous | Løvfallende | Moderate | Moderat | 2 |  |  | 10 | 3.048
Chamaebatia | australis | Chamaebatia australis |  | Rosaceae | Rosales | Rosidae | Southern mountain misery | CHAU2 | Shrub | Busk | Hardwood | Evergreen | Eviggrønn
Chamaebatiaria | millefolium | Chamaebatiaria millefolium |  | Rosaceae | Rosales | Rosidae | Fernbush | CHMI2 | Shrub | Busk | Hardwood | Deciduous | Løvfallende
Chamaecrista | ensiformis | Chamaecrista ensiformis |  | Fabaceae | Fabales | Rosidae | Chamaecrista ensiformis | CHEN | Tree | Tre | Hardwood | Evergreen | Eviggrønn
Chamaecrista | greggii | Chamaecrista greggii | Cassia greggii | Fabaceae | Fabales | Rosidae | Gregg's sensitive pea | CHGR18 | Shrub | Busk | Hardwood | Deciduous | Løvfallende
Chamaecrista | portoricensis | Chamaecrista portoricensis | Cassia portoricensis | Fabaceae | Fabales | Rosidae | Puerto rico sensitive pea | CHPO8 | Shrub | Busk | Hardwood | Deciduous | Løvfallende
Chamaecyparis | funebris | Chamaecyparis funebris |  | Cupressaceae | Pinales | Pinopsida | Mourning cypress | CHFU | Tree | Tre | Picea | Evergreen | Eviggrønn
Chamaecyparis | lawsoniana | Chamaecyparis lawsoniana | Cupressus lawsoniana | Cupressaceae | Pinales | Pinopsida | Port orford cedar | CHLA2 | Tree | Tre | Picea | Evergreen | Eviggrønn | Moderate | Moderat | 2 | Long | Lang | 200 | 60.96
Chamaecyparis | nootkatensis | Chamaecyparis nootkatensis | Cupressus nootkatensis | Cupressaceae | Pinales | Pinopsida | Alaska cedar | CHNO | Tree | Tre | Picea | Evergreen | Eviggrønn | Slow | Lavt | 1 | Long | Lang | 53 | 16.1544
Chamaecyparis | obtusa | Chamaecyparis obtusa |  | Cupressaceae | Pinales | Pinopsida | Hinoki cypress | CHOB | Shrub | Busk | Picea | Evergreen | Eviggrønn | Slow | Lavt | 1 |  |  | 63 | 19.2024
Chamaecyparis | pisifera | Chamaecyparis pisifera |  | Cupressaceae | Pinales | Pinopsida | Sawara cypress | CHPI | Tree | Tre | Picea | Evergreen | Eviggrønn | Moderate | Moderat | 2 |  |  | 70 | 21.336
Chamaecyparis | pisifera 'Squarrosa' | Chamaecyparis pisifera 'Squarrosa' |  | Cupressaceae | Pinales | Pinopsida | Yellow sawara cypress | CHPISQ | Shrub or small tree | Busk eller lite tre | Picea | Evergreen | Eviggrønn
Chamaecyparis | thyoides | Chamaecyparis thyoides | Chamaecyparis thyoides var. henryae, Chamaecyparis henryae | Cupressaceae | Pinales | Pinopsida | Atlantic white cedar | CHTH | Tree | Tre | Picea | Evergreen | Eviggrønn | Moderate | Moderat | 2 | Long | Lang | 50 | 15.24
Chamaecytisus | palmensis | Chamaecytisus palmensis | Cytisus palmensis | Fabaceae | Fabales | Rosidae | Tagasaste | CHPA29 | Shrub | Busk | Hardwood | Deciduous | Løvfallende
Chamaecytisus | prolifera | Chamaecytisus prolifera | Cytisus proliferus | Fabaceae | Fabales | Rosidae | Escabon | CHPR7 | Shrub | Busk | Hardwood | Deciduous | Løvfallende
Chamaedaphne | calyculata | Chamaedaphne calyculata |  | Ericaceae | Ericales | Dilleniidae | Bog heather | CHCA | Shrub | Busk | Hardwood | Evergreen | Eviggrønn
Chamaedorea | seifrizii | Chamaedorea seifrizii |  | Arecaceae | Arecales | Arecidae | Seifriz's chamaedorea | CHSE17 | Palm | Palme | Palm | Evergreen | Eviggrønn | Moderate | Moderat | 2 |  |  | 8 | 2.4384
Chamaerops | humilis | Chamaerops humilis |  | Arecaceae | Arecales | Arecidae | Mediterranean fan palm | CHHU | Palm | Palme | Palm | Evergreen | Eviggrønn | Slow | Lavt | 1 |  |  | 8 | 2.4384
Chamaesyce | arnottiana | Chamaesyce arnottiana | Chamaesyce hookeri, Euphorbia myrtifolia, Euphorbia hookeri, Euphorbia arnottiana, Euphorbia hookeri var. typica, Anisophyllum virgatum | Euphorbiaceae | Euphorbiales | Rosidae | 'akoko | CHAR17 | Shrub | Busk | Hardwood | Deciduous | Løvfallende
Chamaesyce | articulata | Chamaesyce articulata | Euphorbia linearis, Chamaesyce vahlii, Chamaesyce linearis, Euphorbia articulata | Euphorbiaceae | Euphorbiales | Rosidae | Jointed sandmat | CHAR8 | Shrub or small tree | Busk eller lite tre | Hardwood | Deciduous | Løvfallende
Chamaesyce | atrococca | Chamaesyce atrococca | Euphorbia atrococca var. kilaueana, Euphorbia celastroides var. pseudoniuensis, Chamaesyce atrococca var. kilaueana, Euphorbia atrococca, Euphorbia atrococca var. typica, Euphorbia multiformis var. mohihiensis, Euphorbia atrococca var. kokeeana, Chamaesyce atrococca var. kokeeana | Euphorbiaceae | Euphorbiales | Rosidae | Koko | CHAT2 | Shrub or small tree | Busk eller lite tre | Hardwood | Deciduous | Løvfallende | [5 empty] | 6 | 1.8288
Chamaesyce | celastroides | Chamaesyce celastroides |  | Euphorbiaceae | Euphorbiales | Rosidae | 'ekoko | CHCE | Shrub or small tree | Busk eller lite tre | Hardwood | Deciduous | Løvfallende | [5 empty] | 15 | 4.572
Chamaesyce | clusiifolia | Chamaesyce clusiifolia | Chamaesyce forbesii, Euphorbia forbesii, Euphorbia clusiifolia, Anisophyllum nodosum | Euphorbiaceae | Euphorbiales | Rosidae | Forest sandmat | CHCL3 | Vine | Klatreplante | Hardwood | Deciduous | Løvfallende
Chamaesyce | halemanui | Chamaesyce halemanui | Chamaesyce remyi var. leptopoda, Chamaesyce remyi var. molesta, Chamaesyce remyi var. wilkesii, Euphorbia remyi var. wilkesii, Euphorbia remyi var. leptopoda, Euphorbia halemanui, Euphorbia remyi var. molesta | Euphorbiaceae | Euphorbiales | Rosidae | Kauai sandmat | CHHA2 | Vine | Klatreplante | Hardwood | Deciduous | Løvfallende
Chamaesyce | herbstii | Chamaesyce herbstii | Chamaesyce rockii var. grandifolia, Euphorbia herbstii, Euphorbia rockii var. grandifolia, Chamaesyce forbesii var. grandifolia | Euphorbiaceae | Euphorbiales | Rosidae | Herbst's sandmat | CHHE3 | Tree | Tre | Hardwood | Deciduous | Løvfallende | [5 empty] | 18 | 5.4864
Chamaesyce | kuwaleana | Chamaesyce kuwaleana | Euphorbia kuwaleana | Euphorbiaceae | Euphorbiales | Rosidae | Kokomalei | CHKU | Shrub or small tree | Busk eller lite tre | Hardwood | Deciduous | Løvfallende | [5 empty] | 3 | 0.9144
Chamaesyce | multiformis | Chamaesyce multiformis |  | Euphorbiaceae | Euphorbiales | Rosidae | Variable sandmat | CHMU3 | Shrub or small tree | Busk eller lite tre | Hardwood | Deciduous | Løvfallende | [5 empty] | 7 | 2.1336
Chamaesyce | olowaluana | Chamaesyce olowaluana | Euphorbia olowaluana, Chamaesyce olowaluana var. lepidofolia, Euphorbia lorifolia var. gracilis, Euphorbia olowaluana var. typica, Euphorbia olowaluana var. lepidofolia, Chamaesyce olowaluana var. gracilis, Euphorbia olowaluana var. gracilis | Euphorbiaceae | Euphorbiales | Rosidae | Alpine sandmat | CHOL3 | Shrub or small tree | Busk eller lite tre | Hardwood | Deciduous | Løvfallende | [5 empty] | 18 | 5.4864
Chamaesyce | remyi | Chamaesyce remyi |  | Euphorbiaceae | Euphorbiales | Rosidae | Remy's sandmat | CHRE3 | Vine | Klatreplante | Hardwood | Deciduous | Løvfallende
Chamaesyce | rockii | Chamaesyce rockii | Euphorbia rockii | Euphorbiaceae | Euphorbiales | Rosidae | Koolau range sandmat | CHRO2 | Shrub or small tree | Busk eller lite tre | Hardwood | Deciduous | Løvfallende | [5 empty] | 4 | 1.2192
Charpentiera | densiflora | Charpentiera densiflora |  | Amaranthaceae | Batales | Dilleniidae | Napali coast papala | CHDE3 | Tree | Tre | Hardwood | Evergreen | Eviggrønn | [5 empty] | 40 | 12.192
Charpentiera | elliptica | Charpentiera elliptica |  | Amaranthaceae | Batales | Dilleniidae | Ellipticleaf papala | CHEL | Tree | Tre | Hardwood | Deciduous | Løvfallende | [5 empty] | 20 | 6.096
Charpentiera | obovata | Charpentiera obovata |  | Amaranthaceae | Batales | Dilleniidae | Broadleaf papala | CHOB2 | Tree | Tre | Hardwood | Evergreen | Eviggrønn | [5 empty] | 25 | 7.62
Charpentiera | ovata | Charpentiera ovata |  | Amaranthaceae | Batales | Dilleniidae | Koolau range papala | CHOV2 | Shrub or small tree | Busk eller lite tre | Hardwood | Deciduous | Løvfallende | [5 empty] | 20 | 6.096
Charpentiera | tomentosa | Charpentiera tomentosa |  | Amaranthaceae | Batales | Dilleniidae | Waianae range papala | CHTO3 | Tree | Tre | Hardwood | Deciduous | Løvfallende | [5 empty] | 39 | 11.8872
Cheirodendron | dominii | Cheirodendron dominii |  | Araliaceae | Apiales | Rosidae | Domin's club | CHDO3 | Shrub or small tree | Busk eller lite tre | Hardwood | Evergreen | Eviggrønn
Cheirodendron | fauriei | Cheirodendron fauriei | Cheirodendron fauriei var. macdanielsii | Araliaceae | Apiales | Rosidae | Faurie's club | CHFA | Shrub or small tree | Busk eller lite tre | Hardwood | Evergreen | Eviggrønn
Cheirodendron | forbesii | Cheirodendron forbesii | Cheirodendron kauaiense var. forbesii | Araliaceae | Apiales | Rosidae | Olapa | CHFO4 | Tree | Tre | Hardwood | Evergreen | Eviggrønn
Cheirodendron | platyphyllum | Cheirodendron platyphyllum |  | Araliaceae | Apiales | Rosidae | Lapalapa | CHPL | Tree | Tre | Hardwood | Evergreen | Eviggrønn | [5 empty] | 26 | 7.9248
Cheirodendron | trigynum | Cheirodendron trigynum |  | Araliaceae | Apiales | Rosidae | Olapalapa | CHTR2 | Tree | Tre | Hardwood | Evergreen | Eviggrønn | [5 empty] | 49 | 14.9352
Chenopodium | oahuense | Chenopodium oahuense | Chenopodium oahuense var. discospermum, Chenopodium pekeloi | Chenopodiaceae | Caryophyllales | Caryophyllidae | Alaweo | CHOA | Shrub or small tree | Busk eller lite tre |  |  |  | Fast | Raskt | 3 |  |  | 4 | 1.2192
Chilopsis | linearis | Chilopsis linearis |  | Bignoniaceae | Scrophulariales | Asteridae | Desertwillow | CHLI | Shrub | Busk | Hardwood | Evergreen | Eviggrønn | Moderate | Moderat | 2 | Short | Kort | 20 | 6.096
Chimonanthus | praecox | Chimonanthus praecox |  | Calycanthaceae | Laurales | Magnoliidae | Japanese allspice | CHPR8 | Shrub or small tree | Busk eller lite tre | Hardwood | Deciduous | Løvfallende | Moderate | Moderat | 2 | Moderate | Moderat | 8 | 2.4384
Chiococca | alba | Chiococca alba | Chiococca racemosa, Lonicera alba | Rubiaceae | Rubiales | Asteridae | West indian milkberry | CHAL8 | Vine | Klatreplante | Hardwood | Evergreen | Eviggrønn | Moderate | Moderat | 2 |  |  | 8 | 2.4384
Chiococca | parvifolia | Chiococca parvifolia | Chiococca pinetorum | Rubiaceae | Rubiales | Asteridae | Pineland milkberry | CHPA17 | Vine | Klatreplante | Hardwood | Evergreen | Eviggrønn
Chionanthus | axilliflorus | Chionanthus axilliflorus | Linociera axilliflora, Mayepea axilliflora | Oleaceae | Scrophulariales | Asteridae | Hueso | CHAX2 | Shrub or small tree | Busk eller lite tre | Hardwood | Deciduous | Løvfallende | Slow | Lavt | 1 |  |  | 33 | 10.0584
Chionanthus | compactus | Chionanthus compactus | Chionanthus caribaeus, Linociera caribaea, Mayepea caribaea | Oleaceae | Scrophulariales | Asteridae | Bridgotree | CHCO12 | Shrub or small tree | Busk eller lite tre | Hardwood | Deciduous | Løvfallende | Slow | Lavt | 1 |  |  | 33 | 10.0584
Chionanthus | domingensis | Chionanthus domingensis | Linociera domingensis, Mayepea domingensis | Oleaceae | Scrophulariales | Asteridae | White rosewood | CHDO4 | Shrub or small tree | Busk eller lite tre | Hardwood | Deciduous | Løvfallende | Slow | Lavt | 1 |  |  | 33 | 10.0584
Chionanthus | holdridgii | Chionanthus holdridgii | Linociera holdridgei | Oleaceae | Scrophulariales | Asteridae | Hueso prieto | CHHO4 | Shrub or small tree | Busk eller lite tre | Hardwood | Deciduous | Løvfallende | Slow | Lavt | 1 |  |  | 33 | 10.0584
Chionanthus | ligustrinus | Chionanthus ligustrinus | Linociera ligustrina | Oleaceae | Scrophulariales | Asteridae | Cabra blanca | CHLI6 | Shrub or small tree | Busk eller lite tre | Hardwood | Deciduous | Løvfallende | Slow | Lavt | 1 |  |  | 33 | 10.0584
Chionanthus | retusa | Chionanthus retusa |  | Oleaceae | Scrophulariales | Asteridae | Chinese Fringetree | CHRE1 | Tree | Tre | Hardwood | Deciduous | Løvfallende | Fast | Raskt | 3 | Short | Kort | 20 | 6.096
Chionanthus | retusus | Chionanthus retusus |  | Oleaceae | Scrophulariales | Asteridae | Chinese fringe tree | CHRE | Tree | Tre | Hardwood | Deciduous | Løvfallende | Moderate | Moderat | 2 | Moderate | Moderat | 20 | 6.096
Chionanthus | virginicus | Chionanthus virginicus | Chionanthus virginicus var. maritimus | Oleaceae | Scrophulariales | Asteridae | Fringe tree | CHVI | Tree | Tre | Hardwood | Deciduous | Løvfallende | Slow | Lavt | 1 | Short | Kort | 25 | 7.62
Chione | seminervis | Chione seminervis |  | Rubiaceae | Rubiales | Asteridae | Puntaj jayuya | CHSE5 | Shrub or small tree | Busk eller lite tre | Hardwood | Deciduous | Løvfallende
Chione | venosa | Chione venosa |  | Rubiaceae | Rubiales | Asteridae | Fatpork | CHVE4 | Tree | Tre | Hardwood | Evergreen | Eviggrønn
Chiranthodendron | pentadactylon | Chiranthodendron pentadactylon |  | Malvaceae | Malvales | Dilleniidae | Mexican hand tree | CHPE | Tree | Tre | Hardwood | Deciduous | Løvfallende | Fast | Raskt | 3 | Long | Lang | 30 | 9.144
Chitalpa | tashkentensis | Chitalpa tashkentensis |  | Bignoniaceae | Scrophulariales | Asteridae | Chitalpa | CHTA | Tree | Tre | Hardwood | Deciduous | Løvfallende |  |  |  | Long | Lang
Chlorophora | excelsa | Chlorophora excelsa |  | Moraceae | Urticales | Hamamelidae | african teak | CHEX5 | Tree | Tre | Hardwood | Deciduous | Løvfallende | [5 empty] | 160 | 48.768
Choisya | dumosa | Choisya dumosa |  | Rutaceae | Sapindales | Rosidae | Mexican orange | CHDU | Shrub | Busk | Hardwood | Evergreen | Eviggrønn
Choricarpia | leptopetala | Choricarpia leptopetala |  | Myrtaceae | Myrtales | Rosidae | Brush Turpentine | CHLE | Tree | Tre | Hardwood | Evergreen | Eviggrønn | Moderate | Moderat | 2 | Moderate | Moderat | 12 | 3.6576
Chorisia | speciosa | Chorisia speciosa |  | Bombacaceae | Malvales | Dilleniidae | Palo borracho | CHSP | Tree | Tre | Hardwood | Deciduous | Løvfallende | Fast | Raskt | 3 | Short | Kort | 38 | 11.5824
Chromolaena | sinuata | Chromolaena sinuata | Eupatorium sinuatum, Osmia sinuata | Asteraceae | Asterales | Asteridae | Wavyleaf thoroughwort | CHSI | Shrub | Busk | Hardwood | Deciduous | Løvfallende
Chrysanthemum | praecox | Chrysanthemum praecox |  | Asteraceae | Asterales | Asteridae | Early daisy | CHPR | Herb | Urte
Chrysobalanus | icaco | Chrysobalanus icaco | Chrysobalanus savannarum, Chrysobalanus pellocarpus, Chrysobalanus icaco var. pellocarpus, Chrysobalanus interior | Chrysobalanaceae | Rosales | Rosidae | Coco plum | CHIC | Shrub | Busk | Hardwood | Evergreen | Eviggrønn | Moderate | Moderat | 2 |  |  | 13 | 3.9624
Quercus | chrysolepis | Quercus chrysolepis |  | Fagaceae | Fagales | Hamamelidae | Canyon live oak | QUCH | Tree | Tre | Hardwood | Evergreen | Eviggrønn | Slow | Lavt | 1 | Long | Lang | 90 | 27.432
Chrysolepis | chrysophylla | Chrysolepis chrysophylla | Castanopsis chrysophylla | Fagaceae | Fagales | Hamamelidae | Giant chinkapin | CACH | Tree | Tre | Hardwood | Evergreen | Eviggrønn | Moderate | Moderat | 2 | Long | Lang | 100 | 30.48
Chrysolepis | sempervirens | Chrysolepis sempervirens | Castanopsis sempervirens | Fagaceae | Fagales | Hamamelidae | Bush chinquapin | CHSE11 | Shrub | Busk | Hardwood | Evergreen | Eviggrønn
Chrysophyllum | argenteum | Chrysophyllum argenteum | Cynodendron argenteum | Sapotaceae | Ebenales | Dilleniidae | Bastard redwood | CHAR6 | Tree | Tre | Hardwood | Evergreen | Eviggrønn | Slow | Lavt | 1 |  |  | 15 | 4.572
Chrysophyllum | bicolor | Chrysophyllum bicolor | Chrysophyllum eggersii, Cynodendron bicolor | Sapotaceae | Ebenales | Dilleniidae | Chrysophyllum bicolor | CHBI5 | Tree | Tre | Hardwood | Evergreen | Eviggrønn | Slow | Lavt | 1 |  |  | 56 | 17.0688
Chrysophyllum | cainito | Chrysophyllum cainito |  | Sapotaceae | Ebenales | Dilleniidae | Star apple | CHCA10 | Tree | Tre | Hardwood | Deciduous | Løvfallende | Slow | Lavt | 1 |  |  | 38 | 11.5824
Chrysophyllum | flexuosum | Chrysophyllum flexuosum |  | Sapotaceae | Ebenales | Dilleniidae | Chrysophyllum flexuosum | CHFL | Tree | Tre | Hardwood | Evergreen | Eviggrønn
Chrysophyllum | marginatum | Chrysophyllum marginatum |  | Sapotaceae | Ebenales | Dilleniidae | aguai | CHMA | Tree | Tre | Hardwood | Evergreen | Eviggrønn
Chrysophyllum | oliviforme | Chrysophyllum oliviforme | Cynodendron oliviforme | Sapotaceae | Ebenales | Dilleniidae | Satinleaf | CHOL | Tree | Tre | Hardwood | Evergreen | Eviggrønn | Slow | Lavt | 1 | Moderate | Moderat | 33 | 10.0584
Chrysophyllum | pauciflorum | Chrysophyllum pauciflorum | Cynodendron pauciflorum | Sapotaceae | Ebenales | Dilleniidae | Camito de perro | CHPA31 | Shrub or small tree | Busk eller lite tre | Hardwood | Evergreen | Eviggrønn | Slow | Lavt | 1 |  |  | 56 | 17.0688
Chrysothamnus | albidus | Chrysothamnus albidus | Ericameria albida | Asteraceae | Asterales | Asteridae | Whiteflower rabbitbrush | CHAL9 | Shrub | Busk | Hardwood | Deciduous | Løvfallende
Chrysothamnus | greenei | Chrysothamnus greenei | Chrysothamnus greenei ssp. filifolius, Chrysothamnus greenei var. filifolius, Ericameria filifolia | Asteraceae | Asterales | Asteridae | Greene's rabbitbrush | CHGR6 | Shrub | Busk | Hardwood | Deciduous | Løvfallende
Chrysothamnus | humilis | Chrysothamnus humilis | Chrysothamnus viscidiflorus var. humilis, Ericameria humilis, Chrysothamnus viscidiflorus ssp. humilis | Asteraceae | Asterales | Asteridae | Truckee rabbitbrush | CHHU2 | Shrub | Busk | Hardwood | Deciduous | Løvfallende
Chrysothamnus | linifolius | Chrysothamnus linifolius | Ericameria linifolia, Chrysothamnus viscidiflorus ssp. linifolius, Chrysothamnus viscidiflorus var. linifolius | Asteraceae | Asterales | Asteridae | Spearleaf rabbitbrush | CHLI3 | Shrub | Busk | Hardwood | Deciduous | Løvfallende
Chrysothamnus | molestus | Chrysothamnus molestus | Chrysothamnus viscidiflorus var. molestus, Ericameria molesta | Asteraceae | Asterales | Asteridae | Arizona rabbitbrush | CHMO2 | Shrub | Busk | Hardwood | Deciduous | Løvfallende
Chrysothamnus | pulchellus | Chrysothamnus pulchellus |  | Asteraceae | Asterales | Asteridae | Southwestern Rabbitbrush | CHPU | Shrub | Busk | Hardwood | Deciduous | Løvfallende | [5 empty] | 3 | 0.9144
Chrysothamnus | spathulatus | Chrysothamnus spathulatus | Ericameria spathulata, Chrysothamnus viscidiflorus var. ludens | Asteraceae | Asterales | Asteridae | Guadalupe rabbitbrush | CHSP3 | Shrub | Busk | Hardwood | Deciduous | Løvfallende
Chrysothamnus | viscidiflorus | Chrysothamnus viscidiflorus |  | Asteraceae | Asterales | Asteridae | Yellow rabbitbrush | CHVI8 | Shrub | Busk | Hardwood | Deciduous | Løvfallende
Chukrasia | tabularis | Chukrasia tabularis |  | Meliaceae | Sapindales | Rosidae | Chittagong chickrassy | CHTA1 | Tree | Tre | Hardwood | Semi-Evergreen | Eviggrønn
Cibotium | chamissoi | Cibotium chamissoi | Cibotium splendens, Cibotium hawaiense, Cibotium heleniae | Dicksoniaceae | Polypodiales | Filicopsida | Chamisso's manfern | CICH | Tree | Tre | Hardwood | Evergreen | Eviggrønn | Slow | Lavt | 1 | Short | Kort | 10 | 3.048
Cibotium | glaucum | Cibotium glaucum | Cibotium st.-johnii | Dicksoniaceae | Polypodiales | Filicopsida | Hapu'u | CIGL | Tree | Tre | Hardwood | Evergreen | Eviggrønn | Slow | Lavt | 1 | Short | Kort | 8 | 2.4384
Cibotium | menziesii | Cibotium menziesii | Dicksonia menziesii | Dicksoniaceae | Polypodiales | Filicopsida | Hapu'u li | CIME8 | Tree | Tre | Hardwood | Evergreen | Eviggrønn | [5 empty] | 33 | 10.0584
Cinchona | pubescens | Cinchona pubescens | Cinchona succirubra | Rubiaceae | Rubiales | Asteridae | Quinine | CIPU | Tree | Tre | Hardwood | Evergreen | Eviggrønn | [5 empty] | 20 | 6.096
Cinnamomum | aromaticum | Cinnamomum aromaticum | Cinnamomum cassia | Lauraceae | Laurales | Magnoliidae | Chinese cassia | CIAR8 | Tree | Tre | Hardwood | Evergreen | Eviggrønn | [5 empty] | 40 | 12.192
Cinnamomum | burmannii | Cinnamomum burmannii |  | Lauraceae | Laurales | Magnoliidae | Padang cassia | CIBU2 | Tree | Tre | Hardwood | Evergreen | Eviggrønn | Moderate | Moderat | 2 |  |  | 70 | 21.336
Cinnamomum | camphora | Cinnamomum camphora | Laurus camphora, Camphora camphora | Lauraceae | Laurales | Magnoliidae | Camphor tree | CICA | Tree | Tre | Hardwood | Evergreen | Eviggrønn | Fast | Raskt | 3 | Moderate | Moderat | 55 | 16.764
Cinnamomum | elongatum | Cinnamomum elongatum | Phoebe elongata | Lauraceae | Laurales | Magnoliidae | Laurel avispillo | CIEL2 | Tree | Tre | Hardwood | Evergreen | Eviggrønn | Moderate | Moderat | 2 |  |  | 70 | 21.336
Cinnamomum | glaziovii | Cinnamomum glaziovii |  | Lauraceae | Laurales | Magnoliidae | Cinnamomum glaziovii | CIGL2 | Tree | Tre | Hardwood | Evergreen | Eviggrønn
Cinnamomum | kanehirai | Cinnamomum kanehirai |  | Lauraceae | Laurales | Magnoliidae | Cinnamomum kanehirai | CIKA | Tree | Tre | Hardwood | Evergreen | Eviggrønn | Moderate | Moderat | 2 | Moderate | Moderat
Cinnamomum | montanum | Cinnamomum montanum | Phoebe montana | Lauraceae | Laurales | Magnoliidae | Avispillo | CIMO3 | Tree | Tre | Hardwood | Evergreen | Eviggrønn | Moderate | Moderat | 2 |  |  | 70 | 21.336
Cinnamomum | osmophloeum | Cinnamomum osmophloeum |  | Lauraceae | Laurales | Magnoliidae | Cinnamomum osmophloeum | CIOS | Tree | Tre | Hardwood | Evergreen | Eviggrønn | Moderate | Moderat | 2 | Moderate | Moderat
Cinnamomum | parthenoxylon | Cinnamomum parthenoxylon |  | Lauraceae | Laurales | Magnoliidae | Selasian wood | CIPA2 | Tree | Tre | Hardwood | Evergreen | Eviggrønn
Cinnamomum | sessilifolium | Cinnamomum sessilifolium |  | Lauraceae | Laurales | Magnoliidae | matieu | CISE2 | Tree | Tre | Hardwood | Evergreen | Eviggrønn
Cinnamomum | verum | Cinnamomum verum | Cinnamomum zeylanicum | Lauraceae | Laurales | Magnoliidae | Cinnamon | CIVE2 | Tree | Tre | Hardwood | Evergreen | Eviggrønn | Moderate | Moderat | 2 |  |  | 43 | 13.1064
Citharexylum | berlandieri | Citharexylum berlandieri |  | Verbenaceae | Lamiales | Asteridae | Berlandier's fiddlewood | CIBE | Shrub or small tree | Busk eller lite tre | Hardwood | Evergreen | Eviggrønn | Slow | Lavt | 1 |  |  | 40 | 12.192
Citharexylum | brachyanthum | Citharexylum brachyanthum | Citharexylum spathulatum | Verbenaceae | Lamiales | Asteridae | Boxthorn fiddlewood | CIBR3 | Shrub | Busk | Hardwood | Deciduous | Løvfallende | Slow | Lavt | 1 |  |  | 40 | 12.192
Citharexylum | caudatum | Citharexylum caudatum |  | Verbenaceae | Lamiales | Asteridae | Juniper berry | CICA8 | Shrub or small tree | Busk eller lite tre | Hardwood | Evergreen | Eviggrønn | [5 empty] | 40 | 12.192
Citharexylum | fruticosum | Citharexylum fruticosum |  | Verbenaceae | Lamiales | Asteridae | Florida fuddlewood | CIFR | Tree | Tre | Hardwood | Evergreen | Eviggrønn | Slow | Lavt | 1 |  |  | 25 | 7.62
Citharexylum | montevidense | Citharexylum montevidense |  | Verbenaceae | Lamiales | Asteridae | Taruma de espinho | CIMO | Shrub or small tree | Busk eller lite tre | Hardwood | Deciduous | Løvfallende
Citharexylum | myrianthum | Citharexylum myrianthum |  | Verbenaceae | Lamiales | Asteridae | taruma | CIMY | Tree | Tre | Hardwood | Evergreen | Eviggrønn
Citharexylum | x perkinsii | Citharexylum x perkinsii |  | Verbenaceae | Lamiales | Asteridae | Perkins' fiddlewood | CIPE3 | Tree | Tre | Hardwood | Deciduous | Løvfallende | Slow | Lavt | 1 |  |  | 40 | 12.192
Citharexylum | spinosum | Citharexylum spinosum |  | Verbenaceae | Lamiales | Asteridae | Fiddlewood | CISP2 | Tree | Tre | Hardwood | Deciduous | Løvfallende | Slow | Lavt | 1 | Moderate | Moderat | 40 | 12.192
Citharexylum | tristachyum | Citharexylum tristachyum |  | Verbenaceae | Lamiales | Asteridae | Threespike fiddlewood | CITR7 | Shrub | Busk | Hardwood | Deciduous | Løvfallende | Slow | Lavt | 1 |  |  | 40 | 12.192
Citronella | paniculata | Citronella paniculata |  | Cardiopteridaceae | Aquifoliales | Asteridae | jukami | CIPA1 | Tree | Tre | Hardwood | Evergreen | Eviggrønn
Citrullus | lanatus | Citrullus lanatus |  | Cucurbitaceae | Violales | Dilleniidae | Watermelon | CILA | Herb | Urte
Citrus | aurantifolia | Citrus aurantifolia | Limonia aurantifolia | Rutaceae | Sapindales | Rosidae | Key Lime | CIAU | Tree | Tre | Hardwood | Evergreen | Eviggrønn | Moderate | Moderat | 2 | Moderate | Moderat | 28 | 8.5344
Citrus | aurantium | Citrus aurantium |  | Rutaceae | Sapindales | Rosidae | Sour orange | CIAU2 | Shrub or small tree | Busk eller lite tre | Hardwood | Evergreen | Eviggrønn | Moderate | Moderat | 2 | Moderate | Moderat | 28 | 8.5344
Citrus | australasica | Citrus australasica |  | Rutaceae | Sapindales | Rosidae | Finger Lime | CIAU1 | Shrub or small tree | Busk eller lite tre | Hardwood | Evergreen | Eviggrønn | Slow | Lavt | 1 | Moderate | Moderat | 6 | 1.8288
Citrus | glauca | Citrus glauca |  | Rutaceae | Sapindales | Rosidae | Desert Lime | CIGL1 | Shrub or small tree | Busk eller lite tre | Hardwood | Evergreen | Eviggrønn | Slow | Lavt | 1 | Moderate | Moderat | 7 | 2.1336
Citrus | hystrix | Citrus hystrix |  | Rutaceae | Sapindales | Rosidae | kaffir lime | CIHY2 | Shrub or small tree | Busk eller lite tre | Hardwood | Evergreen | Eviggrønn | [5 empty] | 17 | 5.1816
Citrus | x jambhiri | Citrus x jambhiri |  | Rutaceae | Sapindales | Rosidae | Citrus x jambhiri | CIJA | Shrub | Busk | Hardwood | Evergreen | Eviggrønn | Slow | Lavt | 1 | Short | Kort | 20 | 6.096
Citrus | limetta | Citrus limetta |  | Rutaceae | Sapindales | Rosidae | Bitter orange | CILI2 | Tree | Tre | Hardwood | Evergreen | Eviggrønn | Moderate | Moderat | 2 | Moderate | Moderat | 28 | 8.5344
Citrus | limon | Citrus limon |  | Rutaceae | Sapindales | Rosidae | Lemon | CILI | Tree | Tre | Hardwood | Evergreen | Eviggrønn | Moderate | Moderat | 2 | Moderate | Moderat | 7 | 2.1336
Citrus | x limonia | Citrus x limonia | Citrus limonum, Citrus taitensis | Rutaceae | Sapindales | Rosidae | Mandarin lime | CILI3 | Tree | Tre | Hardwood | Evergreen | Eviggrønn | Moderate | Moderat | 2 | Moderate | Moderat | 28 | 8.5344
Citrus | macroptera | Citrus macroptera |  | Rutaceae | Sapindales | Rosidae | melanesian papeda | CIMA10 | Tree | Tre | Hardwood | Evergreen | Eviggrønn | [5 empty] | 17 | 5.1816
Citrus | maxima | Citrus maxima | Citrus grandis, Citrus decumana | Rutaceae | Sapindales | Rosidae | Shaddock | CIGR | Shrub or small tree | Busk eller lite tre | Hardwood | Evergreen | Eviggrønn | Moderate | Moderat | 2 | Moderate | Moderat | 28 | 8.5344
Citrus | medica | Citrus medica |  | Rutaceae | Sapindales | Rosidae | Citron | CIME3 | Shrub or small tree | Busk eller lite tre | Hardwood | Evergreen | Eviggrønn | Moderate | Moderat | 2 | Moderate | Moderat | 28 | 8.5344
Citrus | mitis | Citrus mitis |  | Rutaceae | Sapindales | Rosidae | musk lime | CIMI3 | Tree | Tre | Hardwood | Evergreen | Eviggrønn | [5 empty] | 17 | 5.1816
Citrus | x paradisi | Citrus x paradisi |  | Rutaceae | Sapindales | Rosidae | Grapefruit | CIPA | Tree | Tre | Hardwood | Evergreen | Eviggrønn | Moderate | Moderat | 2 | Moderate | Moderat | 20 | 6.096
Citrus | reticulata | Citrus reticulata | Citrus nobilis | Rutaceae | Sapindales | Rosidae | Tangerine | CIRE3 | Shrub or small tree | Busk eller lite tre | Hardwood | Evergreen | Eviggrønn | Moderate | Moderat | 2 | Moderate | Moderat | 20 | 6.096
Citrus | sinensis | Citrus sinensis | Citrus aurantium var. sinensis | Rutaceae | Sapindales | Rosidae | Orange | CISI | Tree | Tre | Hardwood | Evergreen | Eviggrønn | Moderate | Moderat | 2 | Moderate | Moderat | 20 | 6.096
Cladrastis | kentukea | Cladrastis kentukea | Sophora kentukea, Cladrastis lutea | Fabaceae | Fabales | Rosidae | American yellowwood | CLLU | Tree | Tre | Hardwood | Deciduous | Løvfallende | Moderate | Moderat | 2 | Long | Lang | 40 | 12.192
Cladrastis | sinensis | Cladrastis sinensis |  | Fabaceae | Fabales | Rosidae | Yellowwood | CLSI | Tree | Tre | Hardwood | Deciduous | Løvfallende | Moderate | Moderat | 2 | Moderate | Moderat | 20 | 6.096
Claoxylon | marianum | Claoxylon marianum |  | Euphorbiaceae | Euphorbiales | Rosidae | katteknau | CLMA25 | Shrub | Busk | Hardwood | Evergreen | Eviggrønn | [5 empty] | 6 | 1.8288
Claoxylon | sandwicense | Claoxylon sandwicense | Claoxylon helleri, Claoxylon sandwicense var. degeneri, Claoxylon sandwicense var. hillebrandii, Claoxylon sandwicense var. tomentosum, Claoxylon sandwicense var. magnifolium, Claoxylon sandwicense var. glabrescens | Euphorbiaceae | Euphorbiales | Rosidae | Po'ola | CLSA | Shrub or small tree | Busk eller lite tre | Hardwood | Deciduous | Løvfallende | [5 empty] | 18 | 5.4864
Clarisia | racemosa | Clarisia racemosa |  | Moraceae | Urticales | Hamamelidae | Clarisia racemosa | CLRA | Tree | Tre | Hardwood | Evergreen | Eviggrønn
Clausena | lansium | Clausena lansium |  | Rutaceae | Sapindales | Rosidae | Wampee | CLLA | Shrub or small tree | Busk eller lite tre | Hardwood | Evergreen | Eviggrønn
Cleistocalyx | nervosum | Cleistocalyx nervosum |  | Myrtaceae | Myrtales | Rosidae | Lidded cleistocalyx | CLNE | Tree | Tre | Hardwood | Evergreen | Eviggrønn
Clermontia | arborescens | Clermontia arborescens |  | Campanulaceae | Campanulales | Asteridae | 'oha wai nui | CLAR4 | Shrub or small tree | Busk eller lite tre | Hardwood | Deciduous | Løvfallende | [5 empty] | 20 | 6.096
Clermontia | calophylla | Clermontia calophylla | Clermontia montis-loa var. tenuifolia, Clermontia parviflora var. grandis, Clermontia parviflora var. intermedia | Campanulaceae | Campanulales | Asteridae | Lava clermontia | CLCA5 | Shrub | Busk | Hardwood | Deciduous | Løvfallende
Clermontia | carinifera | Clermontia carinifera |  | Campanulaceae | Campanulales | Asteridae | Koloa clermontia | CLCA6 | Shrub | Busk | Hardwood | Deciduous | Løvfallende
Clermontia | clermontioides | Clermontia clermontioides |  | Campanulaceae | Campanulales | Asteridae | Kauai clermontia | CLCL | Shrub or small tree | Busk eller lite tre | Hardwood | Deciduous | Løvfallende | [5 empty] | 13 | 3.9624
Clermontia | drepanomorpha | Clermontia drepanomorpha |  | Campanulaceae | Campanulales | Asteridae | Kohala mountain clermontia | CLDR2 | Tree | Tre | Hardwood | Deciduous | Løvfallende | [5 empty] | 16 | 4.8768
Clermontia | fauriei | Clermontia fauriei | Clermontia clermontioides var. epiphytica, Clermontia clermontioides var. hirsutiflora | Campanulaceae | Campanulales | Asteridae | Haha'aiakamanu | CLFA | Shrub or small tree | Busk eller lite tre | Hardwood | Deciduous | Løvfallende | [5 empty] | 15 | 4.572
Clermontia | fulva | Clermontia fulva |  | Campanulaceae | Campanulales | Asteridae | Yellowflower clermontia | CLFU | Shrub | Busk | Hardwood | Deciduous | Løvfallende
Clermontia | grandiflora | Clermontia grandiflora |  | Campanulaceae | Campanulales | Asteridae | Bog clermontia | CLGR3 | Shrub or small tree | Busk eller lite tre | Hardwood | Deciduous | Løvfallende | [5 empty] | 12 | 3.6576
Clermontia | hawaiiensis | Clermontia hawaiiensis | Clermontia kohalae var. hiloensis | Campanulaceae | Campanulales | Asteridae | 'oha kepau | CLHA4 | Shrub or small tree | Busk eller lite tre | Hardwood | Deciduous | Løvfallende | [5 empty] | 20 | 6.096
Clermontia | kakeana | Clermontia kakeana | Clermontia kakeana var. orientalis | Campanulaceae | Campanulales | Asteridae | Forest clermontia | CLKA | Shrub or small tree | Busk eller lite tre | Hardwood | Deciduous | Løvfallende | [5 empty] | 11 | 3.3528
Clermontia | kohalae | Clermontia kohalae | Clermontia kohalae var. robusta, Clermontia convallis | Campanulaceae | Campanulales | Asteridae | Waipio valley clermontia | CLKO | Tree | Tre | Hardwood | Deciduous | Løvfallende | [5 empty] | 17 | 5.1816
Clermontia | x leptoclada | Clermontia x leptoclada | Clermontia leptoclada var. urceolata, Clermontia leptoclada var. holopsila | Campanulaceae | Campanulales | Asteridae | Clermontia | CLLE3 | Tree | Tre | Hardwood | Deciduous | Løvfallende
Clermontia | lindseyana | Clermontia lindseyana | Clermontia hawaiiensis var. grandis, Clermontia lindseyana var. livida | Campanulaceae | Campanulales | Asteridae | Hillside clermontia | CLLI3 | Shrub or small tree | Busk eller lite tre | Hardwood | Deciduous | Løvfallende | [5 empty] | 14 | 4.2672
Clermontia | micrantha | Clermontia micrantha |  | Campanulaceae | Campanulales | Asteridae | Maui clermontia | CLMI3 | Shrub or small tree | Busk eller lite tre | Hardwood | Deciduous | Løvfallende | [5 empty] | 6 | 1.8288
Clermontia | montis-loa | Clermontia montis-loa |  | Campanulaceae | Campanulales | Asteridae | Mauna loa clermontia | CLMO5 | Shrub or small tree | Busk eller lite tre | Hardwood | Deciduous | Løvfallende | [5 empty] | 11 | 3.3528
Clermontia | multiflora | Clermontia multiflora |  | Campanulaceae | Campanulales | Asteridae | Waihee clermontia | CLMU2 | Shrub | Busk | Hardwood | Deciduous | Løvfallende
Clermontia | oblongifolia | Clermontia oblongifolia |  | Campanulaceae | Campanulales | Asteridae | Oahu clermontia | CLOB2 | Shrub or small tree | Busk eller lite tre | Hardwood | Deciduous | Løvfallende | [5 empty] | 20 | 6.096
Clermontia | pallida | Clermontia pallida | Clermontia pallida var. ramosissima | Campanulaceae | Campanulales | Asteridae | Wailai pali clermontia | CLPA6 | Shrub or small tree | Busk eller lite tre | Hardwood | Deciduous | Løvfallende | [5 empty] | 25 | 7.62
Clermontia | parviflora | Clermontia parviflora | Clermontia paradisia, Clermontia parviflora var. umbraticola | Campanulaceae | Campanulales | Asteridae | Smallflower clermontia | CLPA8 | Shrub or small tree | Busk eller lite tre | Hardwood | Deciduous | Løvfallende | [5 empty] | 8 | 2.4384
Clermontia | peleana | Clermontia peleana | Clermontia clermontioides var. barbata, Clermontia singuliflora | Campanulaceae | Campanulales | Asteridae | Pele clermontia | CLPE2 | Shrub or small tree | Busk eller lite tre | Hardwood | Deciduous | Løvfallende | [5 empty] | 20 | 6.096
Clermontia | persicifolia | Clermontia persicifolia |  | Campanulaceae | Campanulales | Asteridae | Waioiani clermontia | CLPE3 | Shrub or small tree | Busk eller lite tre | Hardwood | Deciduous | Løvfallende | [5 empty] | 15 | 4.572
Clermontia | pyrularia | Clermontia pyrularia |  | Campanulaceae | Campanulales | Asteridae | Hamakua clermontia | CLPY2 | Tree | Tre | Hardwood | Deciduous | Løvfallende | [5 empty] | 12 | 3.6576
Clermontia | samuelii | Clermontia samuelii |  | Campanulaceae | Campanulales | Asteridae | Hana clermontia | CLSA5 | Shrub | Busk | Hardwood | Deciduous | Løvfallende
Clermontia | tuberculata | Clermontia tuberculata | Clermontia tuberculata var. subtuberculata | Campanulaceae | Campanulales | Asteridae | Haleakala clermontia | CLTU2 | Shrub or small tree | Busk eller lite tre | Hardwood | Deciduous | Løvfallende | [5 empty] | 14 | 4.2672
Clermontia | waimeae | Clermontia waimeae | Clermontia waimeae var. obovata, Clermontia parviflora var. calycina, Clermontia waimeae var. longisepala | Campanulaceae | Campanulales | Asteridae | Swampforest clermontia | CLWA2 | Shrub or small tree | Busk eller lite tre | Hardwood | Deciduous | Løvfallende | [5 empty] | 13 | 3.9624
Clerodendrum | aculeatum | Clerodendrum aculeatum | Volkameria aculeata | Verbenaceae | Lamiales | Asteridae | Haggarbush | CLAC2 | Shrub or small tree | Busk eller lite tre | Hardwood | Deciduous | Løvfallende | Fast | Raskt | 3 | Short | Kort | 14 | 4.2672
Clerodendrum | bungei | Clerodendrum bungei | Clerodendrum foetidum | Verbenaceae | Lamiales | Asteridae | Rose glorybower | CLBU | Shrub or small tree | Busk eller lite tre | Hardwood | Deciduous | Løvfallende | Fast | Raskt | 3 | Short | Kort | 14 | 4.2672
Clerodendrum | chinense | Clerodendrum chinense | Clerodendrum fragrans, Clerodendrum philippinum, Clerodendrum fragrans var. multiplex | Verbenaceae | Lamiales | Asteridae | Stickbush | CLCH4 | Shrub or small tree | Busk eller lite tre | Hardwood | Deciduous | Løvfallende | Fast | Raskt | 3 | Short | Kort | 14 | 4.2672
Clerodendrum | floribundum | Clerodendrum floribundum |  | Verbenaceae | Lamiales | Asteridae | Thurkoo | CLFL | Shrub | Busk | Hardwood | Semi-Evergreen | Eviggrønn | Fast | Raskt | 3 | Moderate | Moderat | 5 | 1.524
Clerodendrum | glabrum | Clerodendrum glabrum |  | Verbenaceae | Lamiales | Asteridae | Natal glorybower | CLGL2 | Shrub or small tree | Busk eller lite tre | Hardwood | Deciduous | Løvfallende | Fast | Raskt | 3 | Short | Kort | 14 | 4.2672
Clerodendrum | indicum | Clerodendrum indicum |  | Verbenaceae | Lamiales | Asteridae | turks turbin | CLIN | Shrub or small tree | Busk eller lite tre | [8 empty] | 7 | 2.1336
Clerodendrum | inerme | Clerodendrum inerme | Volkameria inermis | Verbenaceae | Lamiales | Asteridae | Embrert | CLIN2 | Shrub | Busk | Hardwood | Deciduous | Løvfallende | Fast | Raskt | 3 |  |  | 14 | 4.2672
Clerodendrum | japonicum | Clerodendrum japonicum |  | Verbenaceae | Lamiales | Asteridae | Japanese glorybower | CLJA3 | Shrub | Busk | Hardwood | Deciduous | Løvfallende | Fast | Raskt | 3 |  |  | 14 | 4.2672
Clerodendrum | kaempferi | Clerodendrum kaempferi |  | Verbenaceae | Lamiales | Asteridae | Kaempfer's glorybower | CLKA2 | Shrub or small tree | Busk eller lite tre | Hardwood | Deciduous | Løvfallende | Fast | Raskt | 3 | Short | Kort | 14 | 4.2672
Clerodendrum | macrostegium | Clerodendrum macrostegium |  | Verbenaceae | Lamiales | Asteridae | Velvetleaf glorybower | CLMA24 | Shrub | Busk | Hardwood | Deciduous | Løvfallende | Fast | Raskt | 3 |  |  | 14 | 4.2672
Clerodendrum | quadriloculare | Clerodendrum quadriloculare |  | Verbenaceae | Lamiales | Asteridae | Shooting star | CLQU | Shrub | Busk | Hardwood | Evergreen | Eviggrønn
Clerodendrum | speciosissimum | Clerodendrum speciosissimum |  | Verbenaceae | Lamiales | Asteridae | Javanese glorybower | CLSP7 | Shrub or small tree | Busk eller lite tre | Hardwood | Evergreen | Eviggrønn | Fast | Raskt | 3 | Short | Kort | 14 | 4.2672
Clerodendrum | x speciosum | Clerodendrum x speciosum |  | Verbenaceae | Lamiales | Asteridae | Glory bean | CLSP13 | Shrub | Busk | Hardwood | Deciduous | Løvfallende | Fast | Raskt | 3 |  |  | 14 | 4.2672
Clerodendrum | thompsoniae | Clerodendrum thompsoniae |  | Verbenaceae | Lamiales | Asteridae | Bagflower | CLTH | Vine | Klatreplante | Hardwood | Evergreen | Eviggrønn | Fast | Raskt | 3 |  |  | 14 | 4.2672
Clerodendrum | trichotomum | Clerodendrum trichotomum |  | Verbenaceae | Lamiales | Asteridae | Harlequin glorybower | CLTR | Tree | Tre | Hardwood | Deciduous | Løvfallende | Fast | Raskt | 3 | Short | Kort | 14 | 4.2672
Clerodendrum | umbellatum | Clerodendrum umbellatum |  | Verbenaceae | Lamiales | Asteridae | Umbel clerodendrum | CLUM5 | Shrub | Busk | Hardwood | Deciduous | Løvfallende | Fast | Raskt | 3 |  |  | 14 | 4.2672
Clerodendrum | wallichii | Clerodendrum wallichii |  | Verbenaceae | Lamiales | Asteridae | Wallich's glorybower | CLWA3 | Shrub | Busk | Hardwood | Deciduous | Løvfallende | Fast | Raskt | 3 |  |  | 14 | 4.2672
Clethra | acuminata | Clethra acuminata |  | Clethraceae | Ericales | Dilleniidae | Mountain sweetpepperbush | CLAC3 | Shrub or small tree | Busk eller lite tre | Hardwood | Deciduous | Løvfallende | Slow | Lavt | 1 | Moderate | Moderat | 20 | 6.096
Clethra | alnifolia | Clethra alnifolia | Clethra tomentosa, Clethra alnifolia var. tomentosa | Clethraceae | Ericales | Dilleniidae | Sweet pepperbush | CLAL | Shrub | Busk | Hardwood | Deciduous | Løvfallende | Slow | Lavt | 1 |  |  | 20 | 6.096
Clethra | arborea | Clethra arborea |  | Clethraceae | Ericales | Dilleniidae | Lily of the Valley Tree | CLAR | Tree | Tre | Hardwood | Evergreen | Eviggrønn | Moderate | Moderat | 2 | Long | Lang | 8 | 2.4384
Clethra | mexicana | Clethra mexicana |  | Clethraceae | Ericales | Dilleniidae | Clethra mexicana | CLME | Tree | Tre | Hardwood | Summer Deciduous | Løvfallende | [5 empty] | 25 | 7.62
Clethra | scabra | Clethra scabra |  | Clethraceae | Ericales | Dilleniidae | Clethra scabra | CLSC | Tree | Tre | Hardwood | Evergreen | Eviggrønn
Cleyera | albopunctata | Cleyera albopunctata | Ternstroemia albopunctata, Eroteum albopunctatum | Theaceae | Theales | Dilleniidae | Teta prieta | CLAL4 | Tree | Tre | Hardwood | Evergreen | Eviggrønn | [5 empty] | 32 | 9.7536
Cleyera | japonica | Cleyera japonica |  | Theaceae | Theales | Dilleniidae | Sakaki | CLJA6 | Shrub | Busk | Hardwood | Evergreen | Eviggrønn
Clibadium | erosum | Clibadium erosum |  | Asteraceae | Asterales | Asteridae | Carruzo | CLER | Shrub | Busk | Hardwood | Evergreen | Eviggrønn
Clidemia | angustilamina | Clidemia angustilamina | Heterotrichum angustifolium | Melastomataceae | Myrtales | Rosidae | Narrowleaf terciopelo | CLAN7 | Shrub | Busk | Hardwood | Deciduous | Løvfallende
Clidemia | cymosa | Clidemia cymosa |  | Melastomataceae | Myrtales | Rosidae | Camasey colorado | CLCY5 | Shrub | Busk | Hardwood | Deciduous | Løvfallende
Clidemia | hirta | Clidemia hirta | Melastoma hirtum | Melastomataceae | Myrtales | Rosidae | Soapbush | CLHI3 | Shrub | Busk | Hardwood | Deciduous | Løvfallende
Clidemia | strigillosa | Clidemia strigillosa | Melastoma strigillosum | Melastomataceae | Myrtales | Rosidae | Thicket hogwood | CLST2 | Shrub | Busk | Hardwood | Deciduous | Løvfallende
Cliftonia | monophylla | Cliftonia monophylla |  | Cyrillaceae | Ericales | Dilleniidae | Buckwheat tree | CLMO | Shrub | Busk | Hardwood | Evergreen | Eviggrønn
Clinopodium | ashei | Clinopodium ashei | Satureja ashei, Calamintha ashei | Lamiaceae | Lamiales | Asteridae | Ashe's calamint | CLAS2 | Shrub | Busk
Clinopodium | coccineum | Clinopodium coccineum | Clinopodium macrocalyx, Cunila coccinea, Satureja coccinea, Calamintha coccinea | Lamiaceae | Lamiales | Asteridae | Scarlet calamint | CLCO10 | Shrub | Busk | Hardwood | Evergreen | Eviggrønn
Clinopodium | dentatum | Clinopodium dentatum | Satureja dentata, Calamintha dentata | Lamiaceae | Lamiales | Asteridae | Florida calamint | CLDE4 | Shrub | Busk | Hardwood | Deciduous | Løvfallende
Clinopodium | georgianum | Clinopodium georgianum | Satureja caroliniana, Calamintha georgiana, Satureja georgiana | Lamiaceae | Lamiales | Asteridae | Georgia calamint | CLGE | Shrub | Busk | Hardwood | Deciduous | Løvfallende
Clitoria | fairchildiana | Clitoria fairchildiana |  | Fabaceae | Fabales | Rosidae | Philippine pigeonwings | CLFA5 | Tree | Tre | Hardwood | Deciduous | Løvfallende | [5 empty] | 30 | 9.144
Clusia | clusioides | Clusia clusioides | Clusia krugiana, Clusia grisebachiana | Clusiaceae | Theales | Dilleniidae | Cupeillo | CLCL2 | Tree | Tre | Hardwood | Evergreen | Eviggrønn | Moderate | Moderat | 2 |  |  | 33 | 10.0584
Clusia | fluminensis | Clusia fluminensis |  | Clusiaceae | Theales | Dilleniidae | abano | CLFL1 | Tree | Tre | Hardwood | Evergreen | Eviggrønn
Clusia | gundlachii | Clusia gundlachii |  | Clusiaceae | Theales | Dilleniidae | Grundlach's attorney | CLGU | Shrub or small tree | Busk eller lite tre | Hardwood | Evergreen | Eviggrønn | Moderate | Moderat | 2 |  |  | 33 | 10.0584
Clusia | minor | Clusia minor |  | Clusiaceae | Theales | Dilleniidae | Cupey de monte | CLMI2 | Shrub or small tree | Busk eller lite tre | Hardwood | Evergreen | Eviggrønn | Moderate | Moderat | 2 |  |  | 33 | 10.0584
Clusia | orthoneura | Clusia orthoneura |  | Clusiaceae | Theales | Dilleniidae | Clusia orthoneura | CLOR | Shrub or small tree | Busk eller lite tre | Hardwood | Evergreen | Eviggrønn | Fast | Raskt | 3 | Moderate | Moderat | 16 | 4.8768
Clusia | rosea | Clusia rosea |  | Clusiaceae | Theales | Dilleniidae | Autograph tree | CLRO | Tree | Tre | Hardwood | Evergreen | Eviggrønn | Moderate | Moderat | 2 | Moderate | Moderat | 33 | 10.0584
Cnemidaria | horrida | Cnemidaria horrida | Hemitelia horrida, Cyathea horrida | Cyatheaceae | Polypodiales | Filicopsida | Deepwoods fern | CNHO | Shrub | Busk | Hardwood | Deciduous | Løvfallende
Cneoridium | dumosum | Cneoridium dumosum | Pitavia dumosa | Rutaceae | Sapindales | Rosidae | Bush rue | CNDU | Shrub | Busk | Hardwood | Evergreen | Eviggrønn
Cnidoscolus | aconitifolius | Cnidoscolus aconitifolius | Jatropha aconitifolia | Euphorbiaceae | Euphorbiales | Rosidae | Treadsoftly | CNAC | Shrub or small tree | Busk eller lite tre | Hardwood | Evergreen | Eviggrønn | [5 empty] | 13 | 3.9624
Coccoloba | acuminata | Coccoloba acuminata |  | Polygonaceae | Polygonales | Caryophyllidae | Maiz tostado | COAC | Tree | Tre | Hardwood | Semi-Evergreen | Eviggrønn | Fast | Raskt | 3 | Moderate | Moderat | 26 | 7.9248
Coccoloba | costata | Coccoloba costata | Coccoloba rupicola | Polygonaceae | Polygonales | Caryophyllidae | Uvilla | COCO8 | Shrub or small tree | Busk eller lite tre | Hardwood | Evergreen | Eviggrønn | Moderate | Moderat | 2 |  |  | 54 | 16.4592
Coccoloba | diversifolia | Coccoloba diversifolia | Coccoloba floridana, Coccoloba laurifolia | Polygonaceae | Polygonales | Caryophyllidae | Doveplum | CODI | Tree | Tre | Hardwood | Evergreen | Eviggrønn | Moderate | Moderat | 2 | Moderate | Moderat | 25 | 7.62
Coccoloba | krugii | Coccoloba krugii |  | Polygonaceae | Polygonales | Caryophyllidae | Whitewood | COKR | Shrub or small tree | Busk eller lite tre | Hardwood | Evergreen | Eviggrønn | Moderate | Moderat | 2 | Long | Lang | 54 | 16.4592
Coccoloba | microstachya | Coccoloba microstachya | Coccoloba obtusifolia | Polygonaceae | Polygonales | Caryophyllidae | Pockhout | COMI | Shrub or small tree | Busk eller lite tre | Hardwood | Evergreen | Eviggrønn | Moderate | Moderat | 2 | Long | Lang | 33 | 10.0584
Coccoloba | pallida | Coccoloba pallida |  | Polygonaceae | Polygonales | Caryophyllidae | Pale seagrape | COPA24 | Shrub or small tree | Busk eller lite tre | Hardwood | Evergreen | Eviggrønn | Moderate | Moderat | 2 |  |  | 54 | 16.4592
Coccoloba | pubescens | Coccoloba pubescens | Coccoloba grandifolia | Polygonaceae | Polygonales | Caryophyllidae | Moralon | COPU | Tree | Tre | Hardwood | Evergreen | Eviggrønn | Fast | Raskt | 3 |  |  | 60 | 18.288
Coccoloba | pyrifolia | Coccoloba pyrifolia |  | Polygonaceae | Polygonales | Caryophyllidae | Uvera | COPY | Shrub or small tree | Busk eller lite tre | Hardwood | Evergreen | Eviggrønn | Moderate | Moderat | 2 |  |  | 54 | 16.4592
Coccoloba | rugosa | Coccoloba rugosa |  | Polygonaceae | Polygonales | Caryophyllidae | Ortegon | CORU4 | Shrub or small tree | Busk eller lite tre | Hardwood | Evergreen | Eviggrønn | Moderate | Moderat | 2 |  |  | 20 | 6.096
Coccoloba | sintenisii | Coccoloba sintenisii |  | Polygonaceae | Polygonales | Caryophyllidae | Uvero de monte | COSI2 | Tree | Tre | Hardwood | Evergreen | Eviggrønn | Moderate | Moderat | 2 |  |  | 54 | 16.4592
Coccoloba | swartzii | Coccoloba swartzii | Coccoloba borinquensis, Coccoloba swartzii var. portoricensis | Polygonaceae | Polygonales | Caryophyllidae | Swartz's pigeonplum | COSW | Shrub or small tree | Busk eller lite tre | Hardwood | Evergreen | Eviggrønn | Moderate | Moderat | 2 |  |  | 39 | 11.8872
Coccoloba | tenuifolia | Coccoloba tenuifolia |  | Polygonaceae | Polygonales | Caryophyllidae | Bahama pigeonplum | COTE9 | Shrub or small tree | Busk eller lite tre | Hardwood | Evergreen | Eviggrønn | Moderate | Moderat | 2 |  |  | 54 | 16.4592
Coccoloba | uvifera | Coccoloba uvifera | Polygonum uvifera | Polygonaceae | Polygonales | Caryophyllidae | Sea grape | COUV | Shrub | Busk | Hardwood | Evergreen | Eviggrønn | Slow | Lavt | 1 | Long | Lang | 38 | 11.5824
Coccoloba | venosa | Coccoloba venosa |  | Polygonaceae | Polygonales | Caryophyllidae | False chiggergrape | COVE | Shrub or small tree | Busk eller lite tre | Hardwood | Evergreen | Eviggrønn | Moderate | Moderat | 2 |  |  | 54 | 16.4592
Coccothrinax | argentata | Coccothrinax argentata | Coccothrinax garberi | Arecaceae | Arecales | Arecidae | Florida silverpalm | COAR | Palm | Palme | Palm | Evergreen | Eviggrønn | Slow | Lavt | 1 | Moderate | Moderat | 13 | 3.9624
Coccothrinax | barbadensis | Coccothrinax barbadensis | Coccothrinax eggersiana var. sanctae-crucis, Coccothrinax discreta, Coccothrinax sanctae-thomasae, Thrincoma alta, Coccothrinax alta, Coccothrinax eggersiana | Arecaceae | Arecales | Arecidae | Puerto rican thatch palm | COAL3 | Palm | Palme | Palm | Evergreen | Eviggrønn | Slow | Lavt | 1 |  |  | 32 | 9.7536
Cocculus | laurifolius | Cocculus laurifolius |  | Menispermaceae | Ranunculales | Magnoliidae | Laurel-leafed snailseed | COLA | Shrub or small tree | Busk eller lite tre | Hardwood | Evergreen | Eviggrønn | Slow | Lavt | 1 |  |  | 25 | 7.62
Cocculus | orbiculatus | Cocculus orbiculatus | Cocculus trilobus | Menispermaceae | Ranunculales | Magnoliidae | queen coralbead | COOR | Vine | Klatreplante | Hardwood | Deciduous | Løvfallende
Cochlospermum | vitifolium | Cochlospermum vitifolium | Bombax vitifolium | Bixaceae | Violales | Dilleniidae | Silk cottontree | COVI | Tree | Tre | Hardwood | Deciduous | Løvfallende | [5 empty] | 26 | 7.9248
Cocos | nucifera | Cocos nucifera |  | Arecaceae | Arecales | Arecidae | Coconut palm | CONU | Palm | Palme | Palm | Evergreen | Eviggrønn | Moderate | Moderat | 2 | Moderate | Moderat | 60 | 18.288
Codariocalyx | gyroides | Codariocalyx gyroides | Desmodium gyroides | Fabaceae | Fabales | Rosidae | False tick trefoil | COGY | Shrub | Busk | Hardwood | Deciduous | Løvfallende
Codiaeum | variegatum | Codiaeum variegatum |  | Euphorbiaceae | Euphorbiales | Rosidae | Garden croton | COVA3 | Shrub or small tree | Busk eller lite tre | Hardwood | Evergreen | Eviggrønn | Slow | Lavt | 1 |  |  | 6 | 1.8288
Codonocarpus | cotinifolius | Codonocarpus cotinifolius |  | Gyrostemonaceae | Brassicales | Rosidae | Desert Poplar | COCO6 | Tree | Tre | Hardwood | Evergreen | Eviggrønn | Fast | Raskt | 3 | Short | Kort | 10 | 3.048
Coffea | arabica | Coffea arabica |  | Rubiaceae | Rubiales | Asteridae | Arabian coffee | COAR2 | Shrub or small tree | Busk eller lite tre | Hardwood | Evergreen | Eviggrønn | Moderate | Moderat | 2 | Moderate | Moderat | 15 | 4.572
Coffea | liberica | Coffea liberica | Coffea dewevrei, Coffea excelsa | Rubiaceae | Rubiales | Asteridae | Liberian coffee | COLI8 | Shrub or small tree | Busk eller lite tre | Hardwood | Evergreen | Eviggrønn | [5 empty] | 65 | 19.812
Cojoba | arborea | Cojoba arborea | Pithecellobium arboreum | Fabaceae | Fabales | Rosidae | Cojoba | PIAR3 | Tree | Tre | Hardwood | Evergreen | Eviggrønn | [5 empty] | 56 | 17.0688
Cola | acuminata | Cola acuminata |  | Sterculiaceae | Malvales | Dilleniidae | abata cola | COAC4 | Tree | Tre | Hardwood | Evergreen | Eviggrønn | [5 empty] | 76 | 23.1648
Coleogyne | ramosissima | Coleogyne ramosissima |  | Rosaceae | Rosales | Rosidae | Blackbrush | CORA2 | Shrub | Busk | Hardwood | Evergreen | Eviggrønn
Colubrina | arborescens | Colubrina arborescens | Colubrina colubrina | Rhamnaceae | Rhamnales | Rosidae | Greenheart | COAR3 | Shrub or small tree | Busk eller lite tre | Hardwood | Evergreen | Eviggrønn | Slow | Lavt | 1 |  |  | 20 | 6.096
Colubrina | asiatica | Colubrina asiatica |  | Rhamnaceae | Rhamnales | Rosidae | Asian nakedwood | COAS3 | Shrub or small tree | Busk eller lite tre | Hardwood | Evergreen | Eviggrønn | Slow | Lavt | 1 |  |  | 33 | 10.0584
Colubrina | californica | Colubrina californica | Colubrina texensis var. californica | Rhamnaceae | Rhamnales | Rosidae | Las animas nakedwood | COCA18 | Shrub | Busk | Hardwood | Deciduous | Løvfallende | Slow | Lavt | 1 |  |  | 33 | 10.0584
Colubrina | cubensis | Colubrina cubensis |  | Rhamnaceae | Rhamnales | Rosidae | Cuban nakedwood | COCU | Shrub or small tree | Busk eller lite tre | Hardwood | Deciduous | Løvfallende | Slow | Lavt | 1 |  |  | 33 | 10.0584
Colubrina | elliptica | Colubrina elliptica | Colubrina reclinata | Rhamnaceae | Rhamnales | Rosidae | Soldierwood | COEL | Shrub | Busk | Hardwood | Deciduous | Løvfallende | Slow | Lavt | 1 |  |  | 33 | 10.0584
Colubrina | glandulosa | Colubrina glandulosa |  | Rhamnaceae | Rhamnales | Rosidae | Glandular nakedwood | COGL5 | Shrub or small tree | Busk eller lite tre | Hardwood | Deciduous | Løvfallende | Slow | Lavt | 1 |  |  | 33 | 10.0584
Colubrina | greggii | Colubrina greggii |  | Rhamnaceae | Rhamnales | Rosidae | Sierra nakedwood | COGR7 | Shrub or small tree | Busk eller lite tre | Hardwood | Deciduous | Løvfallende | Slow | Lavt | 1 |  |  | 33 | 10.0584
Colubrina | oppositifolia | Colubrina oppositifolia |  | Rhamnaceae | Rhamnales | Rosidae | Kauila | COOP | Shrub or small tree | Busk eller lite tre | Hardwood | Deciduous | Løvfallende | Slow | Lavt | 1 |  |  | 33 | 10.0584
Colubrina | stricta | Colubrina stricta |  | Rhamnaceae | Rhamnales | Rosidae | Comal nakedwood | COST6 | Shrub | Busk | Hardwood | Deciduous | Løvfallende | Slow | Lavt | 1 |  |  | 33 | 10.0584
Colubrina | texensis | Colubrina texensis |  | Rhamnaceae | Rhamnales | Rosidae | Texan hogplum | COTE6 | Shrub | Busk | Hardwood | Deciduous | Løvfallende | Slow | Lavt | 1 |  |  | 33 | 10.0584
Colubrina | verrucosa | Colubrina verrucosa | Colubrina urbanii, Hybosperma spinosum | Rhamnaceae | Rhamnales | Rosidae | Urban's nakedwood | COVE6 | Shrub | Busk | Hardwood | Deciduous | Løvfallende | Slow | Lavt | 1 |  |  | 33 | 10.0584
Colutea | arborescens | Colutea arborescens |  | Fabaceae | Fabales | Rosidae | Bladder senna | COAR6 | Shrub or small tree | Busk eller lite tre | Hardwood | Deciduous | Løvfallende | Moderate | Moderat | 2 |  |  | 8 | 2.4384
Colvillea | racemosa | Colvillea racemosa |  | Fabaceae | Fabales | Rosidae | Colville's glory | CORA13 | Tree | Tre | Hardwood | Evergreen | Eviggrønn
Comarostaphylis | diversifolia | Comarostaphylis diversifolia |  | Ericaceae | Ericales | Dilleniidae | Summer holly | CODI3 | Shrub | Busk | Hardwood | Evergreen | Eviggrønn
Combretum | tetralophum | Combretum tetralophum |  | Combretaceae | Myrtales | Rosidae | ochaol | COTE15 | Shrub | Busk | Hardwood | Evergreen | Eviggrønn | [5 empty] | 17 | 5.1816
Commersonia | bartramia | Commersonia bartramia |  | Malvaceae | Malvales | Dilleniidae | Brown Kurrajong | COBA1 | Tree | Tre | Hardwood | Evergreen | Eviggrønn | Fast | Raskt | 3 | Moderate | Moderat | 20 | 6.096
Comocladia | dodonaea | Comocladia dodonaea |  | Anacardiaceae | Sapindales | Rosidae | Poison ash | CODO | Shrub or small tree | Busk eller lite tre | Hardwood | Evergreen | Eviggrønn
Comocladia | glabra | Comocladia glabra |  | Anacardiaceae | Sapindales | Rosidae | Carrasco | COGL4 | Shrub or small tree | Busk eller lite tre | Hardwood | Evergreen | Eviggrønn | [5 empty] | 20 | 6.096
Condalia | correllii | Condalia correllii |  | Rhamnaceae | Rhamnales | Rosidae | Correll's snakewood | COCO11 | Shrub | Busk | Hardwood | Evergreen | Eviggrønn | Moderate | Moderat | 2 |  |  | 33 | 10.0584
Condalia | ericoides | Condalia ericoides | Microrhamnus ericoides | Rhamnaceae | Rhamnales | Rosidae | Javelin bush | COER5 | Shrub | Busk | Hardwood | Evergreen | Eviggrønn | Moderate | Moderat | 2 |  |  | 33 | 10.0584
Condalia | globosa | Condalia globosa |  | Rhamnaceae | Rhamnales | Rosidae | Bitter snakewood | COGL | Shrub or small tree | Busk eller lite tre | Hardwood | Evergreen | Eviggrønn | Moderate | Moderat | 2 |  |  | 20 | 6.096
Condalia | hookeri | Condalia hookeri |  | Rhamnaceae | Rhamnales | Rosidae | Brazilian bluewood | COHO | Shrub or small tree | Busk eller lite tre | Hardwood | Evergreen | Eviggrønn | Moderate | Moderat | 2 |  |  | 33 | 10.0584
Condalia | mexicana | Condalia mexicana |  | Rhamnaceae | Rhamnales | Rosidae | Condalia mexicana | COME1 | Shrub | Busk | Hardwood | Evergreen | Eviggrønn | [5 empty] | 6 | 1.8288
Condalia | spathulata | Condalia spathulata |  | Rhamnaceae | Rhamnales | Rosidae | Squawbush | COSP3 | Shrub | Busk | Hardwood | Evergreen | Eviggrønn | Moderate | Moderat | 2 |  |  | 33 | 10.0584
Condalia | velutina | Condalia velutina |  | Rhamnaceae | Rhamnales | Rosidae | Condalia velutina | COVE1 | Tree | Tre | Hardwood | Deciduous | Løvfallende | Moderate | Moderat | 2 |  |  | 5 | 1.524
Condalia | viridis | Condalia viridis |  | Rhamnaceae | Rhamnales | Rosidae | Green snakewood | COVI8 | Shrub | Busk | Hardwood | Evergreen | Eviggrønn | Moderate | Moderat | 2 |  |  | 33 | 10.0584
Condalia | warnockii | Condalia warnockii |  | Rhamnaceae | Rhamnales | Rosidae | Warnock's snakewood | COWA | Shrub | Busk | Hardwood | Evergreen | Eviggrønn | Moderate | Moderat | 2 |  |  | 33 | 10.0584
Conocarpus | erectus | Conocarpus erectus | Conocarpus erectus var. sericeus, Conocarpus erectus v argenteus | Combretaceae | Myrtales | Rosidae | Button mangrove | COER | Shrub | Busk | Hardwood | Evergreen | Eviggrønn | Moderate | Moderat | 2 |  |  | 33 | 10.0584
Conostegia | rufescens | Conostegia rufescens | Conostegia puberula, Conostegia hotteana | Melastomataceae | Myrtales | Rosidae | Luquillo mountain snailwood | CORU17 | Tree | Tre | Hardwood | Deciduous | Løvfallende
Conradina | canescens | Conradina canescens | Conradina puberula, Calamintha canescens, Conradina brevifolia | Lamiaceae | Lamiales | Asteridae | False rosemary | COCA19 | Shrub | Busk | Hardwood | Evergreen | Eviggrønn
Conradina | etonia | Conradina etonia |  | Lamiaceae | Lamiales | Asteridae | Eton rosemary | COET | Shrub | Busk | Hardwood | Evergreen | Eviggrønn
Conradina | glabra | Conradina glabra |  | Lamiaceae | Lamiales | Asteridae | Apalachicola rosemary | COGL9 | Shrub | Busk | Hardwood | Evergreen | Eviggrønn
Conradina | grandiflora | Conradina grandiflora |  | Lamiaceae | Lamiales | Asteridae | Largeflower rosemary | COGR8 | Shrub | Busk | Hardwood | Evergreen | Eviggrønn
Conradina | verticillata | Conradina verticillata | Conradina montana | Lamiaceae | Lamiales | Asteridae | Cumberland false rosemary | COVE4 | Shrub | Busk | Hardwood | Evergreen | Eviggrønn
Conzattia | multiflora | Conzattia multiflora |  | Fabaceae | Fabales | Rosidae | Conzattia multiflora | COMU | Tree | Tre | Hardwood | Deciduous | Løvfallende | [5 empty] | 9 | 2.7432
Copaifera | lucens | Copaifera lucens |  | Fabaceae | Fabales | Rosidae | Copaifera lucens | COLU | Tree | Tre | Hardwood | Evergreen | Eviggrønn
Copaifera | officinalis | Copaifera officinalis |  | Fabaceae | Fabales | Rosidae | Copaiba | COOF2 | Tree | Tre | Hardwood | Evergreen | Eviggrønn
Copaifera | trapezifolia | Copaifera trapezifolia |  | Fabaceae | Fabales | Rosidae | Copaifera trapezifolia | COTR3 | Tree | Tre | Hardwood | Evergreen | Eviggrønn
Copernicia | prunifera | Copernicia prunifera |  | Arecaceae | Arecales | Arecidae | Carnuaba wax palm | COPR | Palm | Palme | Palm | Evergreen | Eviggrønn
Coprosma | cymosa | Coprosma cymosa |  | Rubiaceae | Rubiales | Asteridae | Hawai'i mirrorplant | COCY3 | Vine | Klatreplante | Hardwood | Evergreen | Eviggrønn
Coprosma | elliptica | Coprosma elliptica |  | Rubiaceae | Rubiales | Asteridae | Bog mirrorplant | COEL3 | Vine | Klatreplante | Hardwood | Evergreen | Eviggrønn
Coprosma | ernodeoides | Coprosma ernodeoides | Coprosma ernodeoides var. mauiensis | Rubiaceae | Rubiales | Asteridae | 'aiakanene | COER3 | Shrub | Busk | Hardwood | Evergreen | Eviggrønn
Coprosma | foliosa | Coprosma foliosa | Coprosma fauriei, Coprosma stephanocarpa, Coprosma skottsbergiana, Coprosma fauriei var. lanaiensis, Coprosma fauriei var. oahuensis | Rubiaceae | Rubiales | Asteridae | Forest mirrorplant | COFO2 | Shrub or small tree | Busk eller lite tre | Hardwood | Evergreen | Eviggrønn | [5 empty] | 15 | 4.572
Coprosma | kauensis | Coprosma kauensis |  | Rubiaceae | Rubiales | Asteridae | Koi | COKA | Shrub or small tree | Busk eller lite tre | Hardwood | Evergreen | Eviggrønn | [5 empty] | 18 | 5.4864
Coprosma | longifolia | Coprosma longifolia | Coprosma longifolia var. oppositifolia | Rubiaceae | Rubiales | Asteridae | Oahu mirrorplant | COLO4 | Shrub or small tree | Busk eller lite tre | Hardwood | Evergreen | Eviggrønn | [5 empty] | 18 | 5.4864
Coprosma | menziesii | Coprosma menziesii |  | Rubiaceae | Rubiales | Asteridae | Hupilo | COME6 | Vine | Klatreplante | Hardwood | Evergreen | Eviggrønn
Coprosma | x molokaiensis | Coprosma x molokaiensis |  | Rubiaceae | Rubiales | Asteridae | Chelsea's mirrorplant | COMO2 | Shrub | Busk | Hardwood | Evergreen | Eviggrønn
Coprosma | montana | Coprosma montana | Coprosma montana var. orbicularis, Coprosma montana var. crassa | Rubiaceae | Rubiales | Asteridae | Alpine mirrorplant | COMO3 | Shrub or small tree | Busk eller lite tre | Hardwood | Evergreen | Eviggrønn | [5 empty] | 12 | 3.6576
Coprosma | ochracea | Coprosma ochracea | Coprosma ochracea var. kaalae, Coprosma ochracea var. rockiana, Coprosma pubens var. sessiliflora | Rubiaceae | Rubiales | Asteridae | Maui mirrorplant | COOC3 | Shrub or small tree | Busk eller lite tre | Hardwood | Evergreen | Eviggrønn | [5 empty] | 13 | 3.9624
Coprosma | pubens | Coprosma pubens | Coprosma serrata | Rubiaceae | Rubiales | Asteridae | Pubescent mirrorplant | COPU8 | Shrub or small tree | Busk eller lite tre | Hardwood | Evergreen | Eviggrønn | [5 empty] | 17 | 5.1816
Coprosma | repens | Coprosma repens |  | Rubiaceae | Rubiales | Asteridae | Creeping mirrorplant | CORE4 | Shrub | Busk | Hardwood | Evergreen | Eviggrønn
Coprosma | rhynchocarpa | Coprosma rhynchocarpa |  | Rubiaceae | Rubiales | Asteridae | Woodland mirrorplant | CORH | Shrub or small tree | Busk eller lite tre | Hardwood | Evergreen | Eviggrønn | [5 empty] | 18 | 5.4864
Coprosma | ternata | Coprosma ternata |  | Rubiaceae | Rubiales | Asteridae | Molokai mirrorplant | COTE8 | Shrub | Busk | Hardwood | Evergreen | Eviggrønn
Coprosma | waimeae | Coprosma waimeae |  | Rubiaceae | Rubiales | Asteridae | 'olena | COWA4 | Shrub or small tree | Busk eller lite tre | Hardwood | Evergreen | Eviggrønn | [5 empty] | 18 | 5.4864
Corchorus | hirsutus | Corchorus hirsutus |  | Tiliaceae | Malvales | Dilleniidae | Jackswitch | COHI3 | Shrub | Busk
Cordia | africana | Cordia africana |  | Boraginaceae | Lamiales | Asteridae | Large-leaved cordial | COAF | Tree | Tre | Hardwood | Deciduous | Løvfallende | Fast | Raskt | 3 | Long | Lang | 89 | 27.1272
Cordia | alliodora | Cordia alliodora | Cerdana alliodora | Boraginaceae | Lamiales | Asteridae | Capa prieto | COAL2 | Tree | Tre | Hardwood | Deciduous | Løvfallende | Slow | Lavt | 1 | Short | Kort | 70 | 21.336
Cordia | angustifolia | Cordia angustifolia | Varronia angustifolia, Cordia stenophylla | Boraginaceae | Lamiales | Asteridae | Basora | COAN11 | Shrub | Busk | Hardwood | Deciduous | Løvfallende | Slow | Lavt | 1 |  |  | 34 | 10.3632
Cordia | bahamensis | Cordia bahamensis | Varronia bahamensis | Boraginaceae | Lamiales | Asteridae | Bahama manjack | COBA4 | Shrub or small tree | Busk eller lite tre | Hardwood | Deciduous | Løvfallende | Slow | Lavt | 1 |  |  | 34 | 10.3632
Cordia | bellonis | Cordia bellonis | Varronia bellonis | Boraginaceae | Lamiales | Asteridae | Serpentine manjack | COBE3 | Shrub | Busk | Hardwood | Deciduous | Løvfallende | Slow | Lavt | 1 |  |  | 34 | 10.3632
Cordia | boissieri | Cordia boissieri |  | Boraginaceae | Lamiales | Asteridae | Anacahuita | COBO2 | Shrub or small tree | Busk eller lite tre | Hardwood | Evergreen | Eviggrønn | Slow | Lavt | 1 | Moderate | Moderat | 18 | 5.4864
Cordia | borinquensis | Cordia borinquensis |  | Boraginaceae | Lamiales | Asteridae | Muneco | COBO3 | Shrub or small tree | Busk eller lite tre | Hardwood | Evergreen | Eviggrønn | Slow | Lavt | 1 |  |  | 34 | 10.3632
Cordia | collococca | Cordia collococca | Cordia glabra | Boraginaceae | Lamiales | Asteridae | Red manjack | COCO5 | Tree | Tre | Hardwood | Evergreen | Eviggrønn | Slow | Lavt | 1 |  |  | 34 | 10.3632
Cordia | dentata | Cordia dentata |  | Boraginaceae | Lamiales | Asteridae | Uvito comun | CODE | Tree | Tre | Hardwood | Summer Deciduous | Løvfallende | Moderate | Moderat | 2 | Moderate | Moderat | 50 | 15.24
Cordia | dichotoma | Cordia dichotoma |  | Boraginaceae | Lamiales | Asteridae | Fragrant manjack | CODI18 | Tree | Tre | Hardwood | Deciduous | Løvfallende | Slow | Lavt | 1 |  |  | 34 | 10.3632
Cordia | dodecandra | Cordia dodecandra |  | Boraginaceae | Lamiales | Asteridae | Ziricote | CODO1 | Tree | Tre | Hardwood | Deciduous | Løvfallende | [5 empty] | 30 | 9.144
Cordia | elaeagnoides | Cordia elaeagnoides |  | Boraginaceae | Lamiales | Asteridae | Cordia elaeagnoides | COEL1 | Tree | Tre | Hardwood | Summer Deciduous | Løvfallende | [5 empty] | 10 | 3.048
Cordia | gerascanthus | Cordia gerascanthus |  | Boraginaceae | Lamiales | Asteridae | Yauco | COGE | Tree | Tre | Hardwood | Deciduous | Løvfallende | Slow | Lavt | 1 |  |  | 34 | 10.3632
Cordia | globosa | Cordia globosa |  | Boraginaceae | Lamiales | Asteridae | Curaciao bush | COGL6 | Shrub | Busk | Hardwood | Deciduous | Løvfallende | Slow | Lavt | 1 |  |  | 34 | 10.3632
Cordia | hatschbachii | Cordia hatschbachii |  | Boraginaceae | Lamiales | Asteridae | Cordia hatsbachii | COHA | Tree | Tre | Hardwood | Evergreen | Eviggrønn
Cordia | laevigata | Cordia laevigata | Cordia nitida | Boraginaceae | Lamiales | Asteridae | Smooth manjack | COLA12 | Shrub or small tree | Busk eller lite tre | Hardwood | Evergreen | Eviggrønn | Slow | Lavt | 1 |  |  | 25 | 7.62
Cordia | lima | Cordia lima | Varronia lima | Boraginaceae | Lamiales | Asteridae | Lija | COLI7 | Shrub | Busk | Hardwood | Evergreen | Eviggrønn | Slow | Lavt | 1 |  |  | 34 | 10.3632
Cordia | magnoliifolia | Cordia magnoliifolia |  | Boraginaceae | Lamiales | Asteridae | Cordia magnoliifolia | COMA3 | Tree | Tre | Hardwood | Evergreen | Eviggrønn
Cordia | myxa | Cordia myxa |  | Boraginaceae | Lamiales | Asteridae | Assyrian plum | COMY | Shrub | Busk | Hardwood | Deciduous | Løvfallende | Slow | Lavt | 1 |  |  | 34 | 10.3632
Cordia | obliqua | Cordia obliqua |  | Boraginaceae | Lamiales | Asteridae | Clammy cherry | COOB3 | Tree | Tre | Hardwood | Deciduous | Løvfallende | Slow | Lavt | 1 |  |  | 34 | 10.3632
Cordia | parvifolia | Cordia parvifolia |  | Boraginaceae | Lamiales | Asteridae | Small-leaf geigertree | COPA16 | Shrub | Busk | Hardwood | Evergreen | Eviggrønn | Slow | Lavt | 1 |  |  | 34 | 10.3632
Cordia | rickseckeri | Cordia rickseckeri | Sebesten rickseckeri | Boraginaceae | Lamiales | Asteridae | San bartolome | CORI | Shrub or small tree | Busk eller lite tre | Hardwood | Deciduous | Løvfallende | Slow | Lavt | 1 |  |  | 20 | 6.096
Cordia | rupicola | Cordia rupicola | Varronia rupicola | Boraginaceae | Lamiales | Asteridae | Puerto rico manjack | CORU5 | Shrub | Busk | Hardwood | Deciduous | Løvfallende | Slow | Lavt | 1 |  |  | 34 | 10.3632
Cordia | sebestena | Cordia sebestena | Sebesten sebestena | Boraginaceae | Lamiales | Asteridae | Geiger tree | COSE2 | Tree | Tre | Hardwood | Deciduous | Løvfallende | Slow | Lavt | 1 | Moderate | Moderat | 20 | 6.096
Cordia | sellowiana | Cordia sellowiana |  | Boraginaceae | Lamiales | Asteridae | Cordia sellowiana | COSE4 | Tree | Tre | Hardwood | Evergreen | Eviggrønn
Cordia | sinensis | Cordia sinensis |  | Boraginaceae | Lamiales | Asteridae | Long leaved saucer-berry | COSI | Tree | Tre | Hardwood | Deciduous | Løvfallende | Slow | Lavt | 1 |  |  | 34 | 10.3632
Cordia | subcordata | Cordia subcordata |  | Boraginaceae | Lamiales | Asteridae | Kou | COSU2 | Tree | Tre | Hardwood | Evergreen | Eviggrønn | Fast | Raskt | 3 | Short | Kort | 25 | 7.62
Cordia | sulcata | Cordia sulcata |  | Boraginaceae | Lamiales | Asteridae | Moral | COSU | Tree | Tre | Hardwood | Deciduous | Løvfallende | Slow | Lavt | 1 |  |  | 34 | 10.3632
Cordia | superba | Cordia superba |  | Boraginaceae | Lamiales | Asteridae | babosa-branca | COSU1 | Tree | Tre | Hardwood | Evergreen | Eviggrønn
Cordia | trichoclada | Cordia trichoclada |  | Boraginaceae | Lamiales | Asteridae | Cordia trichoclada | COTR2 | Tree | Tre | Hardwood | Evergreen | Eviggrønn
Cordia | trichotoma | Cordia trichotoma |  | Boraginaceae | Lamiales | Asteridae | louro-da-serra | COTR1 | Tree | Tre | Hardwood | Evergreen | Eviggrønn
Cordia | wagneriorum | Cordia wagneriorum |  | Boraginaceae | Lamiales | Asteridae | Luquillo mountain manjack | COWA3 | Shrub | Busk | Hardwood | Deciduous | Løvfallende | Slow | Lavt | 1 |  |  | 34 | 10.3632
Cordyline | australis | Cordyline australis |  | Liliaceae | Liliales | Liliidae | Giant dracaena | COAU | Shrub or small tree | Busk eller lite tre | Palm | Evergreen | Eviggrønn
Cordyline | fruticosa | Cordyline fruticosa | Cordyline terminalis var. ti, Dracaena terminalis, Cordyline terminalis, Convallaria fruticosa | Liliaceae | Liliales | Liliidae | Tiplant | COFR2 | Shrub or small tree | Busk eller lite tre | Palm | Evergreen | Eviggrønn | Moderate | Moderat | 2 | Long | Lang | 10 | 3.048
Cordyline | rubra | Cordyline rubra |  | Liliaceae | Liliales | Liliidae | Cordyline rubra | CORU1 | Herb | Urte |  |  |  | Fast | Raskt | 3 | Short | Kort | 10 | 3.048
Cordyline | stricta | Cordyline stricta |  | Liliaceae | Liliales | Liliidae | Narrow Leaved Palm Lily | COST1 | Palm | Palme | Palm | Evergreen | Eviggrønn | Fast | Raskt | 3 | Moderate | Moderat | 5 | 1.524
Cordyline | terminalis | Cordyline terminalis |  | Liliaceae | Liliales | Liliidae | Cordyline terminalis | COTE2 | Herb | Urte |  |  |  | Fast | Raskt | 3 | Short | Kort | 10 | 3.048
Cornus | alba | Cornus alba | Swida alba | Cornaceae | Cornales | Rosidae | Siberian dogwood | COAL1 | Shrub or small tree | Busk eller lite tre | Hardwood | Deciduous | Løvfallende
Cornus | alternifolia | Cornus alternifolia | Swida alternifolia | Cornaceae | Cornales | Rosidae | Alternateleaf dogwood | COAL | Shrub | Busk | Hardwood | Deciduous | Løvfallende | Fast | Raskt | 3 | Short | Kort | 20 | 6.096
Cornus | amomum | Cornus amomum | Swida amomum | Cornaceae | Cornales | Rosidae | Knob-styled dogwood | COAM2 | Shrub | Busk | Hardwood | Deciduous | Løvfallende | Moderate | Moderat | 2 |  |  | 31 | 9.4488
Cornus | x arnoldiana | Cornus x arnoldiana |  | Cornaceae | Cornales | Rosidae | Arnold dogwood | COAR7 | Shrub | Busk | Hardwood | Deciduous | Løvfallende | Moderate | Moderat | 2 |  |  | 31 | 9.4488
Cornus | asperifolia | Cornus asperifolia | Cornus foemina ssp. microcarpa, Swida asperifolia, Swida microcarpa | Cornaceae | Cornales | Rosidae | Toughleaf dogwood | COAS2 | Shrub | Busk | Hardwood | Deciduous | Løvfallende | Moderate | Moderat | 2 |  |  | 31 | 9.4488
Cornus | capitata | Cornus capitata |  | Cornaceae | Cornales | Rosidae | Himalayan Strawberry Tree | COCA | Tree | Tre | Hardwood | Evergreen | Eviggrønn | Moderate | Moderat | 2 | Moderate | Moderat | 40 | 12.192
Cornus | controversa | Cornus controversa |  | Cornaceae | Cornales | Rosidae | Giant Dogwood | COCO4 | Tree | Tre | Hardwood | Deciduous | Løvfallende | Fast | Raskt | 3 | Long | Lang | 15 | 4.572
Cornus | drummondii | Cornus drummondii | Cornus priceae, Swida priceae | Cornaceae | Cornales | Rosidae | Roughleaf dogwood | CODR | Shrub | Busk | Hardwood | Deciduous | Løvfallende | Moderate | Moderat | 2 | Long | Lang | 31 | 9.4488
Cornus | florida | Cornus florida | Cynoxylon floridum | Cornaceae | Cornales | Rosidae | Flowering dogwood | COFL | Tree | Tre | Hardwood | Deciduous | Løvfallende | Moderate | Moderat | 2 | Short | Kort | 30 | 9.144
Cornus | foemina | Cornus foemina | Cornus stricta, Swida foemina, Swida stricta | Cornaceae | Cornales | Rosidae | Stiff dogwood | COFO | Shrub or small tree | Busk eller lite tre | Hardwood | Deciduous | Løvfallende | Moderate | Moderat | 2 | Moderate | Moderat | 16 | 4.8768
Cornus | x friedlanderi | Cornus x friedlanderi |  | Cornaceae | Cornales | Rosidae | Friedlander's dogwood | COFR9 | Shrub | Busk | Hardwood | Deciduous | Løvfallende | Moderate | Moderat | 2 |  |  | 31 | 9.4488
Cornus | glabrata | Cornus glabrata |  | Cornaceae | Cornales | Rosidae | Brown dogwood | COGL3 | Shrub or small tree | Busk eller lite tre | Hardwood | Deciduous | Løvfallende | Moderate | Moderat | 2 |  |  | 31 | 9.4488
Cornus | kousa | Cornus kousa |  | Cornaceae | Cornales | Rosidae | Kousa dogwood | COKO | Shrub | Busk | Hardwood | Deciduous | Løvfallende | Slow | Lavt | 1 | Short | Kort | 20 | 6.096
Cornus | mas | Cornus mas |  | Cornaceae | Cornales | Rosidae | Cornelian cherry | COMA | Shrub | Busk | Hardwood | Deciduous | Løvfallende | Moderate | Moderat | 2 |  |  | 18 | 5.4864
Cornus | nuttallii | Cornus nuttallii |  | Cornaceae | Cornales | Rosidae | Pacific dogwood | CONU2 | Tree | Tre | Hardwood | Deciduous | Løvfallende | Moderate | Moderat | 2 | Long | Lang | 50 | 15.24
Cornus | obliqua | Cornus obliqua | Cornus purpusii, Cornus amomum var. schuetzeana, Cornus amomum ssp. obliqua | Cornaceae | Cornales | Rosidae | Silky dogwood | COOB9 | Shrub | Busk | Hardwood | Deciduous | Løvfallende | Moderate | Moderat | 2 |  |  | 8 | 2.4384
Cornus | officinalis | Cornus officinalis |  | Cornaceae | Cornales | Rosidae | Japanese cornelia dogwood | COOF | Shrub | Busk | Hardwood | Deciduous | Løvfallende | [5 empty] | 20 | 6.096
Cornus | racemosa | Cornus racemosa | Cornus foemina ssp. racemosa, Cornus paniculata | Cornaceae | Cornales | Rosidae | Gray dogwood | CORA | Shrub | Busk | Hardwood | Deciduous | Løvfallende | Moderate | Moderat | 2 |  |  | 13 | 3.9624
Cornus | rugosa | Cornus rugosa |  | Cornaceae | Cornales | Rosidae | Roundleaf dogwood | CORU | Shrub | Busk | Hardwood | Deciduous | Løvfallende | Moderate | Moderat | 2 | Moderate | Moderat | 31 | 9.4488
Cornus | sanguinea | Cornus sanguinea | Swida sanguinea | Cornaceae | Cornales | Rosidae | Bloodtwig dogwood | COSA81 | Shrub | Busk | Hardwood | Deciduous | Løvfallende | Moderate | Moderat | 2 |  |  | 31 | 9.4488
Cornus | sericea | Cornus sericea |  | Cornaceae | Cornales | Rosidae | Red osier dogwood | COST | Shrub | Busk | Hardwood | Deciduous | Løvfallende | Fast | Raskt | 3 |  |  | 31 | 9.4488
Cornus | sessilis | Cornus sessilis |  | Cornaceae | Cornales | Rosidae | Blackfruit dogwood | COSE3 | Shrub or small tree | Busk eller lite tre | Hardwood | Deciduous | Løvfallende | Moderate | Moderat | 2 |  |  | 31 | 9.4488
Cornus | x slavinii | Cornus x slavinii |  | Cornaceae | Cornales | Rosidae | Slavin's dogwood | COSL | Shrub | Busk | Hardwood | Deciduous | Løvfallende | Moderate | Moderat | 2 |  |  | 31 | 9.4488
Cornus | walteri | Cornus walteri |  | Cornaceae | Cornales | Rosidae | Walter's dogwood | SWWA | Tree | Tre | Hardwood | Deciduous | Løvfallende
Cornutia | obovata | Cornutia obovata |  | Verbenaceae | Lamiales | Asteridae | Nigua | COOB4 | Shrub or small tree | Busk eller lite tre | Hardwood | Evergreen | Eviggrønn | [5 empty] | 100 | 30.48
Cornutia | pyramidata | Cornutia pyramidata |  | Verbenaceae | Lamiales | Asteridae | Azulejo | COPY2 | Shrub or small tree | Busk eller lite tre | Hardwood | Deciduous | Løvfallende | [5 empty] | 20 | 6.096
Corokia | macrocarpa | Corokia macrocarpa |  | Argophyllaceae | Asterales | Asteridae | Whakataka | COMA4 | Shrub or small tree | Busk eller lite tre | Hardwood | Evergreen | Eviggrønn | Fast | Raskt | 3 | Moderate | Moderat | 6 | 1.8288
Coronilla | globosa | Coronilla globosa |  | Fabaceae | Fabales | Rosidae | White crownvetch | COGL17 | Herb | Urte
Coronilla | valentina | Coronilla valentina |  | Fabaceae | Fabales | Rosidae | Mediterranean crownvetch | COVA4 | Shrub | Busk | Hardwood | Evergreen | Eviggrønn
Cortaderia | selloana | Cortaderia selloana |  | Poaceae | Cyperales | Commelinidae | Uruguayan pampas grass | COSE | Herb | Urte |  | Evergreen | Eviggrønn | Fast | Raskt | 3 |  |  | 3 | 0.9144
Corylopsis | spicata | Corylopsis spicata |  | Hamamelidaceae | Hamamelidales | Hamamelidae | Spike Winter Hazel | COSP | Tree | Tre | Hardwood | Deciduous | Løvfallende | Fast | Raskt | 3 | Moderate | Moderat | 2 | 0.6096
Corylus | americana | Corylus americana | Corylus americana var. indehiscens | Betulaceae | Fagales | Hamamelidae | American hazlenut | COAM | Shrub | Busk | Hardwood | Deciduous | Løvfallende | Moderate | Moderat | 2 |  |  | 9 | 2.7432
Corylus | avellana | Corylus avellana |  | Betulaceae | Fagales | Hamamelidae | European filbert | COAV | Shrub | Busk | Hardwood | Deciduous | Løvfallende | Slow | Lavt | 1 |  |  | 58 | 17.6784
Corylus | chinensis | Corylus chinensis |  | Betulaceae | Fagales | Hamamelidae | Chinese filbert | COCH | Tree | Tre | Hardwood | Deciduous | Løvfallende
Corylus | colurna | Corylus colurna |  | Betulaceae | Fagales | Hamamelidae | Turkish hazelnut | COCO2 | Tree | Tre | Hardwood | Deciduous | Løvfallende | Moderate | Moderat | 2 | Moderate | Moderat | 63 | 19.2024
Corylus | cornuta | Corylus cornuta |  | Betulaceae | Fagales | Hamamelidae | Beaked hazlenut | COCO3 | Shrub | Busk | Hardwood | Deciduous | Løvfallende | Slow | Lavt | 1 |  |  | 58 | 17.6784
Corylus | heterophylla | Corylus heterophylla |  | Betulaceae | Fagales | Hamamelidae | Siberian hazelnut | COHE12 | Shrub or small tree | Busk eller lite tre | Hardwood | Deciduous | Løvfallende | Slow | Lavt | 1 |  |  | 58 | 17.6784
Corylus | maxima | Corylus maxima | Corylus maxima var. purpurea | Betulaceae | Fagales | Hamamelidae | Filbert | COMA2 | Shrub | Busk | Hardwood | Deciduous | Løvfallende | Slow | Lavt | 1 |  |  | 58 | 17.6784
Corylus | sieboldiana | Corylus sieboldiana |  | Betulaceae | Fagales | Hamamelidae | Japanese hazel | COSI1 | Shrub | Busk | Hardwood | Deciduous | Løvfallende | [5 empty] | 16 | 4.8768
Corymbia | arnhemensis | Corymbia arnhemensis |  | Myrtaceae | Myrtales | Rosidae | Katherine Gorge Bloodwood | COAR1 | Tree | Tre | Hardwood | Evergreen | Eviggrønn | Slow | Lavt | 1 | Long | Lang | 15 | 4.572
Corymbia | bella | Corymbia bella |  | Myrtaceae | Myrtales | Rosidae | Weeping Ghost Gum | COBE | Tree | Tre | Hardwood | Evergreen | Eviggrønn | Moderate | Moderat | 2 | Long | Lang | 20 | 6.096
Corymbia | calophylla | Corymbia calophylla |  | Myrtaceae | Myrtales | Rosidae | Marri | COCA1 | Tree | Tre | Hardwood | Evergreen | Eviggrønn | Moderate | Moderat | 2 | Long | Lang | 132 | 40.2336
Corymbia | citriodora | Corymbia citriodora | Eucalyptus citriodora, Eucalyptus citriodora | Myrtaceae | Myrtales | Rosidae | Lemonscented gum | COCI | Tree | Tre | Hardwood | Evergreen | Eviggrønn | Fast | Raskt | 3 |  |  | 88 | 26.8224
Corymbia | confertiflora | Corymbia confertiflora |  | Myrtaceae | Myrtales | Rosidae | Broad Leaved Carbeen | COCO | Tree | Tre | Hardwood | Semi-Evergreen | Eviggrønn | Slow | Lavt | 1 | Long | Lang | 18 | 5.4864
Corymbia | eximia | Corymbia eximia |  | Myrtaceae | Myrtales | Rosidae | Yellow bloodwood | COEX | Tree | Tre | Hardwood | Evergreen | Eviggrønn | Moderate | Moderat | 2 | Long | Lang | 66 | 20.1168
Corymbia | ficifolia | Corymbia ficifolia | Eucalyptus ficifolia | Myrtaceae | Myrtales | Rosidae | Redflower gum | EUFI81 | Tree | Tre | Hardwood | Evergreen | Eviggrønn | Fast | Raskt | 3 | Moderate | Moderat | 38 | 11.5824
Corymbia | henryi | Corymbia henryi |  | Myrtaceae | Myrtales | Rosidae | Large-leaved Spotted Gum | COHE | Tree | Tre | Hardwood | Evergreen | Eviggrønn | Moderate | Moderat | 2 | Long | Lang | 25 | 7.62
Corymbia | intermedia | Corymbia intermedia |  | Myrtaceae | Myrtales | Rosidae | Pink Bloodwood | COIN | Tree | Tre | Hardwood | Evergreen | Eviggrønn | Moderate | Moderat | 2 | Long | Lang | 35 | 10.668
Corymbia | jacobsiana | Corymbia jacobsiana |  | Myrtaceae | Myrtales | Rosidae | Stringybarked Bloodwood | COJA | Tree | Tre | Hardwood | Evergreen | Eviggrønn | Moderate | Moderat | 2 | Long | Lang | 15 | 4.572
Corymbia | maculata | Corymbia maculata | Eucalyptus maculata | Myrtaceae | Myrtales | Rosidae | Spotted gum | COMA1 | Tree | Tre | Hardwood | Evergreen | Eviggrønn | Moderate | Moderat | 2 | Long | Lang | 116 | 35.3568
Corymbia | nesophila | Corymbia nesophila |  | Myrtaceae | Myrtales | Rosidae | Melville Island Bloodwood | CONE | Tree | Tre | Hardwood | Evergreen | Eviggrønn | Slow | Lavt | 1 | Long | Lang | 30 | 9.144
Corymbia | papuana | Corymbia papuana |  | Myrtaceae | Myrtales | Rosidae | Ghost Gum | COPA1 | Tree | Tre | Hardwood | Evergreen | Eviggrønn | Moderate | Moderat | 2 | Long | Lang | 40 | 12.192
Corymbia | polycarpa | Corymbia polycarpa |  | Myrtaceae | Myrtales | Rosidae | Long-fruited Bloodwood | COPO | Tree | Tre | Hardwood | Evergreen | Eviggrønn | Moderate | Moderat | 2 | Long | Lang | 20 | 6.096
Corymbia | polysciada | Corymbia polysciada |  | Myrtaceae | Myrtales | Rosidae | Corymbia polysciada | COPO1 | Tree | Tre | Hardwood | Evergreen | Eviggrønn | Moderate | Moderat | 2 | Long | Lang | 15 | 4.572
Corymbia | ptychocarpa | Corymbia ptychocarpa |  | Myrtaceae | Myrtales | Rosidae | Swamp Bloodwood | COPT | Tree | Tre | Hardwood | Evergreen | Eviggrønn | Moderate | Moderat | 2 | Long | Lang | 20 | 6.096
Corymbia | terminalis | Corymbia terminalis |  | Myrtaceae | Myrtales | Rosidae | Desert Bloodwood | COTE | Tree | Tre | Hardwood | Evergreen | Eviggrønn | Slow | Lavt | 1 | Long | Lang | 18 | 5.4864
Corymbia | tessellaris | Corymbia tessellaris |  | Myrtaceae | Myrtales | Rosidae | Carbeen | COTE1 | Tree | Tre | Hardwood | Evergreen | Eviggrønn | Moderate | Moderat | 2 | Long | Lang | 35 | 10.668
Corymbia | torelliana | Corymbia torelliana |  | Myrtaceae | Myrtales | Rosidae | Cadaghi | COTO | Tree | Tre | Hardwood | Evergreen | Eviggrønn | Moderate | Moderat | 2 | Long | Lang | 99 | 30.1752
Corymbia | trachyphloia | Corymbia trachyphloia |  | Myrtaceae | Myrtales | Rosidae | Corymbia trachyphloia | COTR | Tree | Tre | Hardwood | Evergreen | Eviggrønn | Moderate | Moderat | 2 | Long | Lang | 15 | 4.572
Corynocarpus | laevigatus | Corynocarpus laevigatus |  | Corynocarpaceae | Celastrales | Rosidae | Karaka nut | COLA6 | Tree | Tre | Hardwood | Evergreen | Eviggrønn | Moderate | Moderat | 2 |  |  | 70 | 21.336
Corypha | utan | Corypha utan |  | Arecaceae | Arecales | Arecidae | Buri palm | COUT | Palm | Palme | Palm | Evergreen | Eviggrønn | [5 empty] | 65 | 19.812
Cotinus | coggygria | Cotinus coggygria | Rhus cotinus | Anacardiaceae | Sapindales | Rosidae | Smoke tree | COCO1 | Shrub | Busk | Hardwood | Deciduous | Løvfallende | Moderate | Moderat | 2 |  |  | 13 | 3.9624
Cotinus | obovatus | Cotinus obovatus | Cotinus americanus | Anacardiaceae | Sapindales | Rosidae | American smoketree | COOB | Tree | Tre | Hardwood | Deciduous | Løvfallende | Slow | Lavt | 1 | Moderate | Moderat | 23 | 7.0104
Cotoneaster | acutifolius | Cotoneaster acutifolius |  | Rosaceae | Rosales | Rosidae | Peking cotoneaster | COAC2 | Shrub | Busk | Hardwood | Deciduous | Løvfallende | [5 empty] | 10 | 3.048
Cotoneaster | adpressus | Cotoneaster adpressus |  | Rosaceae | Rosales | Rosidae | Creeping cotoneaster | COAD | Vine | Klatreplante | Hardwood | Deciduous | Løvfallende | [5 empty] | 2 | 0.6096
Cotoneaster | buxifolius | Cotoneaster buxifolius |  | Rosaceae | Rosales | Rosidae | Box-leaf cotoneaster | COBU | Shrub | Busk | Hardwood | Evergreen | Eviggrønn
Cotoneaster | divaricatus | Cotoneaster divaricatus |  | Rosaceae | Rosales | Rosidae | Spreading cotoneaster | CODI19 | Shrub | Busk | Hardwood | Deciduous | Løvfallende | Fast | Raskt | 3 |  |  | 6 | 1.8288
Cotoneaster | franchetii | Cotoneaster franchetii |  | Rosaceae | Rosales | Rosidae | Orange cotoneaster | COFR3 | Shrub | Busk | Hardwood | Evergreen | Eviggrønn
Cotoneaster | frigidus | Cotoneaster frigidus |  | Rosaceae | Rosales | Rosidae | Tree cotoneaster | COFR11 | Shrub or small tree | Busk eller lite tre | Hardwood | Evergreen | Eviggrønn | Fast | Raskt | 3 | Moderate | Moderat | 20 | 6.096
Cotoneaster | glaucophyllus | Cotoneaster glaucophyllus |  | Rosaceae | Rosales | Rosidae | Large Leaf Cotoneaster | COGL1 | Shrub | Busk | Hardwood | Evergreen | Eviggrønn | Fast | Raskt | 3 | Moderate | Moderat | 3 | 0.9144
Cotoneaster | horizontalis | Cotoneaster horizontalis |  | Rosaceae | Rosales | Rosidae | Rockspray cotoneaster | COHO80 | Shrub | Busk | Hardwood | Deciduous | Løvfallende | Slow | Lavt | 1 |  |  | 3 | 0.9144
Cotoneaster | hupehensis | Cotoneaster hupehensis |  | Rosaceae | Rosales | Rosidae | Hupeh cotoneaster | COHU80 | Shrub | Busk | Hardwood | Deciduous | Løvfallende
Cotoneaster | lacteus | Cotoneaster lacteus |  | Rosaceae | Rosales | Rosidae | Milkflower cotoneaster | COLA18 | Shrub | Busk | Hardwood | Evergreen | Eviggrønn | [5 empty] | 10 | 3.048
Cotoneaster | lucidus | Cotoneaster lucidus |  | Rosaceae | Rosales | Rosidae | Shiny cotoneaster | COLU5 | Shrub | Busk | Hardwood | Evergreen | Eviggrønn | Moderate | Moderat | 2 |  |  | 10 | 3.048
Cotoneaster | pannosus | Cotoneaster pannosus |  | Rosaceae | Rosales | Rosidae | Silverleaf cotoneaster | COPA | Shrub or small tree | Busk eller lite tre | Hardwood | Evergreen | Eviggrønn
Cotoneaster | salicifolius | Cotoneaster salicifolius |  | Rosaceae | Rosales | Rosidae | Willow-leaved Cotoneaster | COSA | Shrub | Busk | Hardwood | Evergreen | Eviggrønn | Fast | Raskt | 3 | Moderate | Moderat | 5 | 1.524
Cotoneaster | serotinus | Cotoneaster serotinus |  | Rosaceae | Rosales | Rosidae | Cotoneaster serotinus | COSE1 | Shrub | Busk | Hardwood | Evergreen | Eviggrønn | Fast | Raskt | 3 | Moderate | Moderat | 6 | 1.8288
Cotoneaster | simonsii | Cotoneaster simonsii |  | Rosaceae | Rosales | Rosidae | Simons' cotoneaster | COSI82 | Shrub | Busk | Hardwood | Deciduous | Løvfallende
Cotoneaster | watereri | Cotoneaster watereri |  | Rosaceae | Rosales | Rosidae | Waterer's Cotoneaster | COWA1 | Shrub | Busk | Hardwood | Evergreen | Eviggrønn | Fast | Raskt | 3 | Moderate | Moderat | 4 | 1.2192
Couepia | schottii | Couepia schottii |  | Chrysobalanaceae | Rosales | Rosidae | Couepia schotti | COSC | Tree | Tre | Hardwood | Evergreen | Eviggrønn
Couratari | asterotricha | Couratari asterotricha |  | Lecythidaceae | Lecythidales | Dilleniidae | imbirema | COAS | Tree | Tre | Hardwood | Evergreen | Eviggrønn
Couratari | macrosperma | Couratari macrosperma |  | Lecythidaceae | Lecythidales | Dilleniidae | Couratari macrosperma | COMA5 | Tree | Tre | Hardwood | Evergreen | Eviggrønn
Couroupita | guianensis | Couroupita guianensis |  | Lecythidaceae | Lecythidales | Dilleniidae | Cannonball tree | COGU3 | Tree | Tre | Hardwood | Deciduous | Løvfallende | Fast | Raskt | 3 |  |  | 65 | 19.812
Coursetia | axillaris | Coursetia axillaris |  | Fabaceae | Fabales | Rosidae | Texas babybonnets | COAX | Shrub | Busk | Hardwood | Deciduous | Løvfallende
Coursetia | glandulosa | Coursetia glandulosa | Coursetia microphylla | Fabaceae | Fabales | Rosidae | Rosary babybonnets | COGL8 | Shrub | Busk | Hardwood | Deciduous | Løvfallende
Coussarea | meridionalis | Coussarea meridionalis |  | Rubiaceae | Rubiales | Asteridae | Coussarea meridionalis | COME2 | Tree | Tre | Hardwood | Evergreen | Eviggrønn
Coutarea | hexandra | Coutarea hexandra |  | Rubiaceae | Rubiales | Asteridae | quina blanca | COHE1 | Tree | Tre | Hardwood | Evergreen | Eviggrønn
Crassula | ovata | Crassula ovata |  | Crassulaceae | Rosales | Rosidae | Jade Plant | CROV | Shrub | Busk | Hardwood | Evergreen | Eviggrønn | Slow | Lavt | 1 |  |  | 30 | 9.144
Crataegus | aemula | Crataegus aemula |  | Rosaceae | Rosales | Rosidae | Rome hawthorn | CRAE2 | Shrub or small tree | Busk eller lite tre | Hardwood | Deciduous | Løvfallende | Moderate | Moderat | 2 |  |  | 32 | 9.7536
Crataegus | aestivalis | Crataegus aestivalis | Crataegus luculenta, Crataegus maloides | Rosaceae | Rosales | Rosidae | May hawthorn | CRAE | Shrub or small tree | Busk eller lite tre | Hardwood | Deciduous | Løvfallende | Slow | Lavt | 1 | Moderate | Moderat | 26 | 7.9248
Crataegus | alma | Crataegus alma |  | Rosaceae | Rosales | Rosidae | Bountiful hawthorn | CRAL14 | Shrub | Busk | Hardwood | Deciduous | Løvfallende | Moderate | Moderat | 2 |  |  | 32 | 9.7536
Crataegus | ambitiosa | Crataegus ambitiosa |  | Rosaceae | Rosales | Rosidae | Grand rapids hawthorn | CRAM4 | Shrub or small tree | Busk eller lite tre | Hardwood | Deciduous | Løvfallende | Moderate | Moderat | 2 |  |  | 32 | 9.7536
Crataegus | anamesa | Crataegus anamesa | Crataegus antiplasta | Rosaceae | Rosales | Rosidae | Fort bend hawthorn | CRAN10 | Shrub or small tree | Busk eller lite tre | Hardwood | Deciduous | Løvfallende | Moderate | Moderat | 2 |  |  | 32 | 9.7536
Crataegus | ancisa | Crataegus ancisa |  | Rosaceae | Rosales | Rosidae | Mississippi hawthorn | CRAN9 | Shrub or small tree | Busk eller lite tre | Hardwood | Deciduous | Løvfallende | Moderate | Moderat | 2 |  |  | 32 | 9.7536
Crataegus | annosa | Crataegus annosa |  | Rosaceae | Rosales | Rosidae | Phoenix city hawthorn | CRAN | Shrub or small tree | Busk eller lite tre | Hardwood | Deciduous | Løvfallende | Moderate | Moderat | 2 |  |  | 32 | 9.7536
Crataegus | x anomala | Crataegus x anomala | Crataegus arnoldiana | Rosaceae | Rosales | Rosidae | Anomalous hawthorn | CRAN6 | Tree | Tre | Hardwood | Deciduous | Løvfallende | Moderate | Moderat | 2 | Short | Kort | 18 | 5.4864
Crataegus | apiomorpha | Crataegus apiomorpha | Crataegus vittata, Crataegus apiomorpha var. cyanophylla, Crataegus merita | Rosaceae | Rosales | Rosidae | Fort sheridan hawthorn | CRAP4 | Shrub or small tree | Busk eller lite tre | Hardwood | Deciduous | Løvfallende | Moderate | Moderat | 2 |  |  | 32 | 9.7536
Crataegus | arborea | Crataegus arborea | Crataegus arborea var. ohioensis, Crataegus pyracanthoides var. arborea, Crataegus ohioensis | Rosaceae | Rosales | Rosidae | Montgomery hawthorn | CRAR6 | Shrub or small tree | Busk eller lite tre | Hardwood | Deciduous | Løvfallende | Moderate | Moderat | 2 |  |  | 32 | 9.7536
Crataegus | arcana | Crataegus arcana |  | Rosaceae | Rosales | Rosidae | Carolina hawthorn | CRAR7 | Shrub or small tree | Busk eller lite tre | Hardwood | Deciduous | Løvfallende | Moderate | Moderat | 2 |  |  | 32 | 9.7536
Crataegus | arrogans | Crataegus arrogans |  | Rosaceae | Rosales | Rosidae | Dixie hawthorn | CRAR8 | Shrub or small tree | Busk eller lite tre | Hardwood | Deciduous | Løvfallende | Moderate | Moderat | 2 |  |  | 32 | 9.7536
Crataegus | ater | Crataegus ater |  | Rosaceae | Rosales | Rosidae | Nashville hawthorn | CRAT3 | Shrub or small tree | Busk eller lite tre | Hardwood | Deciduous | Løvfallende | Moderate | Moderat | 2 |  |  | 32 | 9.7536
Crataegus | austromontana | Crataegus austromontana |  | Rosaceae | Rosales | Rosidae | Valley head hawthorn | CRAU2 | Shrub or small tree | Busk eller lite tre | Hardwood | Deciduous | Løvfallende | Moderate | Moderat | 2 |  |  | 32 | 9.7536
Crataegus | azarolus | Crataegus azarolus |  | Rosaceae | Rosales | Rosidae | Mediterranean Medlar | CRAZ | Tree | Tre | Hardwood | Deciduous | Løvfallende | Fast | Raskt | 3 | Moderate | Moderat | 9 | 2.7432
Crataegus | beadlei | Crataegus beadlei |  | Rosaceae | Rosales | Rosidae | Beadle's hawthorn | CRBE5 | Shrub or small tree | Busk eller lite tre | Hardwood | Deciduous | Løvfallende | Moderate | Moderat | 2 |  |  | 32 | 9.7536
Crataegus | beata | Crataegus beata |  | Rosaceae | Rosales | Rosidae | Dunbar's hawthorn | CRBE6 | Shrub or small tree | Busk eller lite tre | Hardwood | Deciduous | Løvfallende | Moderate | Moderat | 2 |  |  | 32 | 9.7536
Crataegus | berberifolia | Crataegus berberifolia | Crataegus edura, Crataegus crocina, Crataegus edita, Crataegus tersa, Crataegus fera, Crataegus torva, Crataegus berberifolia var. edita | Rosaceae | Rosales | Rosidae | Barberry | CRBE | Shrub | Busk | Hardwood | Deciduous | Løvfallende | Moderate | Moderat | 2 |  |  | 32 | 9.7536
Crataegus | bona | Crataegus bona |  | Rosaceae | Rosales | Rosidae | Berks county hawthorn | CRBO3 | Shrub or small tree | Busk eller lite tre | Hardwood | Deciduous | Løvfallende | Moderate | Moderat | 2 |  |  | 32 | 9.7536
Crataegus | brachyacantha | Crataegus brachyacantha |  | Rosaceae | Rosales | Rosidae | Blueberry hawthorn | CRBR | Tree | Tre | Hardwood | Deciduous | Løvfallende | Moderate | Moderat | 2 |  |  | 32 | 9.7536
Crataegus | brainerdii | Crataegus brainerdii |  | Rosaceae | Rosales | Rosidae | Brainerd's hawthorn | CRBR3 | Shrub or small tree | Busk eller lite tre | Hardwood | Deciduous | Løvfallende | Moderate | Moderat | 2 |  |  | 32 | 9.7536
Crataegus | brazoria | Crataegus brazoria |  | Rosaceae | Rosales | Rosidae | Brazos hawthorn | CRBR4 | Shrub or small tree | Busk eller lite tre | Hardwood | Deciduous | Løvfallende | Moderate | Moderat | 2 |  |  | 32 | 9.7536
Crataegus | x brevipes | Crataegus x brevipes |  | Rosaceae | Rosales | Rosidae | Crataegus x brevipes | CRBR13 | Tree | Tre | Hardwood | Deciduous | Løvfallende | Moderate | Moderat | 2 |  |  | 32 | 9.7536
Crataegus | calpodendron | Crataegus calpodendron | Crataegus calpodendron var. globosa, Crataegus chapmanii, Crataegus calpodendron var. hispidula, Crataegus acanthacolonensis, Crataegus calpodendron var. hispida, Crataegus calpodendron var. microcarpa, Crataegus calpodendron var. mollicula, Crataegus calpodendron var. obesa, Crataegus globosa, Crataegus fontanesiana, Crataegus calpodendron var. gigantea | Rosaceae | Rosales | Rosidae | Pear hawthorn | CRCA | Shrub | Busk | Hardwood | Deciduous | Løvfallende | Moderate | Moderat | 2 |  |  | 32 | 9.7536
Crataegus | carrollensis | Crataegus carrollensis |  | Rosaceae | Rosales | Rosidae | Eureka springs hawthorn | CRCA22 | Shrub or small tree | Busk eller lite tre | Hardwood | Deciduous | Løvfallende | Moderate | Moderat | 2 |  |  | 32 | 9.7536
Crataegus | chrysocarpa | Crataegus chrysocarpa | Crataegus chrysocarpa var. phoenicea, Crataegus brunetiana var. fernaldii, Crataegus faxonii var. durifrucata, Crataegus brunetiana, Crataegus laurentiana var. brunetiana, Crataegus caliciglabrata, Crataegus columbiana var. chrysocarpa, Crataegus chrysocarpa var. longiacuminata, Crataegus coccinata, Crataegus chrysocarpa var. rotundifolia, Crataegus aboriginum, Crataegus faxonii var. praetermissa, Crataegus jackii, Crataegus faxonii var. praecoqua, Crataegus coccinea, Crataegus faxonii, Crataegus chrysocarpa var. aboriginum, Crataegus putnamiana, Crataegus rotundifolia, Crataegus sicca, Crataegus laurentiana var. dissimilifolia, Crataegus sicca var. glabrifolia, Crataegus subrotundifolia, Crataegus illuminata, Crataegus mercerensis | Rosaceae | Rosales | Rosidae | Fireberry hawthorn | CRCH | Shrub or small tree | Busk eller lite tre | Hardwood | Deciduous | Løvfallende | Moderate | Moderat | 2 |  |  | 20 | 6.096
Crataegus | coccineoides | Crataegus coccineoides |  | Rosaceae | Rosales | Rosidae | Red Kansas Hawthorn | CRCO1 | Shrub or small tree | Busk eller lite tre | Hardwood | Deciduous | Løvfallende | Fast | Raskt | 3 | Moderate | Moderat | 6 | 1.8288
Crataegus | coccinioides | Crataegus coccinioides |  | Rosaceae | Rosales | Rosidae | Kansas hawthorn | CRCO2 | Shrub or small tree | Busk eller lite tre | Hardwood | Deciduous | Løvfallende | Moderate | Moderat | 2 |  |  | 20 | 6.096
Crataegus | coleae | Crataegus coleae | Crataegus macauleyae, Crataegus eatoniana | Rosaceae | Rosales | Rosidae | Cole's hawthorn | CRCO4 | Shrub or small tree | Busk eller lite tre | Hardwood | Deciduous | Løvfallende | Moderate | Moderat | 2 |  |  | 32 | 9.7536
Crataegus | compacta | Crataegus compacta |  | Rosaceae | Rosales | Rosidae | Clustered hawthorn | CRCO26 | Shrub or small tree | Busk eller lite tre | Hardwood | Deciduous | Løvfallende | Moderate | Moderat | 2 |  |  | 32 | 9.7536
Crataegus | compta | Crataegus compta | Crataegus levis, Crataegus milleri | Rosaceae | Rosales | Rosidae | Adorned hawthorn | CRCO7 | Shrub or small tree | Busk eller lite tre | Hardwood | Deciduous | Løvfallende | Moderate | Moderat | 2 |  |  | 32 | 9.7536
Crataegus | condigna | Crataegus condigna |  | Rosaceae | Rosales | Rosidae | River junction hawthorn | CRCO32 | Shrub or small tree | Busk eller lite tre | Hardwood | Deciduous | Løvfallende | Moderate | Moderat | 2 |  |  | 32 | 9.7536
Crataegus | consanguinea | Crataegus consanguinea |  | Rosaceae | Rosales | Rosidae | Tallahassee hawthorn | CRCO8 | Shrub or small tree | Busk eller lite tre | Hardwood | Deciduous | Løvfallende | Moderate | Moderat | 2 |  |  | 32 | 9.7536
Crataegus | contrita | Crataegus contrita |  | Rosaceae | Rosales | Rosidae | Southern hawthorn | CRCO13 | Shrub or small tree | Busk eller lite tre | Hardwood | Deciduous | Løvfallende | Moderate | Moderat | 2 |  |  | 32 | 9.7536
Crataegus | corusca | Crataegus corusca | Crataegus corusca var. gigantea, Crataegus hillii, Crataegus blothra, Crataegus corusca var. hillii | Rosaceae | Rosales | Rosidae | Shiningbranch hawthorn | CRCO27 | Shrub or small tree | Busk eller lite tre | Hardwood | Deciduous | Løvfallende | Moderate | Moderat | 2 |  |  | 32 | 9.7536
Crataegus | crus-galli | Crataegus crus-galli | Crataegus signata, Crataegus algens, Crataegus acutifolia var. insignis, Crataegus acutifolia, Crataegus mohrii, Crataegus fecunda, Crataegus triumphalis, Crataegus palmeri, Crataegus permixta, Crataegus pyracanthoides, Crataegus regalis, Crataegus schizophylla, Crataegus uniqua, Crataegus tantula, Crataegus crus-galli var. bellica, Crataegus palliata, Crataegus regalis var. paradoxa, Crataegus fontanesiana, Crataegus bushii, Crataegus vallicola, Crataegus canbyi, Crataegus subpilosa, Crataegus crus-galli var. leptophylla, Crataegus tenax, Crataegus sabineana, Crataegus operta, Crataegus barrettiana, Crataegus cherokeensis, Crataegus hannibalensis, Crataegus crus-galli var. macra, Crataegus crus-galli var. pachyphylla, Crataegus crus-galli var. pyracanthifolia, Crataegus danielsii, Crataegus denaria, Crataegus crus-galli var. exigua, Crataegus cocksii, Crataegus crus-galli var. capillata, Crataegus crus-galli var. barrettiana, Crataegus crus-galli var. oblongata | Rosaceae | Rosales | Rosidae | Cockspur hawthorn | CRCR | Shrub | Busk | Hardwood | Deciduous | Løvfallende | Slow | Lavt | 1 |  |  | 20 | 6.096
Crataegus | crus-galli v. inermis | Crataegus crus-galli v. inermis |  | Rosaceae | Rosales | Rosidae | Thornless cockspur hawthorn | CRCRIN | Tree | Tre | Hardwood | Deciduous | Løvfallende | [5 empty] | 15 | 4.572
Crataegus | dallasiana | Crataegus dallasiana |  | Rosaceae | Rosales | Rosidae | Dallas hawthorn | CRDA3 | Tree | Tre | Hardwood | Deciduous | Løvfallende | Moderate | Moderat | 2 |  |  | 32 | 9.7536
Crataegus | desueta | Crataegus desueta | Crataegus desueta var. wausaukiensis | Rosaceae | Rosales | Rosidae | New york hawthorn | CRDE3 | Shrub or small tree | Busk eller lite tre | Hardwood | Deciduous | Løvfallende | Moderate | Moderat | 2 |  |  | 32 | 9.7536
Crataegus | dilatata | Crataegus dilatata | Crataegus coccinioides var. locuples, Crataegus conspecta, Crataegus locuples | Rosaceae | Rosales | Rosidae | Broadleaf hawthorn | CRDI | Shrub or small tree | Busk eller lite tre | Hardwood | Deciduous | Løvfallende | Moderate | Moderat | 2 |  |  | 32 | 9.7536
Crataegus | dispar | Crataegus dispar |  | Rosaceae | Rosales | Rosidae | Aiken hawthorn | CRDI3 | Shrub or small tree | Busk eller lite tre | Hardwood | Deciduous | Løvfallende | Moderate | Moderat | 2 |  |  | 32 | 9.7536
Crataegus | disperma | Crataegus disperma | Crataegus x dollicola, Crataegus disperma var. peoriensis, Crataegus punctata var. pausiaca, Crataegus x dausiaca, Crataegus collina var. collicola, Crataegus cuneiformis, Crataegus peoriensis | Rosaceae | Rosales | Rosidae | Spreading hawthorn | CRDI4 | Shrub or small tree | Busk eller lite tre | Hardwood | Deciduous | Løvfallende | Moderate | Moderat | 2 |  |  | 32 | 9.7536
Crataegus | dispessa | Crataegus dispessa |  | Rosaceae | Rosales | Rosidae | Mink hawthorn | CRDI9 | Shrub or small tree | Busk eller lite tre | Hardwood | Deciduous | Løvfallende | Moderate | Moderat | 2 |  |  | 32 | 9.7536
Crataegus | dissona | Crataegus dissona | Crataegus pruinosa var. brachypoda, Crataegus relicta, Crataegus disjuncta, Crataegus dissona var. bellula, Crataegus franklinensis, Crataegus pruinosa var. dissona, Crataegus pruinosa var. delawarensis, Crataegus incisa | Rosaceae | Rosales | Rosidae | Northern hawthorn | CRDI10 | Shrub or small tree | Busk eller lite tre | Hardwood | Deciduous | Løvfallende | Moderate | Moderat | 2 |  |  | 32 | 9.7536
Crataegus | distincta | Crataegus distincta |  | Rosaceae | Rosales | Rosidae | Distinct hawthorn | CRDI11 | Shrub or small tree | Busk eller lite tre | Hardwood | Deciduous | Løvfallende | Moderate | Moderat | 2 |  |  | 32 | 9.7536
Crataegus | dodgei | Crataegus dodgei | Crataegus dodgei var. rotundata, Crataegus delosii, Crataegus dodgei var. flavida, Crataegus flavida, Crataegus minutiflora, Crataegus rotundata, Crataegus crassifolia | Rosaceae | Rosales | Rosidae | Dodge's hawthorn | CRDO3 | Shrub or small tree | Busk eller lite tre | Hardwood | Deciduous | Løvfallende | Moderate | Moderat | 2 |  |  | 32 | 9.7536
Crataegus | douglasii | Crataegus douglasii |  | Rosaceae | Rosales | Rosidae | Black hawthorn | CRDO | Shrub | Busk | Hardwood | Deciduous | Løvfallende | Moderate | Moderat | 2 |  |  | 32 | 9.7536
Crataegus | engelmannii | Crataegus engelmannii | Crataegus sublobulata, Crataegus engelmannii var. sinistra | Rosaceae | Rosales | Rosidae | Engelmann's hawthorn | CREN | Shrub or small tree | Busk eller lite tre | Hardwood | Deciduous | Løvfallende | Moderate | Moderat | 2 |  |  | 32 | 9.7536
Crataegus | erythrocarpa | Crataegus erythrocarpa |  | Rosaceae | Rosales | Rosidae | Red hawthorn | CRER3 | Shrub or small tree | Busk eller lite tre | Hardwood | Deciduous | Løvfallende | Moderate | Moderat | 2 |  |  | 32 | 9.7536
Crataegus | erythropoda | Crataegus erythropoda |  | Rosaceae | Rosales | Rosidae | Cerro hawthorn | CRER | Shrub or small tree | Busk eller lite tre | Hardwood | Deciduous | Løvfallende | Slow | Lavt | 1 | Short | Kort | 16 | 4.8768
Crataegus | exilis | Crataegus exilis |  | Rosaceae | Rosales | Rosidae | Slender hawthorn | CREX2 | Shrub or small tree | Busk eller lite tre | Hardwood | Deciduous | Løvfallende | Moderate | Moderat | 2 |  |  | 32 | 9.7536
Crataegus | extraria | Crataegus extraria |  | Rosaceae | Rosales | Rosidae | Marietta hawthorn | CREX3 | Shrub or small tree | Busk eller lite tre | Hardwood | Deciduous | Løvfallende | Moderate | Moderat | 2 |  |  | 32 | 9.7536
Crataegus | flabellata | Crataegus flabellata | Crataegus flabellata var. grayana, Crataegus grayana, Crataegus flabellata var. densiflora, Crataegus densiflora | Rosaceae | Rosales | Rosidae | Fanleaf hawthorn | CRFL | Shrub or small tree | Busk eller lite tre | Hardwood | Deciduous | Løvfallende | Moderate | Moderat | 2 |  |  | 32 | 9.7536
Crataegus | flava | Crataegus flava | Crataegus michauxii, Crataegus aprica, Crataegus visenda, Crataegus ravenelii, Crataegus meridiana, Crataegus lepida, Crataegus senta, Crataegus floridana, Crataegus leonensis, Crataegus recurvata | Rosaceae | Rosales | Rosidae | Yellowleaf hawthorn | CRFL2 | Shrub or small tree | Busk eller lite tre | Hardwood | Deciduous | Løvfallende | Moderate | Moderat | 2 |  |  | 20 | 6.096
Crataegus | fragilis | Crataegus fragilis |  | Rosaceae | Rosales | Rosidae | Fragile hawthorn | CRFR3 | Shrub or small tree | Busk eller lite tre | Hardwood | Deciduous | Løvfallende | Moderate | Moderat | 2 |  |  | 32 | 9.7536
Crataegus | fulleriana | Crataegus fulleriana | Crataegus fulleriana var. miranda, Crataegus holmesiana var. chippewaensis, Crataegus fulleriana var. chippewaensis, Crataegus illecebrosa, Crataegus fulleriana var. gigantea, Crataegus confragosa, Crataegus holmesiana var. magniflora | Rosaceae | Rosales | Rosidae | Fuller's hawthorn | CRFU2 | Shrub or small tree | Busk eller lite tre | Hardwood | Deciduous | Løvfallende | Moderate | Moderat | 2 |  |  | 32 | 9.7536
Crataegus | furtiva | Crataegus furtiva |  | Rosaceae | Rosales | Rosidae | Albany hawthorn | CRFU3 | Shrub or small tree | Busk eller lite tre | Hardwood | Deciduous | Løvfallende | Moderate | Moderat | 2 |  |  | 32 | 9.7536
Crataegus | glareosa | Crataegus glareosa |  | Rosaceae | Rosales | Rosidae | Port huron hawthorn | CRGL4 | Shrub or small tree | Busk eller lite tre | Hardwood | Deciduous | Løvfallende | Moderate | Moderat | 2 |  |  | 32 | 9.7536
Crataegus | grandis | Crataegus grandis |  | Rosaceae | Rosales | Rosidae | Grand hawthorn | CRGR13 | Shrub or small tree | Busk eller lite tre | Hardwood | Deciduous | Løvfallende | Moderate | Moderat | 2 |  |  | 32 | 9.7536
Crataegus | greggiana | Crataegus greggiana |  | Rosaceae | Rosales | Rosidae | Gregg's hawthorn | CRGR2 | Shrub or small tree | Busk eller lite tre | Hardwood | Deciduous | Løvfallende | Moderate | Moderat | 2 |  |  | 32 | 9.7536
Crataegus | x grignonensis | Crataegus x grignonensis |  | Rosaceae | Rosales | Rosidae | Grignon hawthorn | CRGR | Shrub | Busk | Hardwood | Deciduous | Løvfallende | Moderate | Moderat | 2 | Moderate | Moderat | 4 | 1.2192
Crataegus | x haemacarpa | Crataegus x haemacarpa | Crataegus media | Rosaceae | Rosales | Rosidae | Crataegus x haemacarpa | CRHA3 | Shrub or small tree | Busk eller lite tre | Hardwood | Deciduous | Løvfallende | Moderate | Moderat | 2 |  |  | 32 | 9.7536
Crataegus | harbisonii | Crataegus harbisonii | Crataegus ashei | Rosaceae | Rosales | Rosidae | Harbison's hawthorn | CRHA2 | Shrub or small tree | Busk eller lite tre | Hardwood | Deciduous | Løvfallende | Moderate | Moderat | 2 |  |  | 32 | 9.7536
Crataegus | harveyana | Crataegus harveyana |  | Rosaceae | Rosales | Rosidae | Harvey's hawthorn | CRHA4 | Shrub or small tree | Busk eller lite tre | Hardwood | Deciduous | Løvfallende | Moderate | Moderat | 2 |  |  | 32 | 9.7536
Crataegus | helvina | Crataegus helvina |  | Rosaceae | Rosales | Rosidae | Clarkton hawthorn | CRHE3 | Shrub or small tree | Busk eller lite tre | Hardwood | Deciduous | Løvfallende | Moderate | Moderat | 2 |  |  | 32 | 9.7536
Crataegus | holmesiana | Crataegus holmesiana | Crataegus holmesiana var. amicta, Crataegus holmesiana var. villipes, Crataegus villipes | Rosaceae | Rosales | Rosidae | Holmes' hawthorn | CRHO5 | Shrub or small tree | Busk eller lite tre | Hardwood | Deciduous | Løvfallende | Moderate | Moderat | 2 |  |  | 32 | 9.7536
Crataegus | x hudsonica | Crataegus x hudsonica |  | Rosaceae | Rosales | Rosidae | Hudson hawthorn | CRHU3 | Tree | Tre | Hardwood | Deciduous | Løvfallende | Moderate | Moderat | 2 |  |  | 32 | 9.7536
Crataegus | ideae | Crataegus ideae |  | Rosaceae | Rosales | Rosidae | Concord hawthorn | CRID | Shrub or small tree | Busk eller lite tre | Hardwood | Deciduous | Løvfallende | Moderate | Moderat | 2 |  |  | 32 | 9.7536
Crataegus | ignava | Crataegus ignava |  | Rosaceae | Rosales | Rosidae | Bedford springs hawthorn | CRIG2 | Shrub or small tree | Busk eller lite tre | Hardwood | Deciduous | Løvfallende | Moderate | Moderat | 2 |  |  | 32 | 9.7536
Crataegus | x immanis | Crataegus x immanis |  | Rosaceae | Rosales | Rosidae | Crataegus x immanis | CRIM | Tree | Tre | Hardwood | Deciduous | Løvfallende | Moderate | Moderat | 2 |  |  | 32 | 9.7536
Crataegus | impar | Crataegus impar |  | Rosaceae | Rosales | Rosidae | Redclay hawthorn | CRIM6 | Shrub or small tree | Busk eller lite tre | Hardwood | Deciduous | Løvfallende | Moderate | Moderat | 2 |  |  | 32 | 9.7536
Crataegus | inanis | Crataegus inanis |  | Rosaceae | Rosales | Rosidae | Oldmaid hawthorn | CRIN26 | Shrub or small tree | Busk eller lite tre | Hardwood | Deciduous | Løvfallende | Moderate | Moderat | 2 |  |  | 32 | 9.7536
Crataegus | x incaedua | Crataegus x incaedua |  | Rosaceae | Rosales | Rosidae | Crataegus x incaedua | CRIN10 | Tree | Tre | Hardwood | Deciduous | Løvfallende | Moderate | Moderat | 2 |  |  | 32 | 9.7536
Crataegus | indicens | Crataegus indicens |  | Rosaceae | Rosales | Rosidae | Mansfield hawthorn | CRIN16 | Shrub or small tree | Busk eller lite tre | Hardwood | Deciduous | Løvfallende | Moderate | Moderat | 2 |  |  | 32 | 9.7536
Crataegus | insidiosa | Crataegus insidiosa |  | Rosaceae | Rosales | Rosidae | Ozark hawthorn | CRIN17 | Shrub or small tree | Busk eller lite tre | Hardwood | Deciduous | Løvfallende | Moderate | Moderat | 2 |  |  | 32 | 9.7536
Crataegus | integra | Crataegus integra |  | Rosaceae | Rosales | Rosidae | Lake ella hawthorn | CRIN18 | Shrub or small tree | Busk eller lite tre | Hardwood | Deciduous | Løvfallende | Moderate | Moderat | 2 |  |  | 32 | 9.7536
Crataegus | intricata | Crataegus intricata | Crataegus pallens, Crataegus padifolia, Crataegus ouachitensis var. minor, Crataegus ouachitensis, Crataegus neobushii, Crataegus foetida, Crataegus intricata var. straminea, Crataegus fortunata, Crataegus coccinea, Crataegus intricata var. rubella, Crataegus boyntonii, Crataegus biltmoreana var. stonei, Crataegus rubella, Crataegus intricata var. neobushii, Crataegus pagensis, Crataegus biltmoreana, Crataegus stonei, Crataegus straminea, Crataegus horseyi, Crataegus intricata var. boyntonii, Crataegus padifolia var. incarnata | Rosaceae | Rosales | Rosidae | Biltmore hawthorn | CRIN | Shrub | Busk | Hardwood | Deciduous | Løvfallende | Moderate | Moderat | 2 |  |  | 32 | 9.7536
Crataegus | invicta | Crataegus invicta |  | Rosaceae | Rosales | Rosidae | Fulton hawthorn | CRIN19 | Shrub or small tree | Busk eller lite tre | Hardwood | Deciduous | Løvfallende | Moderate | Moderat | 2 |  |  | 32 | 9.7536
Crataegus | iracunda | Crataegus iracunda | Crataegus macrosperma var. demissa, Crataegus beckwithiae, Crataegus brumalis, Crataegus iracunda var. brumalis, Crataegus iracunda var. diffusa, Crataegus iracunda var. populnea, Crataegus stolonifera, Crataegus iracunda var. stolonifera, Crataegus populnea, Crataegus iracunda var. silvicola | Rosaceae | Rosales | Rosidae | Stolonbearing hawthorn | CRIR | Shrub or small tree | Busk eller lite tre | Hardwood | Deciduous | Løvfallende | Moderate | Moderat | 2 |  |  | 32 | 9.7536
Crataegus | irrasa | Crataegus irrasa | Crataegus mansfieldensis, Crataegus irrasa var. blanchardii, Crataegus oakesiana | Rosaceae | Rosales | Rosidae | Blanchard's hawthorn | CRIR2 | Shrub or small tree | Busk eller lite tre | Hardwood | Deciduous | Løvfallende | Moderate | Moderat | 2 |  |  | 32 | 9.7536
Crataegus | jesupii | Crataegus jesupii | Crataegus filipes | Rosaceae | Rosales | Rosidae | Jesup's hawthorn | CRJE | Shrub or small tree | Busk eller lite tre | Hardwood | Deciduous | Løvfallende | Moderate | Moderat | 2 |  |  | 32 | 9.7536
Crataegus | jonesae | Crataegus jonesae | Crataegus jonesiae var. brownietta, Crataegus laurentiana, Crataegus jonesiae var. harryi, Crataegus harryi | Rosaceae | Rosales | Rosidae | Miss jones' hawthorn | CRJO3 | Shrub or small tree | Busk eller lite tre | Hardwood | Deciduous | Løvfallende | Moderate | Moderat | 2 |  |  | 32 | 9.7536
Crataegus | kelloggii | Crataegus kelloggii |  | Rosaceae | Rosales | Rosidae | Kellogg's hawthorn | CRKE2 | Shrub or small tree | Busk eller lite tre | Hardwood | Deciduous | Løvfallende | Moderate | Moderat | 2 |  |  | 32 | 9.7536
Crataegus | x kennedyi | Crataegus x kennedyi |  | Rosaceae | Rosales | Rosidae | Kennedy's hawthorn | CRKE3 | Tree | Tre | Hardwood | Deciduous | Løvfallende | Moderate | Moderat | 2 |  |  | 32 | 9.7536
Crataegus | knieskerniana | Crataegus knieskerniana |  | Rosaceae | Rosales | Rosidae | Knieskern's hawthorn | CRKN | Shrub or small tree | Busk eller lite tre | Hardwood | Deciduous | Løvfallende | Moderate | Moderat | 2 |  |  | 32 | 9.7536
Crataegus | laciniata | Crataegus laciniata |  | Rosaceae | Rosales | Rosidae | Oriental Thorn | CRLA5 | Tree | Tre | Hardwood | Deciduous | Løvfallende | Fast | Raskt | 3 | Moderate | Moderat | 6 | 1.8288
Crataegus | lacrimata | Crataegus lacrimata |  | Rosaceae | Rosales | Rosidae | Pensacola hawthorn | CRLA2 | Shrub or small tree | Busk eller lite tre | Hardwood | Deciduous | Løvfallende | Moderate | Moderat | 2 |  |  | 32 | 9.7536
Crataegus | laevigata | Crataegus laevigata |  | Rosaceae | Rosales | Rosidae | Smooth hawthorn | CRLA80 | Shrub or small tree | Busk eller lite tre | Hardwood | Deciduous | Løvfallende | Moderate | Moderat | 2 | Short | Kort | 20 | 6.096
Crataegus | lanata | Crataegus lanata |  | Rosaceae | Rosales | Rosidae | Hoary hawthorn | CRLA9 | Shrub or small tree | Busk eller lite tre | Hardwood | Deciduous | Løvfallende | Moderate | Moderat | 2 |  |  | 32 | 9.7536
Crataegus | x laneyi | Crataegus x laneyi | Crataegus divisa | Rosaceae | Rosales | Rosidae | Laney's hawthorn | CRLA4 | Tree | Tre | Hardwood | Deciduous | Løvfallende | Moderate | Moderat | 2 |  |  | 32 | 9.7536
Crataegus | lanuginosa | Crataegus lanuginosa |  | Rosaceae | Rosales | Rosidae | Woolly hawthorn | CRLA3 | Shrub or small tree | Busk eller lite tre | Hardwood | Deciduous | Løvfallende | Moderate | Moderat | 2 |  |  | 32 | 9.7536
Crataegus | latebrosa | Crataegus latebrosa |  | Rosaceae | Rosales | Rosidae | Densewoods hawthorn | CRLA11 | Shrub or small tree | Busk eller lite tre | Hardwood | Deciduous | Løvfallende | Moderate | Moderat | 2 |  |  | 32 | 9.7536
Crataegus | x lavallei | Crataegus x lavallei |  | Rosaceae | Rosales | Rosidae | Carriere hawthorn | CRLA | Tree | Tre | Hardwood | Deciduous | Løvfallende | Moderate | Moderat | 2 | Short | Kort | 20 | 6.096
Crataegus | lemingtonensis | Crataegus lemingtonensis |  | Rosaceae | Rosales | Rosidae | Lemington hawthorn | CRLE8 | Shrub or small tree | Busk eller lite tre | Hardwood | Deciduous | Løvfallende | Moderate | Moderat | 2 |  |  | 32 | 9.7536
Crataegus | x lettermanii | Crataegus x lettermanii | Crataegus hirtiflora | Rosaceae | Rosales | Rosidae | Letterman's hawthorn | CRLE5 | Tree | Tre | Hardwood | Deciduous | Løvfallende | Moderate | Moderat | 2 |  |  | 32 | 9.7536
Crataegus | limata | Crataegus limata |  | Rosaceae | Rosales | Rosidae | Warm springs hawthorn | CRLI6 | Shrub or small tree | Busk eller lite tre | Hardwood | Deciduous | Løvfallende | Moderate | Moderat | 2 |  |  | 32 | 9.7536
Crataegus | limnophila | Crataegus limnophila |  | Rosaceae | Rosales | Rosidae | Waterloving hawthorn | CRLI12 | Shrub or small tree | Busk eller lite tre | Hardwood | Deciduous | Løvfallende | Moderate | Moderat | 2 |  |  | 32 | 9.7536
Crataegus | lucorum | Crataegus lucorum | Crataegus insolens | Rosaceae | Rosales | Rosidae | Grove hawthorn | CRLU | Shrub or small tree | Busk eller lite tre | Hardwood | Deciduous | Løvfallende | Moderate | Moderat | 2 |  |  | 32 | 9.7536
Crataegus | lumaria | Crataegus lumaria | Crataegus dodgei var. lumaria, Crataegus caesariata, Crataegus chrysocarpa var. caesariata | Rosaceae | Rosales | Rosidae | Roundleaf hawthorn | CRLU3 | Tree | Tre | Hardwood | Deciduous | Løvfallende | Moderate | Moderat | 2 |  |  | 32 | 9.7536
Crataegus | macrosperma | Crataegus macrosperma | Crataegus roanensis, Crataegus macrosperma var. eganii, Crataegus chadsfordiana, Crataegus fluviatilis, Crataegus fretalis, Crataegus macrosperma var. matura, Crataegus macrosperma var. pastora, Crataegus macrosperma var. acutiloba, Crataegus macrosperma var. pentandra, Crataegus randiana, Crataegus roanensis var. heidelbergensis, Crataegus macrosperma var. roanensis, Crataegus roanensis var. fluviatilis | Rosaceae | Rosales | Rosidae | Bigfruit hawthorn | CRMA3 | Shrub or small tree | Busk eller lite tre | Hardwood | Deciduous | Løvfallende | Moderate | Moderat | 2 |  |  | 32 | 9.7536
Crataegus | x maligna | Crataegus x maligna |  | Rosaceae | Rosales | Rosidae | Crataegus x maligna | CRMA11 | Tree | Tre | Hardwood | Deciduous | Løvfallende | Moderate | Moderat | 2 |  |  | 32 | 9.7536
Crataegus | margarettae | Crataegus margarettae | Crataegus margarettiae var. angustifolia, Crataegus margarettiae var. brownii, Crataegus margarettiae var. meiophylla, Crataegus evansiana | Rosaceae | Rosales | Rosidae | Margarett's hawthorn | CRMA4 | Shrub or small tree | Busk eller lite tre | Hardwood | Deciduous | Løvfallende | Moderate | Moderat | 2 |  |  | 32 | 9.7536
Crataegus | marshallii | Crataegus marshallii |  | Rosaceae | Rosales | Rosidae | Parsley hawthorn | CRMA | Tree | Tre | Hardwood | Deciduous | Løvfallende | Moderate | Moderat | 2 | Moderate | Moderat | 25 | 7.62
Crataegus | x media | Crataegus x media |  | Rosaceae | Rosales | Rosidae | Crataegus x media | CRXM | Shrub or small tree | Busk eller lite tre | Hardwood | Deciduous | Løvfallende | Slow | Lavt | 1 | Long | Lang | 26 | 7.9248
Crataegus | membranacea | Crataegus membranacea |  | Rosaceae | Rosales | Rosidae | Tissueleaf hawthorn | CRME11 | Shrub or small tree | Busk eller lite tre | Hardwood | Deciduous | Løvfallende | Moderate | Moderat | 2 |  |  | 32 | 9.7536
Crataegus | menandiana | Crataegus menandiana |  | Rosaceae | Rosales | Rosidae | Menand's hawthorn | CRME6 | Shrub or small tree | Busk eller lite tre | Hardwood | Deciduous | Løvfallende | Moderate | Moderat | 2 |  |  | 32 | 9.7536
Crataegus | mendosa | Crataegus mendosa |  | Rosaceae | Rosales | Rosidae | Albertville hawthorn | CRME | Shrub or small tree | Busk eller lite tre | Hardwood | Deciduous | Løvfallende | Moderate | Moderat | 2 |  |  | 32 | 9.7536
Crataegus | meridionalis | Crataegus meridionalis |  | Rosaceae | Rosales | Rosidae | Gallion hawthorn | CRME3 | Shrub or small tree | Busk eller lite tre | Hardwood | Deciduous | Løvfallende | Moderate | Moderat | 2 |  |  | 32 | 9.7536
Crataegus | mexicana | Crataegus mexicana |  | Rosaceae | Rosales | Rosidae | Mexican hawthorn | CRME1 | Shrub or small tree | Busk eller lite tre | Hardwood | Evergreen | Eviggrønn | Moderate | Moderat | 2 | Moderate | Moderat | 33 | 10.0584
Crataegus | mira | Crataegus mira |  | Rosaceae | Rosales | Rosidae | Confederate hawthorn | CRMI10 | Shrub | Busk | Hardwood | Deciduous | Løvfallende | Moderate | Moderat | 2 |  |  | 32 | 9.7536
Crataegus | mollis | Crataegus mollis | Crataegus arkansana, Crataegus placens, Crataegus induta, Crataegus mollis var. sera, Crataegus cibaria, Crataegus mollis var. incisifolia, Crataegus brachyphylla, Crataegus gravida, Crataegus albicans, Crataegus mollis var. gigantea, Crataegus invisa, Crataegus lacera, Crataegus noelensis, Crataegus mollis var. dumetosa, Crataegus limaria, Crataegus pedicellata var. albicans, Crataegus mollis 'Scheele' | Rosaceae | Rosales | Rosidae | Downy hawthorn | CRMO1 | Tree | Tre | Hardwood | Deciduous | Løvfallende | Moderate | Moderat | 2 | Moderate | Moderat | 20 | 6.096
Crataegus | monogyna | Crataegus monogyna | Crataegus oxyacantha var. paulii, Crataegus oxyacantha, Crataegus curvisepala | Rosaceae | Rosales | Rosidae | Oneseed hawthorn | CROX | Tree | Tre | Hardwood | Deciduous | Løvfallende | Slow | Lavt | 1 | Moderate | Moderat | 20 | 6.096
Crataegus | x mordenensis | Crataegus x mordenensis |  | Rosaceae | Rosales | Rosidae | Morden hawthorn | CRMO | Shrub or small tree | Busk eller lite tre | Hardwood | Deciduous | Løvfallende | Moderate | Moderat | 2 | Short | Kort | 13 | 3.9624
Crataegus | multiflora | Crataegus multiflora |  | Rosaceae | Rosales | Rosidae | Inkberry hawthorn | CRMU11 | Shrub or small tree | Busk eller lite tre | Hardwood | Deciduous | Løvfallende | Moderate | Moderat | 2 |  |  | 32 | 9.7536
Crataegus | munda | Crataegus munda |  | Rosaceae | Rosales | Rosidae | Batesburg hawthorn | CRMU4 | Shrub | Busk | Hardwood | Deciduous | Løvfallende | Moderate | Moderat | 2 |  |  | 32 | 9.7536
Crataegus | nananixonii | Crataegus nananixonii |  | Rosaceae | Rosales | Rosidae | Nixon's hawthorn | CRNA4 | Shrub | Busk | Hardwood | Deciduous | Løvfallende | Moderate | Moderat | 2 |  |  | 32 | 9.7536
Crataegus | nitida | Crataegus nitida |  | Rosaceae | Rosales | Rosidae | Glossy hawthorn | CRNI | Tree | Tre | Hardwood | Deciduous | Løvfallende | Moderate | Moderat | 2 | Moderate | Moderat | 32 | 9.7536
Crataegus | nitidula | Crataegus nitidula | Crataegus recedens, Crataegus nitidula var. limatula, Crataegus nitidula var. macrocarpa, Crataegus nitidula var. recedens | Rosaceae | Rosales | Rosidae | Ontario hawthorn | CRNI4 | Shrub or small tree | Busk eller lite tre | Hardwood | Deciduous | Løvfallende | Moderate | Moderat | 2 |  |  | 32 | 9.7536
Crataegus | x notha | Crataegus x notha |  | Rosaceae | Rosales | Rosidae | Crataegus x notha | CRNO2 | Tree | Tre | Hardwood | Deciduous | Løvfallende | Moderate | Moderat | 2 |  |  | 32 | 9.7536
Crataegus | nuda | Crataegus nuda |  | Rosaceae | Rosales | Rosidae | Nude hawthorn | CRNU4 | Tree | Tre | Hardwood | Deciduous | Løvfallende | Moderate | Moderat | 2 |  |  | 32 | 9.7536
Crataegus | opaca | Crataegus opaca |  | Rosaceae | Rosales | Rosidae | Riverflat hawthorn | CROP | Shrub | Busk | Hardwood | Deciduous | Løvfallende | Moderate | Moderat | 2 |  |  | 32 | 9.7536
Crataegus | opulens | Crataegus opulens | Crataegus beata var. opulens | Rosaceae | Rosales | Rosidae | Rochester hawthorn | CROP3 | Shrub or small tree | Busk eller lite tre | Hardwood | Deciduous | Løvfallende | Moderate | Moderat | 2 |  |  | 32 | 9.7536
Crataegus | orientalis | Crataegus orientalis |  | Rosaceae | Rosales | Rosidae | Silver Hawthorn | CROR | Tree | Tre | Hardwood | Deciduous | Løvfallende | Fast | Raskt | 3 | Moderate | Moderat | 9 | 2.7432
Crataegus | ovata | Crataegus ovata | Crataegus viridis var. ovata | Rosaceae | Rosales | Rosidae | Ovateleaf hawthorn | CROV2 | Shrub or small tree | Busk eller lite tre | Hardwood | Deciduous | Løvfallende | Moderate | Moderat | 2 |  |  | 32 | 9.7536
Crataegus | panda | Crataegus panda |  | Rosaceae | Rosales | Rosidae | Florida hawthorn | CRPA3 | Shrub or small tree | Busk eller lite tre | Hardwood | Deciduous | Løvfallende | Moderate | Moderat | 2 |  |  | 32 | 9.7536
Crataegus | pearsonii | Crataegus pearsonii |  | Rosaceae | Rosales | Rosidae | Pearson's hawthorn | CRPE13 | Shrub or small tree | Busk eller lite tre | Hardwood | Deciduous | Løvfallende | Moderate | Moderat | 2 |  |  | 32 | 9.7536
Crataegus | x peckietta | Crataegus x peckietta |  | Rosaceae | Rosales | Rosidae | Peck's hawthorn | CRPE14 | Tree | Tre | Hardwood | Deciduous | Løvfallende | Moderate | Moderat | 2 |  |  | 32 | 9.7536
Crataegus | pedicellata | Crataegus pedicellata | Crataegus coccinea, Crataegus letchworthiana, Crataegus ellwangeriana, Crataegus aulica, Crataegus habereri, Crataegus pedicellata var. caesa, Crataegus pedicellata var. sertata, Crataegus pedicellata var. ellwangeriana, Crataegus pedicellata var. assurgens, Crataegus pedicellata var. robesoniana | Rosaceae | Rosales | Rosidae | Scarlet hawthorn | CRCO | Shrub | Busk | Hardwood | Deciduous | Løvfallende | Moderate | Moderat | 2 |  |  | 32 | 9.7536
Crataegus | penita | Crataegus penita | Crataegus amnicola | Rosaceae | Rosales | Rosidae | Great smoky mountain hawthorn | CRPE2 | Shrub or small tree | Busk eller lite tre | Hardwood | Deciduous | Løvfallende | Moderate | Moderat | 2 |  |  | 32 | 9.7536
Crataegus | pennsylvanica | Crataegus pennsylvanica | Crataegus tatnalliana | Rosaceae | Rosales | Rosidae | Pennsylvania hawthorn | CRPE3 | Shrub or small tree | Busk eller lite tre | Hardwood | Deciduous | Løvfallende | Moderate | Moderat | 2 |  |  | 32 | 9.7536
Crataegus | pequotorum | Crataegus pequotorum |  | Rosaceae | Rosales | Rosidae | Connecticut hawthorn | CRPE17 | Shrub | Busk | Hardwood | Deciduous | Løvfallende | Moderate | Moderat | 2 |  |  | 32 | 9.7536
Crataegus | perjucunda | Crataegus perjucunda |  | Rosaceae | Rosales | Rosidae | Pearthorn | CRPE7 | Tree | Tre | Hardwood | Deciduous | Løvfallende | Moderate | Moderat | 2 |  |  | 32 | 9.7536
Crataegus | persimilis | Crataegus persimilis | Crataegus laetifica, Crataegus prunifolia | Rosaceae | Rosales | Rosidae | Plumleaf hawthorn | CRPE6 | Shrub or small tree | Busk eller lite tre | Hardwood | Deciduous | Løvfallende | Moderate | Moderat | 2 |  |  | 32 | 9.7536
Crataegus | phaenopyrum | Crataegus phaenopyrum | Crataegus populifolia, Crataegus cordata, Crataegus youngii | Rosaceae | Rosales | Rosidae | Washington hawthorn | CRPH | Tree | Tre | Hardwood | Deciduous | Løvfallende | Moderate | Moderat | 2 | Long | Lang | 30 | 9.144
Crataegus | x pilosa | Crataegus x pilosa |  | Rosaceae | Rosales | Rosidae | Pilose hawthorn | CRPI | Tree | Tre | Hardwood | Deciduous | Løvfallende | Moderate | Moderat | 2 |  |  | 32 | 9.7536
Crataegus | pinetorum | Crataegus pinetorum |  | Rosaceae | Rosales | Rosidae | Pineland hawthorn | CRPI3 | Shrub or small tree | Busk eller lite tre | Hardwood | Deciduous | Løvfallende | Moderate | Moderat | 2 |  |  | 32 | 9.7536
Crataegus | pinnatifida | Crataegus pinnatifida |  | Rosaceae | Rosales | Rosidae | Chinese hawthorn | CRPI1 | Shrub or small tree | Busk eller lite tre | Hardwood | Deciduous | Løvfallende | [5 empty] | 23 | 7.0104
Crataegus | pinnatifida major | Crataegus pinnatifida major |  | Rosaceae | Rosales | Rosidae | Chinese Haw | CRPI1MA | Tree | Tre | Hardwood | Deciduous | Løvfallende | Fast | Raskt | 3 | Moderate | Moderat | 7 | 2.1336
Crataegus | piperi | Crataegus piperi | Crataegus chrysocarpa var. piperi, Crataegus columbiana var. piperi | Rosaceae | Rosales | Rosidae | Piper's hawthorn | CRPI4 | Shrub or small tree | Busk eller lite tre | Hardwood | Deciduous | Løvfallende | Moderate | Moderat | 2 |  |  | 32 | 9.7536
Crataegus | poliophylla | Crataegus poliophylla |  | Rosaceae | Rosales | Rosidae | Elegant hawthorn | CRPO | Shrub or small tree | Busk eller lite tre | Hardwood | Deciduous | Løvfallende | Moderate | Moderat | 2 |  |  | 32 | 9.7536
Crataegus | porrecta | Crataegus porrecta |  | Rosaceae | Rosales | Rosidae | Pittsburgh hawthorn | CRPO11 | Shrub or small tree | Busk eller lite tre | Hardwood | Deciduous | Løvfallende | Moderate | Moderat | 2 |  |  | 32 | 9.7536
Crataegus | pratensis | Crataegus pratensis |  | Rosaceae | Rosales | Rosidae | Prairie hawthorn | CRPR4 | Shrub or small tree | Busk eller lite tre | Hardwood | Deciduous | Løvfallende | Moderate | Moderat | 2 |  |  | 32 | 9.7536
Crataegus | pringlei | Crataegus pringlei | Crataegus pringlei var. lobulata, Crataegus pringlei var. exclusa | Rosaceae | Rosales | Rosidae | Pringle's hawthorn | CRPR2 | Shrub or small tree | Busk eller lite tre | Hardwood | Deciduous | Løvfallende | Moderate | Moderat | 2 |  |  | 32 | 9.7536
Crataegus | prona | Crataegus prona | Crataegus gravis | Rosaceae | Rosales | Rosidae | Illinois hawthorn | CRPR5 | Shrub or small tree | Busk eller lite tre | Hardwood | Deciduous | Løvfallende | Moderate | Moderat | 2 |  |  | 32 | 9.7536
Crataegus | pruinosa | Crataegus pruinosa | Crataegus littoralis, Crataegus pruinosa var. conjuncta, Crataegus lecta, Crataegus pruinosa var. grandiflora, Crataegus gattingeri var. rigida, Crataegus gattingeri, Crataegus gaudens, Crataegus deltoides, Crataegus rugosa, Crataegus formosa, Crataegus congesta, Crataegus aspera, Crataegus virella, Crataegus parvula, Crataegus vicinalis, Crataegus pruinosa var. congesta, Crataegus mackenziei, Crataegus pruinosa var. leiophylla, Crataegus pruinosa var. latisepala, Crataegus pruinosa var. parvula, Crataegus pruinosa var. virella, Crataegus crawfordiana, Crataegus leiophylla, Crataegus mackenziei var. aspera, Crataegus mackenziei var. bracteata, Crataegus platycarpa, Crataegus porteri, Crataegus porteri var. caerulescens, Crataegus pruinosa var. porteri, Crataegus georgiana, Crataegus pruinosa var. pachypoda, Crataegus pruinosa var. rugosa | Rosaceae | Rosales | Rosidae | Frosted hawthorne | CRPR | Shrub | Busk | Hardwood | Deciduous | Løvfallende | Moderate | Moderat | 2 |  |  | 32 | 9.7536
Crataegus | prunifolia | Crataegus prunifolia |  | Rosaceae | Rosales | Rosidae | Broad-leaf Cockspur Thorn | CRPR1 | Tree | Tre | Hardwood | Deciduous | Løvfallende | Fast | Raskt | 3 | Moderate | Moderat | 6 | 1.8288
Crataegus | x puberis | Crataegus x puberis |  | Rosaceae | Rosales | Rosidae | Crataegus x puberis | CRPU8 | Tree | Tre | Hardwood | Deciduous | Løvfallende | Moderate | Moderat | 2 |  |  | 32 | 9.7536
Crataegus | pulcherrima | Crataegus pulcherrima | Crataegus opima, Crataegus robur | Rosaceae | Rosales | Rosidae | Beautiful hawthorn | CRPU9 | Shrub or small tree | Busk eller lite tre | Hardwood | Deciduous | Løvfallende | Moderate | Moderat | 2 |  |  | 32 | 9.7536
Crataegus | punctata | Crataegus punctata | Crataegus verruculosa, Crataegus punctata var. microphylla, Crataegus collina var. sordida, Crataegus punctata var. canescens, Crataegus collina var. succincta, Crataegus collina, Crataegus collina var. secta, Crataegus punctata var. aurea, Crataegus fastosa | Rosaceae | Rosales | Rosidae | Dotted hawthorn | CRPU | Shrub | Busk | Hardwood | Deciduous | Løvfallende | Slow | Lavt | 1 |  |  | 25 | 7.62
Crataegus | putata | Crataegus putata |  | Rosaceae | Rosales | Rosidae | Scranton hawthorn | CRPU14 | Shrub or small tree | Busk eller lite tre | Hardwood | Deciduous | Løvfallende | Moderate | Moderat | 2 |  |  | 32 | 9.7536
Crataegus | ravida | Crataegus ravida |  | Rosaceae | Rosales | Rosidae | Jeweled hawthorn | CRRA6 | Shrub or small tree | Busk eller lite tre | Hardwood | Deciduous | Løvfallende | Moderate | Moderat | 2 |  |  | 32 | 9.7536
Crataegus | resima | Crataegus resima |  | Rosaceae | Rosales | Rosidae | Gulf hawthorn | CRRE11 | Shrub or small tree | Busk eller lite tre | Hardwood | Deciduous | Løvfallende | Moderate | Moderat | 2 |  |  | 32 | 9.7536
Crataegus | reverchonii | Crataegus reverchonii | Crataegus discolor, Crataegus reverchonii var. stevensiana, Crataegus stevensiana, Crataegus reverchonii var. discolor | Rosaceae | Rosales | Rosidae | Reverchon's hawthorn | CRRE3 | Shrub or small tree | Busk eller lite tre | Hardwood | Deciduous | Løvfallende | Moderate | Moderat | 2 |  |  | 32 | 9.7536
Crataegus | rhodella | Crataegus rhodella |  | Rosaceae | Rosales | Rosidae | Franklin's hawthorn | CRRH2 | Shrub or small tree | Busk eller lite tre | Hardwood | Deciduous | Løvfallende | Moderate | Moderat | 2 |  |  | 32 | 9.7536
Crataegus | rigens | Crataegus rigens |  | Rosaceae | Rosales | Rosidae | Gadsden hawthorn | CRRI5 | Shrub or small tree | Busk eller lite tre | Hardwood | Deciduous | Løvfallende | Moderate | Moderat | 2 |  |  | 32 | 9.7536
Crataegus | rivularis | Crataegus rivularis | Crataegus douglasii var. rivularis | Rosaceae | Rosales | Rosidae | River hawthorn | CRRI | Shrub or small tree | Busk eller lite tre | Hardwood | Deciduous | Løvfallende | Moderate | Moderat | 2 |  |  | 32 | 9.7536
Crataegus | rosei | Crataegus rosei |  | Rosaceae | Rosales | Rosidae | Crataegus rosei | CRRO | Shrub or small tree | Busk eller lite tre | Hardwood | Deciduous | Løvfallende | Moderate | Moderat | 2 |  |  | 5 | 1.524
Crataegus | x rubrocarnea | Crataegus x rubrocarnea |  | Rosaceae | Rosales | Rosidae | Crataegus x rubrocarnea | CRRU10 | Tree | Tre | Hardwood | Deciduous | Løvfallende | Moderate | Moderat | 2 |  |  | 32 | 9.7536
Crataegus | rufula | Crataegus rufula |  | Rosaceae | Rosales | Rosidae | Rusty hawthorn | CRRU5 | Tree | Tre | Hardwood | Deciduous | Løvfallende | Moderate | Moderat | 2 |  |  | 32 | 9.7536
Crataegus | saligna | Crataegus saligna |  | Rosaceae | Rosales | Rosidae | Willow hawthorn | CRSA | Tree | Tre | Hardwood | Deciduous | Løvfallende | Moderate | Moderat | 2 |  |  | 32 | 9.7536
Crataegus | sargentii | Crataegus sargentii | Crataegus venusta | Rosaceae | Rosales | Rosidae | Sargent's hawthorn | CRSA3 | Shrub or small tree | Busk eller lite tre | Hardwood | Deciduous | Løvfallende | Moderate | Moderat | 2 |  |  | 32 | 9.7536
Crataegus | scabrida | Crataegus scabrida | Crataegus scabrida var. dunbarii, Crataegus scabrida var. cyclophylla, Crataegus scabrida var. asperifolia, Crataegus scabrida var. balkwillii, Crataegus balkwillii, Crataegus scabrida var. improvisa, Crataegus scabrida var. honesta, Crataegus brainerdii var. asperifolia, Crataegus scabrida var. egglestonii, Crataegus pinguis, Crataegus iterata, Crataegus improvisa, Crataegus hadleyana, Crataegus dunbarii, Crataegus brainerdii var. scabrida, Crataegus brainerdii var. egglestonii, Crataegus brainerdii var. cyclophylla, Crataegus scabrida var. hadleyana | Rosaceae | Rosales | Rosidae | Rough hawthorn | CRSC80 | Shrub or small tree | Busk eller lite tre | Hardwood | Deciduous | Løvfallende | Moderate | Moderat | 2 |  |  | 32 | 9.7536
Crataegus | schuettei | Crataegus schuettei | Crataegus ferrissii, Crataegus schuettei var. ferrissii, Crataegus schuettei var. cuneata, Crataegus schuettei var. basilica, Crataegus schuettei var. gigantea, Crataegus alnorum, Crataegus basilica, Crataegus tortilis | Rosaceae | Rosales | Rosidae | Schuette's hawthorn | CRSC4 | Shrub or small tree | Busk eller lite tre | Hardwood | Deciduous | Løvfallende | Moderate | Moderat | 2 |  |  | 32 | 9.7536
Crataegus | shaferi | Crataegus shaferi |  | Rosaceae | Rosales | Rosidae | Shafer's hawthorn | CRSH3 | Shrub or small tree | Busk eller lite tre | Hardwood | Deciduous | Løvfallende | Moderate | Moderat | 2 |  |  | 32 | 9.7536
Crataegus | x simulata | Crataegus x simulata |  | Rosaceae | Rosales | Rosidae | Crataegus x simulata | CRSI3 | Tree | Tre | Hardwood | Deciduous | Løvfallende | Moderate | Moderat | 2 |  |  | 32 | 9.7536
Crataegus | x smithiana | Crataegus x smithiana |  | Rosaceae | Rosales | Rosidae | Red Mexican Hawthorn | CRX | Shrub or small tree | Busk eller lite tre | Hardwood | Deciduous | Løvfallende | Moderate | Moderat | 2 | Moderate | Moderat | 33 | 10.0584
Crataegus | spathulata | Crataegus spathulata |  | Rosaceae | Rosales | Rosidae | Littlehip hawthorn | CRSP | Shrub | Busk | Hardwood | Deciduous | Løvfallende | Moderate | Moderat | 2 |  |  | 32 | 9.7536
Crataegus | spatiosa | Crataegus spatiosa |  | Rosaceae | Rosales | Rosidae | New london hawthorn | CRSP5 | Shrub or small tree | Busk eller lite tre | Hardwood | Deciduous | Løvfallende | Moderate | Moderat | 2 |  |  | 32 | 9.7536
Crataegus | spissa | Crataegus spissa |  | Rosaceae | Rosales | Rosidae | Essex hawthorn | CRSP6 | Shrub or small tree | Busk eller lite tre | Hardwood | Deciduous | Løvfallende | Moderate | Moderat | 2 |  |  | 32 | 9.7536
Crataegus | stenosepala | Crataegus stenosepala |  | Rosaceae | Rosales | Rosidae | Duke hawthorn | CRST | Shrub or small tree | Busk eller lite tre | Hardwood | Deciduous | Løvfallende | Moderate | Moderat | 2 |  |  | 32 | 9.7536
Crataegus | submollis | Crataegus submollis | Crataegus champlainensis | Rosaceae | Rosales | Rosidae | Quebec hawthorn | CRSU2 | Shrub or small tree | Busk eller lite tre | Hardwood | Deciduous | Løvfallende | Moderate | Moderat | 2 |  |  | 32 | 9.7536
Crataegus | suborbiculata | Crataegus suborbiculata | Crataegus saundersiana, Crataegus durobrivensis, Crataegus kellermanii, Crataegus neobaxteri, Crataegus suborbiculata var. saundersiana | Rosaceae | Rosales | Rosidae | Caughuawaga hawthorn | CRSU3 | Shrub or small tree | Busk eller lite tre | Hardwood | Deciduous | Løvfallende | Moderate | Moderat | 2 |  |  | 32 | 9.7536
Crataegus | succulenta | Crataegus succulenta | Crataegus florifera var. shirleyensis, Crataegus ferta, Crataegus florifera var. mortonis, Crataegus chrysocarpa var. bicknellii, Crataegus florifera var. virilis, Crataegus gemmosa, Crataegus integriloba, Crataegus laxiflora, Crataegus macracantha, Crataegus macracantha var. colorado, Crataegus succulenta var. michiganensis, Crataegus macracantha var. occidentalis, Crataegus succulenta var. pisifera, Crataegus ambrosia, Crataegus ardula, Crataegus succulenta var. neofluvialis, Crataegus macracantha var. integriloba, Crataegus virilis, Crataegus leucantha, Crataegus bicknellii, Crataegus succulenta var. rutila, Crataegus celsa, Crataegus florifera, Crataegus succulenta var. occidentalis, Crataegus columbiana var. occidentalis, Crataegus succulenta var. pertomentosa, Crataegus florifera var. celsa, Crataegus divida, Crataegus succulenta var. laxiflora, Crataegus sylvestris, Crataegus venulosa, Crataegus macracantha var. divida, Crataegus succulenta var. macracantha, Crataegus succulenta var. gemmosa, Crataegus silvestris, Crataegus shirleyensis, Crataegus saeva, Crataegus pisifera, Crataegus incerta, Crataegus pertomentosa, Crataegus neofluvialis, Crataegus mortonis, Crataegus macracantha var. pertomentosa | Rosaceae | Rosales | Rosidae | Fleshy hawthorn | CRSU | Tree | Tre | Hardwood | Deciduous | Løvfallende | Moderate | Moderat | 2 |  |  | 32 | 9.7536
Crataegus | suksdorfii | Crataegus suksdorfii | Crataegus douglasii var. suksdorfii | Rosaceae | Rosales | Rosidae | Suksdorf's hawthorn | CRSU16 | Shrub or small tree | Busk eller lite tre | Hardwood | Deciduous | Løvfallende | Moderate | Moderat | 2 |  |  | 32 | 9.7536
Crataegus | sutherlandensis | Crataegus sutherlandensis |  | Rosaceae | Rosales | Rosidae | Sutherland hawthorn | CRSU6 | Shrub or small tree | Busk eller lite tre | Hardwood | Deciduous | Løvfallende | Moderate | Moderat | 2 |  |  | 32 | 9.7536
Crataegus | tanuphylla | Crataegus tanuphylla |  | Rosaceae | Rosales | Rosidae | Keystone hawthorn | CRTA2 | Shrub or small tree | Busk eller lite tre | Hardwood | Deciduous | Løvfallende | Moderate | Moderat | 2 |  |  | 32 | 9.7536
Crataegus | texana | Crataegus texana |  | Rosaceae | Rosales | Rosidae | Texas hawthorn | CRTE2 | Shrub or small tree | Busk eller lite tre | Hardwood | Deciduous | Løvfallende | Moderate | Moderat | 2 |  |  | 32 | 9.7536
Crataegus | thermopegaea | Crataegus thermopegaea |  | Rosaceae | Rosales | Rosidae | Graceful hawthorn | CRTH4 | Shrub or small tree | Busk eller lite tre | Hardwood | Deciduous | Løvfallende | Moderate | Moderat | 2 |  |  | 32 | 9.7536
Crataegus | tinctoria | Crataegus tinctoria |  | Rosaceae | Rosales | Rosidae | Dyed hawthorn | CRTI2 | Shrub or small tree | Busk eller lite tre | Hardwood | Deciduous | Løvfallende | Moderate | Moderat | 2 |  |  | 32 | 9.7536
Crataegus | tracyi | Crataegus tracyi | Crataegus montivaga | Rosaceae | Rosales | Rosidae | Tracy's hawthorn | CRTR | Shrub or small tree | Busk eller lite tre | Hardwood | Deciduous | Løvfallende | Moderate | Moderat | 2 |  |  | 32 | 9.7536
Crataegus | triflora | Crataegus triflora |  | Rosaceae | Rosales | Rosidae | Threeflower hawthorn | CRTR2 | Shrub or small tree | Busk eller lite tre | Hardwood | Deciduous | Løvfallende | Moderate | Moderat | 2 |  |  | 32 | 9.7536
Crataegus | tristis | Crataegus tristis |  | Rosaceae | Rosales | Rosidae | Minute hawthorn | CRTR4 | Shrub or small tree | Busk eller lite tre | Hardwood | Deciduous | Løvfallende | Moderate | Moderat | 2 |  |  | 32 | 9.7536
Crataegus | turnerorum | Crataegus turnerorum | Crataegus secreta | Rosaceae | Rosales | Rosidae | Turner's hawthorn | CRTU2 | Tree | Tre | Hardwood | Deciduous | Løvfallende | Moderate | Moderat | 2 |  |  | 32 | 9.7536
Crataegus | uniflora | Crataegus uniflora | Crataegus gregalis, Crataegus raleighensis, Crataegus choriophylla, Crataegus bisulcata | Rosaceae | Rosales | Rosidae | Dwarf hawthorn | CRUN | Shrub or small tree | Busk eller lite tre | Hardwood | Deciduous | Løvfallende | Moderate | Moderat | 2 |  |  | 32 | 9.7536
Crataegus | uvaldensis | Crataegus uvaldensis |  | Rosaceae | Rosales | Rosidae | Lonestar hawthorn | CRUV | Shrub | Busk | Hardwood | Deciduous | Løvfallende | Moderate | Moderat | 2 |  |  | 32 | 9.7536
Crataegus | vailiae | Crataegus vailiae | Crataegus brittonii | Rosaceae | Rosales | Rosidae | Miss vail's hawthorn | CRVA | Shrub or small tree | Busk eller lite tre | Hardwood | Deciduous | Løvfallende | Moderate | Moderat | 2 |  |  | 32 | 9.7536
Crataegus | valida | Crataegus valida |  | Rosaceae | Rosales | Rosidae | Rockmart hawthorn | CRVA3 | Shrub or small tree | Busk eller lite tre | Hardwood | Deciduous | Løvfallende | Moderate | Moderat | 2 |  |  | 32 | 9.7536
Crataegus | versuta | Crataegus versuta |  | Rosaceae | Rosales | Rosidae | Johnny reb hawthorn | CRVE11 | Shrub or small tree | Busk eller lite tre | Hardwood | Deciduous | Løvfallende | Moderate | Moderat | 2 |  |  | 32 | 9.7536
Crataegus | viburnifolia | Crataegus viburnifolia |  | Rosaceae | Rosales | Rosidae | Sawtooth hawthorn | CRVI3 | Shrub or small tree | Busk eller lite tre | Hardwood | Deciduous | Løvfallende | Moderate | Moderat | 2 |  |  | 32 | 9.7536
Crataegus | viridis | Crataegus viridis | Crataegus viridis 'Winter King | Rosaceae | Rosales | Rosidae | Green hawthorn | CRVI | Tree | Tre | Hardwood | Deciduous | Løvfallende | Moderate | Moderat | 2 | Long | Lang | 30 | 9.144
Crataegus | vulsa | Crataegus vulsa |  | Rosaceae | Rosales | Rosidae | Alabama hawthorn | CRVU | Shrub or small tree | Busk eller lite tre | Hardwood | Deciduous | Løvfallende | Moderate | Moderat | 2 |  |  | 32 | 9.7536
Crataegus | warneri | Crataegus warneri |  | Rosaceae | Rosales | Rosidae | Warner's hawthorn | CRWA | Shrub or small tree | Busk eller lite tre | Hardwood | Deciduous | Løvfallende | Moderate | Moderat | 2 |  |  | 32 | 9.7536
Crataegus | x websteri | Crataegus x websteri |  | Rosaceae | Rosales | Rosidae | Webster's hawthorn | CRWE | Tree | Tre | Hardwood | Deciduous | Løvfallende | Moderate | Moderat | 2 |  |  | 32 | 9.7536
Crataegus | x whittakeri | Crataegus x whittakeri |  | Rosaceae | Rosales | Rosidae | Whittaker's hawthorn | CRWH | Tree | Tre | Hardwood | Deciduous | Løvfallende | Moderate | Moderat | 2 |  |  | 32 | 9.7536
Crataegus | wootoniana | Crataegus wootoniana |  | Rosaceae | Rosales | Rosidae | Wooton's hawthorn | CRWO | Shrub or small tree | Busk eller lite tre | Hardwood | Deciduous | Løvfallende | Moderate | Moderat | 2 |  |  | 32 | 9.7536
Crataegus | xanthophylla | Crataegus xanthophylla |  | Rosaceae | Rosales | Rosidae | Buffalo hawthorn | CRXA | Shrub or small tree | Busk eller lite tre | Hardwood | Deciduous | Løvfallende | Moderate | Moderat | 2 |  |  | 32 | 9.7536
Crateva | religiosa | Crateva religiosa |  | Capparaceae | Capparales | Dilleniidae | sacred garlic pear | CRRE12 | Tree | Tre | Hardwood | Deciduous | Løvfallende | [5 empty] | 30 | 9.144
Crateva | tapia | Crateva tapia |  | Capparaceae | Capparales | Dilleniidae | Toco | CRTA | Tree | Tre | Hardwood | Deciduous | Løvfallende | Moderate | Moderat | 2 | Moderate | Moderat | 82 | 24.9936
Crateva | trifoliata | Crateva trifoliata |  | Capparaceae | Capparales | Dilleniidae | Obtuse-leaved crateva | CRTR1 | Tree | Tre | Hardwood | Deciduous | Løvfallende
Crateva | unilocularis | Crateva unilocularis |  | Capparaceae | Capparales | Dilleniidae | Spider tree | CRUN1 | Tree | Tre | Hardwood | Deciduous | Løvfallende
Cratoxylum | cochinchinense | Cratoxylum cochinchinense |  | Clusiaceae | Theales | Dilleniidae | Yellow cow wood | CRCO3 | Shrub or small tree | Busk eller lite tre | Hardwood | Semi-Evergreen | Eviggrønn
Crescentia | alata | Crescentia alata |  | Bignoniaceae | Scrophulariales | Asteridae | Morrito | CRAL | Tree | Tre | Hardwood | Deciduous | Løvfallende | Moderate | Moderat | 2 |  |  | 63 | 19.2024
Crescentia | cujete | Crescentia cujete |  | Bignoniaceae | Scrophulariales | Asteridae | Calabash tree | CRCU | Tree | Tre | Hardwood | Evergreen | Eviggrønn | Slow | Lavt | 1 | Moderate | Moderat | 33 | 10.0584
Crescentia | linearifolia | Crescentia linearifolia |  | Bignoniaceae | Scrophulariales | Asteridae | Higuerito | CRLI5 | Shrub or small tree | Busk eller lite tre | Hardwood | Deciduous | Løvfallende | Moderate | Moderat | 2 |  |  | 18 | 5.4864
Crescentia | portoricensis | Crescentia portoricensis |  | Bignoniaceae | Scrophulariales | Asteridae | Higuero de sierra | CRPO6 | Shrub or small tree | Busk eller lite tre | Hardwood | Evergreen | Eviggrønn | Moderate | Moderat | 2 | Short | Kort | 15 | 4.572
Crinodendron | hookerianum | Crinodendron hookerianum |  | Elaeocarpaceae | Malvales | Dilleniidae | Red Lantern Tree | CRHO | Shrub or small tree | Busk eller lite tre | Hardwood | Evergreen | Eviggrønn | Moderate | Moderat | 2 | Long | Lang | 6 | 1.8288
Crinodendron | patagua | Crinodendron patagua |  | Elaeocarpaceae | Malvales | Dilleniidae | Patagua | CRPA | Tree | Tre | Hardwood | Evergreen | Eviggrønn | [5 empty] | 50 | 15.24
Critonia | portoricensis | Critonia portoricensis | Eupatorium portoricense | Asteraceae | Asterales | Asteridae | Puerto rico thoroughwort | CRPO7 | Shrub | Busk | Hardwood | Deciduous | Løvfallende
Critoniella | acuminata | Critoniella acuminata |  | Asteraceae | Asterales | Asteridae | Critoniella acuminata | CRAC | Shrub | Busk | Hardwood | Evergreen | Eviggrønn | Fast | Raskt | 3 | Short | Kort | 10 | 3.048
Critoniopsis | stellata | Critoniopsis stellata |  | Asteraceae | Asterales | Asteridae | Critoniopsis stellata | CRST2 | Tree | Tre | Hardwood | Evergreen | Eviggrønn
Crossopetalum | ilicifolium | Crossopetalum ilicifolium | Crossopetalum floridanum, Rhacoma ilicifolia | Celastraceae | Celastrales | Rosidae | Christmasberry | CRIL2 | Shrub | Busk | Hardwood | Deciduous | Løvfallende
Crossopetalum | rhacoma | Crossopetalum rhacoma | Rhacoma crossopetalum | Celastraceae | Celastrales | Rosidae | Maidenberry | CRRH | Shrub or small tree | Busk eller lite tre | Hardwood | Evergreen | Eviggrønn | Slow | Lavt | 1 |  |  | 9 | 2.7432
Crossosoma | bigelovii | Crossosoma bigelovii |  | Crossosomataceae | Rosales | Rosidae | Ragged rockflower | CRBI2 | Shrub | Busk | Hardwood | Evergreen | Eviggrønn
Crossosoma | californicum | Crossosoma californicum |  | Crossosomataceae | Rosales | Rosidae | California rockflower | CRCA4 | Shrub | Busk | Hardwood | Evergreen | Eviggrønn
Crotalaria | longirostrata | Crotalaria longirostrata |  | Fabaceae | Fabales | Rosidae | Longbeak rattlebox | CRLO3 | Shrub or small tree | Busk eller lite tre | Hardwood | Evergreen | Eviggrønn
Crotalaria | saltiana | Crotalaria saltiana |  | Fabaceae | Fabales | Rosidae | African rattlebox | CRSA8 | Shrub | Busk | Hardwood | Evergreen | Eviggrønn
Croton | astroites | Croton astroites |  | Euphorbiaceae | Euphorbiales | Rosidae | Wild marrow | CRAS3 | Shrub or small tree | Busk eller lite tre | Hardwood | Deciduous | Løvfallende
Croton | betulinus | Croton betulinus |  | Euphorbiaceae | Euphorbiales | Rosidae | Beechleaf croton | CRBE4 | Shrub | Busk | Hardwood | Deciduous | Løvfallende
Croton | ciliatoglandulifer | Croton ciliatoglandulifer |  | Euphorbiaceae | Euphorbiales | Rosidae | Mexican croton | CRCI | Shrub | Busk | Hardwood | Deciduous | Løvfallende
Croton | cortesianus | Croton cortesianus |  | Euphorbiaceae | Euphorbiales | Rosidae | Cortez's croton | CRCO9 | Shrub | Busk | Hardwood | Deciduous | Løvfallende
Croton | discolor | Croton discolor |  | Euphorbiaceae | Euphorbiales | Rosidae | Lechecillo | CRDI8 | Shrub | Busk | Hardwood | Deciduous | Løvfallende
Croton | echinocarpus | Croton echinocarpus |  | Euphorbiaceae | Euphorbiales | Rosidae | croton-de-pedra | CREC | Tree | Tre | Hardwood | Evergreen | Eviggrønn
Croton | floribundus | Croton floribundus |  | Euphorbiaceae | Euphorbiales | Rosidae | capixingui | CRFL1 | Tree | Tre | Hardwood | Evergreen | Eviggrønn
Croton | fruticulosus | Croton fruticulosus |  | Euphorbiaceae | Euphorbiales | Rosidae | Bush croton | CRFR | Shrub | Busk | Hardwood | Deciduous | Løvfallende
Croton | gossypiifolius | Croton gossypiifolius |  | Euphorbiaceae | Euphorbiales | Rosidae | Croton gossypiifolius | CRGO | Tree | Tre | Hardwood | Deciduous | Løvfallende | Fast | Raskt | 3 |  |  | 18 | 5.4864
Croton | humilis | Croton humilis | Croton berlandieri | Euphorbiaceae | Euphorbiales | Rosidae | Pepperbush | CRHU | Shrub | Busk | Hardwood | Deciduous | Løvfallende
Croton | impressus | Croton impressus |  | Euphorbiaceae | Euphorbiales | Rosidae | Puerto rico croton | CRIM3 | Shrub | Busk | Hardwood | Deciduous | Løvfallende
Croton | incanus | Croton incanus | Croton torreyanus | Euphorbiaceae | Euphorbiales | Rosidae | Torrey's croton | CRIN13 | Shrub | Busk | Hardwood | Deciduous | Løvfallende
Croton | linearis | Croton linearis |  | Euphorbiaceae | Euphorbiales | Rosidae | Grannybush | CRLI4 | Shrub | Busk | Hardwood | Deciduous | Løvfallende
Croton | lucidus | Croton lucidus |  | Euphorbiaceae | Euphorbiales | Rosidae | Firebush | CRLU2 | Shrub | Busk | Hardwood | Deciduous | Løvfallende
Croton | megalocarpus | Croton megalocarpus |  | Euphorbiaceae | Euphorbiales | Rosidae | Croton tree | CRME2 | Tree | Tre | Hardwood | Deciduous | Løvfallende | Fast | Raskt | 3 | Long | Lang | 123 | 37.4904
Croton | poecilanthus | Croton poecilanthus |  | Euphorbiaceae | Euphorbiales | Rosidae | Sabinon | CRPO4 | Tree | Tre | Hardwood | Deciduous | Løvfallende
Croton | rigidus | Croton rigidus | Croton flavens var. rigidus | Euphorbiaceae | Euphorbiales | Rosidae | Yellow balsam | CRRI2 | Shrub or small tree | Busk eller lite tre | Hardwood | Deciduous | Løvfallende | [5 empty] | 10 | 3.048
Croton | soliman | Croton soliman |  | Euphorbiaceae | Euphorbiales | Rosidae | Soliman's croton | CRSO2 | Shrub | Busk | Hardwood | Deciduous | Løvfallende
Croton | sonorae | Croton sonorae |  | Euphorbiaceae | Euphorbiales | Rosidae | Sonoran croton | CRSO | Shrub | Busk | Hardwood | Deciduous | Løvfallende
Croton | stenophyllus | Croton stenophyllus |  | Euphorbiaceae | Euphorbiales | Rosidae | West indian croton | CRST6 | Shrub | Busk | Hardwood | Deciduous | Løvfallende
Croton | wigginsii | Croton wigginsii |  | Euphorbiaceae | Euphorbiales | Rosidae | Wiggins' croton | CRWI2 | Shrub | Busk | Hardwood | Deciduous | Løvfallende
Cryptocarya | alba | Cryptocarya alba |  | Lauraceae | Laurales | Magnoliidae | Peumo | CRAL2 | Tree | Tre | Hardwood | Evergreen | Eviggrønn | [5 empty] | 50 | 15.24
Cryptocarya | aschersoniana | Cryptocarya aschersoniana |  | Lauraceae | Laurales | Magnoliidae | imdirema | CRAS | Tree | Tre | Hardwood | Evergreen | Eviggrønn
Cryptocarya | cunninghamii | Cryptocarya cunninghamii |  | Lauraceae | Laurales | Magnoliidae | Cunningham's Laurel | CRCU1 | Tree | Tre | Hardwood | Evergreen | Eviggrønn | Moderate | Moderat | 2 | Moderate | Moderat | 15 | 4.572
Cryptocarya | glaucescens | Cryptocarya glaucescens |  | Lauraceae | Laurales | Magnoliidae | Jackwood | CRGL | Tree | Tre | Hardwood | Evergreen | Eviggrønn | Moderate | Moderat | 2 | Long | Lang | 99 | 30.1752
Cryptocarya | laevigata | Cryptocarya laevigata |  | Lauraceae | Laurales | Magnoliidae | Glossy Laurel | CRLA1 | Shrub or small tree | Busk eller lite tre | Hardwood | Evergreen | Eviggrønn | Moderate | Moderat | 2 | Moderate | Moderat | 4 | 1.2192
Cryptocarya | mannii | Cryptocarya mannii | Cryptocarya oahuensis | Lauraceae | Laurales | Magnoliidae | Holio | CRMA8 | Tree | Tre | Hardwood | Evergreen | Eviggrønn | [5 empty] | 24 | 7.3152
Cryptocarya | micrantha | Cryptocarya micrantha |  | Lauraceae | Laurales | Magnoliidae | Cryptocarya micrantha | CRMI | Tree | Tre | Hardwood | Evergreen | Eviggrønn
Cryptocarya | moschata | Cryptocarya moschata |  | Lauraceae | Laurales | Magnoliidae | Brazilian muskeg nut | CRMO2 | Tree | Tre | Hardwood | Evergreen | Eviggrønn | [5 empty] | 92 | 28.0416
Cryptocarya | rubra | Cryptocarya rubra |  | Lauraceae | Laurales | Magnoliidae | Cryptocarya | CRRU | Tree | Tre | Hardwood | Evergreen | Eviggrønn
Cryptomeria | japonica | Cryptomeria japonica |  | Taxodiaceae | Pinales | Pinopsida | Japanese red cedar | CRJA | Tree | Tre | Picea | Evergreen | Eviggrønn | Fast | Raskt | 3 | Moderate | Moderat | 55 | 16.764
Cudrania | tricuspidata | Cudrania tricuspidata |  | Moraceae | Urticales | Hamamelidae | Storehousebush | CUTR2 | Shrub or small tree | Busk eller lite tre | Hardwood | Deciduous | Løvfallende | Moderate | Moderat | 2 |  |  | 25 | 7.62
Cunninghamia | lanceolata | Cunninghamia lanceolata |  | Taxodiaceae | Pinales | Pinopsida | Blue chinese fir | CULA | Tree | Tre | Picea | Evergreen | Eviggrønn | Moderate | Moderat | 2 | Long | Lang | 60 | 18.288
Cupania | americana | Cupania americana |  | Sapindaceae | Sapindales | Rosidae | Guara | CUAM | Tree | Tre | Hardwood | Evergreen | Eviggrønn | [5 empty] | 40 | 12.192
Cupania | emarginata | Cupania emarginata |  | Sapindaceae | Sapindales | Rosidae | Cupania emarginata | CUEM | Tree | Tre | Hardwood | Evergreen | Eviggrønn
Cupania | furfuracea | Cupania furfuracea |  | Sapindaceae | Sapindales | Rosidae | Cupania furfuracea | CUFU2 | Tree | Tre | Hardwood | Evergreen | Eviggrønn
Cupania | glabra | Cupania glabra |  | Sapindaceae | Sapindales | Rosidae | Florida toadwood | CUGL | Tree | Tre | Hardwood | Deciduous | Løvfallende
Cupania | oblongifolia | Cupania oblongifolia |  | Sapindaceae | Sapindales | Rosidae | camboata-branco | CUOB | Tree | Tre | Hardwood | Evergreen | Eviggrønn
Cupania | racemosa | Cupania racemosa |  | Sapindaceae | Sapindales | Rosidae | Cupania racemosa | CURA | Tree | Tre | Hardwood | Evergreen | Eviggrønn
Cupania | schizoneura | Cupania schizoneura |  | Sapindaceae | Sapindales | Rosidae | Cupania schizoneura | CUSC | Tree | Tre | Hardwood | Evergreen | Eviggrønn
Cupania | triquetra | Cupania triquetra |  | Sapindaceae | Sapindales | Rosidae | Guara blanca | CUTR | Tree | Tre | Hardwood | Evergreen | Eviggrønn | [5 empty] | 65 | 19.812
Cupania | vernalis | Cupania vernalis |  | Sapindaceae | Sapindales | Rosidae | Camboata vermelho | CUVE | Tree | Tre | Hardwood | Evergreen | Eviggrønn
Cupaniopsis | anacardioides | Cupaniopsis anacardioides |  | Sapindaceae | Sapindales | Rosidae | Carrotwood | CUAN | Tree | Tre | Hardwood | Evergreen | Eviggrønn | Moderate | Moderat | 2 | Moderate | Moderat | 30 | 9.144
Cuphea | hyssopifolia | Cuphea hyssopifolia |  | Lythraceae | Myrtales | Rosidae | Stardust heather | CUHY | Shrub | Busk | Hardwood | Evergreen | Eviggrønn | Fast | Raskt | 3 | Short | Kort | 2 | 0.6096
Cuphea | mexicana | Cuphea mexicana |  | Lythraceae | Myrtales | Rosidae | False heather | CUME | Shrub | Busk | Hardwood | Evergreen | Eviggrønn | Fast | Raskt | 3 | Short | Kort | 2 | 0.6096
Cupressocyparis | leylandii | Cupressocyparis leylandii |  | Cupressaceae | Pinales | Pinopsida | Leyland cypress | CULE | Tree | Tre | Picea | Evergreen | Eviggrønn | Fast | Raskt | 3 | Moderate | Moderat | 42 | 12.8016
Cupressus | abramsiana | Cupressus abramsiana | Cupressus goveniana var. abramsiana | Cupressaceae | Pinales | Pinopsida | Santa cruz island cypress | CUAB | Tree | Tre | Picea | Evergreen | Eviggrønn | Moderate | Moderat | 2 |  |  | 69 | 21.0312
Cupressus | arizonica | Cupressus arizonica | Cupressus glabra | Cupressaceae | Pinales | Pinopsida | Arizona cypress | CUAR | Tree | Tre | Picea | Evergreen | Eviggrønn | Moderate | Moderat | 2 | Long | Lang | 50 | 15.24
Cupressus | bakeri | Cupressus bakeri | Cupressus bakeri ssp. matthewsii | Cupressaceae | Pinales | Pinopsida | Baker cypress | CUBA | Tree | Tre | Picea | Evergreen | Eviggrønn | Moderate | Moderat | 2 |  |  | 69 | 21.0312
Cupressus | benthamii | Cupressus benthamii |  | Cupressaceae | Pinales | Pinopsida | Mexican cypress | CUBE | Tree | Tre | Pinus | Evergreen | Eviggrønn | Fast | Raskt | 3 | Long | Lang | 30 | 9.144
Cupressus | cashmeriana | Cupressus cashmeriana |  | Cupressaceae | Pinales | Pinopsida | Kashmir Cypress | CUCA | Tree | Tre | Picea | Evergreen | Eviggrønn | Moderate | Moderat | 2 | Long | Lang | 45 | 13.716
Cupressus | forbesii | Cupressus forbesii | Cupressus guadalupensis var. forbesii, Cupressus guadalupensis ssp. forbesii | Cupressaceae | Pinales | Pinopsida | Tecate cypress | CUFO2 | Tree | Tre | Picea | Evergreen | Eviggrønn | Moderate | Moderat | 2 | Long | Lang | 69 | 21.0312
Cupressus | funebris | Cupressus funebris |  | Cupressaceae | Pinales | Pinopsida | Chinese weeping cypress | CUFU | Tree | Tre | Picea | Evergreen | Eviggrønn | Moderate | Moderat | 2 |  |  | 43 | 13.1064
Cupressus | goveniana | Cupressus goveniana |  | Cupressaceae | Pinales | Pinopsida | Gowen cypress | CUGO | Shrub | Busk | Picea | Evergreen | Eviggrønn | Moderate | Moderat | 2 |  |  | 69 | 21.0312
Cupressus | guadalupensis | Cupressus guadalupensis |  | Cupressaceae | Pinales | Pinopsida | Guadalupe cypress | CUGU | Tree | Tre | Picea | Evergreen | Eviggrønn | Fast | Raskt | 3 |  |  | 45 | 13.716
Cupressus | lusitanica | Cupressus lusitanica |  | Cupressaceae | Pinales | Pinopsida | Cedar-of-Goa | CULU | Tree | Tre | Picea | Evergreen | Eviggrønn | Moderate | Moderat | 2 |  |  | 69 | 21.0312
Cupressus | lusitanica v. benthamii | Cupressus lusitanica v. benthamii |  | Cupressaceae | Pinales | Pinopsida | Bentham's Cypress | CULUBE | Tree | Tre | Picea | Evergreen | Eviggrønn | Moderate | Moderat | 2 | Long | Lang | 30 | 9.144
Cupressus | macnabiana | Cupressus macnabiana | Cucurbita maxima var. turbaniformis, Cucurbita andreana | Cupressaceae | Pinales | Pinopsida | MacNab cypress | CUMA2 | Shrub | Busk | Picea | Evergreen | Eviggrønn | Moderate | Moderat | 2 |  |  | 69 | 21.0312
Cupressus | macrocarpa | Cupressus macrocarpa |  | Cupressaceae | Pinales | Pinopsida | Monterey cypress | CUMA | Tree | Tre | Picea | Evergreen | Eviggrønn | Moderate | Moderat | 2 | Long | Lang | 38 | 11.5824
Cupressus | macrocarpa 'Aurea' | Cupressus macrocarpa 'Aurea' |  | Cupressaceae | Pinales | Pinopsida | Golde Monterey cypress | CUMAAU | Tree | Tre | Picea | Evergreen | Eviggrønn | Moderate | Moderat | 2 | Long | Lang | 59 | 17.9832
Cupressus | sargentii | Cupressus sargentii |  | Cupressaceae | Pinales | Pinopsida | Sargent cypress | CUSA | Tree | Tre | Picea | Evergreen | Eviggrønn | Moderate | Moderat | 2 |  |  | 69 | 21.0312
Cupressus | sempervirens | Cupressus sempervirens | Cupressus pyramidalis | Cupressaceae | Pinales | Pinopsida | Italian cypress | CUSE | Tree | Tre | Picea | Evergreen | Eviggrønn | Moderate | Moderat | 2 | Short | Kort | 38 | 11.5824
Cupressus | sempervirens 'Glauca' | Cupressus sempervirens 'Glauca' |  | Cupressaceae | Pinales | Pinopsida | Blue Pencil Pine | CUSEGL | Tree | Tre | Picea | Evergreen | Eviggrønn | Moderate | Moderat | 2 | Moderate | Moderat | 12 | 3.6576
Cupressus | sempervirens 'Stricta' | Cupressus sempervirens 'Stricta' |  | Cupressaceae | Pinales | Pinopsida | Mediterranean cypress | CUSEST | Tree | Tre | Picea | Evergreen | Eviggrønn | Moderate | Moderat | 2 | Long | Lang | 40 | 12.192
Cupressus | torulosa | Cupressus torulosa |  | Cupressaceae | Pinales | Pinopsida | Bhutan cypress | CUTO | Tree | Tre | Hardwood | Evergreen | Eviggrønn | Moderate | Moderat | 2 | Long | Lang | 40 | 12.192
Cussonia | spicata | Cussonia spicata |  | Araliaceae | Apiales | Rosidae | Cabbage Tree | CUSP | Palm | Palme | Palm | Evergreen | Eviggrønn | Fast | Raskt | 3 | Long | Lang | 15 | 4.572
Cuttsia | viburnea | Cuttsia viburnea |  | Rousseaceae | Asterales | Asteridae | Native Elderberry | CUVI | Tree | Tre | Hardwood | Evergreen | Eviggrønn | Moderate | Moderat | 2 | Long | Lang | 15 | 4.572
Cyanea | aculeatiflora | Cyanea aculeatiflora |  | Campanulaceae | Campanulales | Asteridae | Haleakala cyanea | CYAC4 | Tree | Tre | Hardwood | Deciduous | Løvfallende | [5 empty] | 16 | 4.8768
Cyanea | angustifolia | Cyanea angustifolia | Cyanea angustifolia var. racemosa | Campanulaceae | Campanulales | Asteridae | 'aku | CYAN6 | Shrub | Busk | Hardwood | Deciduous | Løvfallende
Cyanea | arborea | Cyanea arborea |  | Campanulaceae | Campanulales | Asteridae | Palmtree cyanea | CYAR10 | Tree | Tre | Hardwood | Deciduous | Løvfallende | [5 empty] | 19 | 5.7912
Cyanea | asarifolia | Cyanea asarifolia |  | Campanulaceae | Campanulales | Asteridae | Gingerleaf cyanea | CYAS | Shrub | Busk | Hardwood | Deciduous | Løvfallende
Cyanea | aspleniifolia | Cyanea aspleniifolia |  | Campanulaceae | Campanulales | Asteridae | Spleenwort cyanea | CYAS2 | Shrub | Busk | Hardwood | Deciduous | Løvfallende
Cyanea | calycina | Cyanea calycina | Rollandia calycina var. kaalae, Rollandia calycina, Clermontia aspera, Cyanea coronata, Rollandia waianaeensis, Rollandia lanceolata ssp. calycina, Rollandia lanceolata var. tomentella, Cyanea lanceolata ssp. calycina, Rollandia bidentata | Campanulaceae | Campanulales | Asteridae | Waianae range rollandia | CYCA23 | Shrub | Busk | Hardwood | Deciduous | Løvfallende
Cyanea | comata | Cyanea comata |  | Campanulaceae | Campanulales | Asteridae | Maui cyanea | CYCO11 | Shrub | Busk | Hardwood | Deciduous | Løvfallende
Cyanea | copelandii | Cyanea copelandii |  | Campanulaceae | Campanulales | Asteridae | Treetrunk cyanea | CYCO12 | Vine | Klatreplante | Hardwood | Deciduous | Løvfallende
Cyanea | coriacea | Cyanea coriacea |  | Campanulaceae | Campanulales | Asteridae | Leatherleaf cyanea | CYCO13 | Shrub | Busk | Hardwood | Deciduous | Løvfallende
Cyanea | cylindrocalyx | Cyanea cylindrocalyx | Cyanea grimesiana var. cylindrocalyx, Cyanea grimesiana ssp. cylindrocalyx | Campanulaceae | Campanulales | Asteridae | Waipi'o valley cyanea | CYCY7 | Shrub | Busk | Hardwood | Deciduous | Løvfallende
Cyanea | degeneriana | Cyanea degeneriana | Cyanea densiflora, Cyanea floribunda, Cyanea bondiana | Campanulaceae | Campanulales | Asteridae | Degener's cyanea | CYDE5 | Shrub or small tree | Busk eller lite tre | Hardwood | Deciduous | Løvfallende
Cyanea | dunbariae | Cyanea dunbariae |  | Campanulaceae | Campanulales | Asteridae | Ravine cyanea | CYDU2 | Shrub | Busk | Hardwood | Deciduous | Løvfallende
Cyanea | eleeleensis | Cyanea eleeleensis | Delissea eleeleensis | Campanulaceae | Campanulales | Asteridae | Eleele cyanea | CYEL8 | Shrub | Busk | Hardwood | Deciduous | Løvfallende
Cyanea | elliptica | Cyanea elliptica | Cyanea angustifolia var. hillebrandii, Cyanea angustifolia var. isabella, Cyanea angustifolia var. lanaiensis, Cyanea angustifolia var. tomentella | Campanulaceae | Campanulales | Asteridae | Ellipticleaf cyanea | CYEL5 | Shrub | Busk | Hardwood | Deciduous | Løvfallende
Cyanea | fauriei | Cyanea fauriei | Cyanea coriacea var. fauriei, Cyanea coriacea var. degeneriana | Campanulaceae | Campanulales | Asteridae | Faurie's cyanea | CYFA5 | Shrub | Busk | Hardwood | Deciduous | Løvfallende
Cyanea | fissa | Cyanea fissa |  | Campanulaceae | Campanulales | Asteridae | Kauai cyanea | CYFI6 | Shrub or small tree | Busk eller lite tre | Hardwood | Deciduous | Løvfallende | [5 empty] | 11 | 3.3528
Cyanea | giffardii | Cyanea giffardii |  | Campanulaceae | Campanulales | Asteridae | Kilauea mauna cyanea | CYGI5 | Tree | Tre | Hardwood | Deciduous | Løvfallende | [5 empty] | 26 | 7.9248
Cyanea | glabra | Cyanea glabra | Cyanea holophylla var. obovata, Cyanea knudsenii var. glabra, Cyanea scabra var. variabilis | Campanulaceae | Campanulales | Asteridae | Smooth cyanea | CYGL5 | Shrub | Busk | Hardwood | Deciduous | Løvfallende
Cyanea | grimesiana | Cyanea grimesiana |  | Campanulaceae | Campanulales | Asteridae | Splitleaf cyanea | CYGR8 | Shrub | Busk | Hardwood | Deciduous | Løvfallende
Cyanea | habenata | Cyanea habenata | Delissea habenata | Campanulaceae | Campanulales | Asteridae | Stream-bed cyanea | CYHA13 | Shrub | Busk | Hardwood | Deciduous | Løvfallende
Cyanea | hamatiflora | Cyanea hamatiflora |  | Campanulaceae | Campanulales | Asteridae | Wetforest cyanea | CYHA6 | Tree | Tre | Hardwood | Deciduous | Løvfallende | [5 empty] | 18 | 5.4864
Cyanea | hardyi | Cyanea hardyi | Cyanea coriacea var. hardyi | Campanulaceae | Campanulales | Asteridae | Oahu cyanea | CYHA7 | Shrub or small tree | Busk eller lite tre | Hardwood | Deciduous | Løvfallende | [5 empty] | 20 | 6.096
Cyanea | hirtella | Cyanea hirtella | Cyanea hirtella var. subglabra, Cyanea hirtella var. striata, Cyanea chockii | Campanulaceae | Campanulales | Asteridae | Rustyleaf cyanea | CYHI5 | Shrub | Busk | Hardwood | Deciduous | Løvfallende
Cyanea | horrida | Cyanea horrida |  | Campanulaceae | Campanulales | Asteridae | Prickly cyanea | CYHO6 | Tree | Tre | Hardwood | Deciduous | Løvfallende | [5 empty] | 8 | 2.4384
Cyanea | humboldtiana | Cyanea humboldtiana | Rollandia humboldtiana | Campanulaceae | Campanulales | Asteridae | Oahu rollandia | CYHU2 | Shrub | Busk | Hardwood | Deciduous | Løvfallende
Cyanea | kahiliensis | Cyanea kahiliensis | Cyanea spathulata ssp. longipetiolata | Campanulaceae | Campanulales | Asteridae | Cyanea kahiliensis | CYKA11 | Shrub | Busk | Hardwood | Deciduous | Løvfallende
Cyanea | kolekoleensis | Cyanea kolekoleensis | Delissea kolekoleensis | Campanulaceae | Campanulales | Asteridae | Kolekole cyanea | CYKO3 | Shrub | Busk | Hardwood | Deciduous | Løvfallende
Cyanea | koolauensis | Cyanea koolauensis | Rollandia angustifolia var. ochreata, Rollandia angustifolia | Campanulaceae | Campanulales | Asteridae | Palolo valley rollandia | CYKO4 | Shrub | Busk | Hardwood | Deciduous | Løvfallende
Cyanea | kuhihewa | Cyanea kuhihewa |  | Campanulaceae | Campanulales | Asteridae | Limahuli valley cyanea | CYKU3 | Shrub | Busk | Hardwood | Deciduous | Løvfallende
Cyanea | kunthiana | Cyanea kunthiana | Cyanea bishopii | Campanulaceae | Campanulales | Asteridae | Kunth's cyanea | CYKU | Shrub or small tree | Busk eller lite tre | Hardwood | Deciduous | Løvfallende | [5 empty] | 3 | 0.9144
Cyanea | lanceolata | Cyanea lanceolata | Rollandia lanceolata var. viridiflora, Rollandia lanceolata var. glaberrima, Rollandia lanceolata, Rollandia lanceolata var. kipapaensis, Rollandia degeneriana, Rollandia lanceolata var. rockii | Campanulaceae | Campanulales | Asteridae | Lanceleaf cyanea | CYLA12 | Shrub | Busk | Hardwood | Deciduous | Løvfallende
Cyanea | leptostegia | Cyanea leptostegia | Cyanea leptostegia var. velutina | Campanulaceae | Campanulales | Asteridae | Giant kokee cyanea | CYLE5 | Tree | Tre | Hardwood | Deciduous | Løvfallende | [5 empty] | 30 | 9.144
Cyanea | lindseyana | Cyanea lindseyana | Cyanea lindseyana var. livida | Campanulaceae | Campanulales | Asteridae | Lindsey's cyanea | CYLI6 | Shrub | Busk | Hardwood | Deciduous | Løvfallende
Cyanea | linearifolia | Cyanea linearifolia |  | Campanulaceae | Campanulales | Asteridae | Linearleaf cyanea | CYLI7 | Shrub | Busk | Hardwood | Deciduous | Løvfallende
Cyanea | lobata | Cyanea lobata | Cyanea baldwinii | Campanulaceae | Campanulales | Asteridae | Waihee valley cyanea | CYLO5 | Shrub | Busk | Hardwood | Deciduous | Løvfallende
Cyanea | longiflora | Cyanea longiflora | Rollandia degeneriana, Rollandia lanceolata var. brevipes, Rollandia longiflora | Campanulaceae | Campanulales | Asteridae | Ridge rollandia | CYLO12 | Shrub | Busk | Hardwood | Deciduous | Løvfallende
Cyanea | longissima | Cyanea longissima | Cyanea scabra var. longissima, Cyanea scabra var. variabilis | Campanulaceae | Campanulales | Asteridae | Streambank cyanea | CYLO7 | Shrub | Busk | Hardwood | Deciduous | Løvfallende
Cyanea | macrostegia | Cyanea macrostegia |  | Campanulaceae | Campanulales | Asteridae | Purple cyanea | CYMA10 | Tree | Tre | Hardwood | Deciduous | Løvfallende | [5 empty] | 10 | 3.048
Cyanea | mannii | Cyanea mannii |  | Campanulaceae | Campanulales | Asteridae | Mann's cyanea | CYMA12 | Shrub | Busk | Hardwood | Deciduous | Løvfallende
Cyanea | marksii | Cyanea marksii | Cyanea tritomantha var. lydgatei | Campanulaceae | Campanulales | Asteridae | Marks' cyanea | CYMA14 | Tree | Tre | Hardwood | Deciduous | Løvfallende | [5 empty] | 6 | 1.8288
Cyanea | mauiensis | Cyanea mauiensis | Delissea grimesiana var. lydgatei, Cyanea grimesiana var. lydgatei, Cyanea grimesiana var. mauiensis, Cyanea lobata var. hamakuae | Campanulaceae | Campanulales | Asteridae | Cyanea mauiensis | CYMA24 | Shrub | Busk | Hardwood | Deciduous | Løvfallende
Cyanea | mceldowneyi | Cyanea mceldowneyi |  | Campanulaceae | Campanulales | Asteridae | Mceldowney's cyanea | CYMC | Shrub | Busk | Hardwood | Deciduous | Løvfallende
Cyanea | membranacea | Cyanea membranacea | Cyanea coriacea var. serratifolia, Cyanea dentata | Campanulaceae | Campanulales | Asteridae | Papery cyanea | CYME9 | Shrub | Busk | Hardwood | Deciduous | Løvfallende
Cyanea | munroi | Cyanea munroi | Cyanea grimesiana var. munroi | Campanulaceae | Campanulales | Asteridae | Munro's cyanea | CYMU10 | Shrub | Busk | Hardwood | Deciduous | Løvfallende
Cyanea | obtusa | Cyanea obtusa |  | Campanulaceae | Campanulales | Asteridae | Bluntlobe cyanea | CYOB4 | Shrub | Busk | Hardwood | Deciduous | Løvfallende
Cyanea | parvifolia | Cyanea parvifolia | Rollandia parvifolia | Campanulaceae | Campanulales | Asteridae | Waioli valley rollandia | CYPA23 | Shrub | Busk | Hardwood | Deciduous | Løvfallende
Cyanea | pilosa | Cyanea pilosa |  | Campanulaceae | Campanulales | Asteridae | Hairy cyanea | CYPI4 | Shrub or small tree | Busk eller lite tre | Hardwood | Deciduous | Løvfallende | [5 empty] | 3 | 0.9144
Cyanea | pinnatifida | Cyanea pinnatifida | Rollandia pinnatifida | Campanulaceae | Campanulales | Asteridae | Sharktail cyanea | CYPI5 | Shrub | Busk | Hardwood | Deciduous | Løvfallende
Cyanea | platyphylla | Cyanea platyphylla | Cyanea rollandioides, Cyanea bryanii, Cyanea fernaldii, Cyanea pulchra, Cyanea crispohirta, Cyanea noli-me-tangere | Campanulaceae | Campanulales | Asteridae | Puna cyanea | CYPL7 | Shrub | Busk | Hardwood | Deciduous | Løvfallende
Cyanea | pohaku | Cyanea pohaku | Clermontia haleakalensis | Campanulaceae | Campanulales | Asteridae | Pohaku cyanea | CYPO5 | Tree | Tre | Hardwood | Deciduous | Løvfallende | [5 empty] | 21 | 6.4008
Cyanea | procera | Cyanea procera |  | Campanulaceae | Campanulales | Asteridae | Molokai cyanea | CYPR8 | Tree | Tre | Hardwood | Deciduous | Løvfallende | [5 empty] | 20 | 6.096
Cyanea | profuga | Cyanea profuga |  | Campanulaceae | Campanulales | Asteridae | Mapulehu valley cyanea | CYPR9 | Shrub | Busk | Hardwood | Deciduous | Løvfallende
Cyanea | pycnocarpa | Cyanea pycnocarpa | Cyanea arborea var. pycnocarpa | Campanulaceae | Campanulales | Asteridae | Manyfruit cyanea | CYPY | Tree | Tre | Hardwood | Deciduous | Løvfallende
Cyanea | quercifolia | Cyanea quercifolia |  | Campanulaceae | Campanulales | Asteridae | Oakleaf cyanea | CYQU | Tree | Tre | Hardwood | Deciduous | Løvfallende
Cyanea | recta | Cyanea recta | Cyanea rockii, Cyanea larrisonii | Campanulaceae | Campanulales | Asteridae | Kealia cyanea | CYRE8 | Shrub | Busk | Hardwood | Deciduous | Løvfallende
Cyanea | remyi | Cyanea remyi |  | Campanulaceae | Campanulales | Asteridae | Remy's cyanea | CYRE10 | Shrub | Busk | Hardwood | Deciduous | Løvfallende
Cyanea | scabra | Cyanea scabra | Cyanea holophylla | Campanulaceae | Campanulales | Asteridae | Harsh cyanea | CYSC7 | Shrub | Busk | Hardwood | Deciduous | Løvfallende
Cyanea | sessilifolia | Cyanea sessilifolia | Rollandia sessilifolia | Campanulaceae | Campanulales | Asteridae | Sessileleaf cyanea | CYSE12 | Shrub | Busk | Hardwood | Deciduous | Løvfallende
Cyanea | shipmanii | Cyanea shipmanii |  | Campanulaceae | Campanulales | Asteridae | Shipman's cyanea | CYSH | Shrub | Busk | Hardwood | Deciduous | Løvfallende
Cyanea | solanacea | Cyanea solanacea | Cyanea scabra var. sinuata, Cyanea ferox var. laevicalyx, Cyanea ferox | Campanulaceae | Campanulales | Asteridae | Popolo | CYSO | Shrub | Busk | Hardwood | Deciduous | Løvfallende
Cyanea | solenocalyx | Cyanea solenocalyx | Cyanea solenocalyx var. latifolia, Cyanea wailauensis, Cyanea ovatisepala | Campanulaceae | Campanulales | Asteridae | Pua kala | CYSO2 | Tree | Tre | Hardwood | Deciduous | Løvfallende | [5 empty] | 10 | 3.048
Cyanea | spathulata | Cyanea spathulata |  | Campanulaceae | Campanulales | Asteridae | Spoonleaf cyanea | CYSP5 | Shrub | Busk | Hardwood | Deciduous | Løvfallende
Cyanea | st.-johnii | Cyanea st.-johnii | Rollandia st.-johnii | Campanulaceae | Campanulales | Asteridae | St. john's rollandia | CYST8 | Shrub | Busk | Hardwood | Deciduous | Løvfallende
Cyanea | stictophylla | Cyanea stictophylla | Cyanea nelsonii, Cyanea stictophylla var. inermis, Cyanea quercifolia var. atropurpurea | Campanulaceae | Campanulales | Asteridae | Kaiholena cyanea | CYST5 | Shrub or small tree | Busk eller lite tre | Hardwood | Deciduous | Løvfallende | [5 empty] | 11 | 3.3528
Cyanea | superba | Cyanea superba |  | Campanulaceae | Campanulales | Asteridae | Mt. kaala cyanea | CYSU8 | Tree | Tre | Hardwood | Deciduous | Løvfallende | [5 empty] | 20 | 6.096
Cyanea | sylvestris | Cyanea sylvestris | Cyanea knudsenii, Cyanea sylvestris var. eriantha | Campanulaceae | Campanulales | Asteridae | Wahiawa cyanea | CYSY | Shrub | Busk | Hardwood | Deciduous | Løvfallende
Cyanea | tritomantha | Cyanea tritomantha | Cyanea submuricata, Cyanea magnifica | Campanulaceae | Campanulales | Asteridae | 'aku 'aku | CYTR6 | Tree | Tre | Hardwood | Deciduous | Løvfallende | [5 empty] | 7 | 2.1336
Cyanea | truncata | Cyanea truncata | Cyanea truncata var. juddii | Campanulaceae | Campanulales | Asteridae | Punaluu cyanea | CYTR7 | Shrub | Busk | Hardwood | Deciduous | Løvfallende
Cyanea | undulata | Cyanea undulata |  | Campanulaceae | Campanulales | Asteridae | Leechleaf cyanea | CYUN5 | Shrub | Busk | Hardwood | Deciduous | Løvfallende
Cyathea | andina | Cyathea andina | Hemitelia escuquensis, Cyathea escuquensis | Cyatheaceae | Polypodiales | Filicopsida | Parrotfeather treefern | CYAN | Shrub or small tree | Busk eller lite tre | Hardwood | Evergreen | Eviggrønn
Cyathea | arborea | Cyathea arborea |  | Cyatheaceae | Polypodiales | Filicopsida | Tree-fern | CYAR | Palm | Palme | Hardwood | Evergreen | Eviggrønn |  |  |  | Short | Kort | 30 | 9.144
Cyathea | armata | Cyathea armata |  | Cyatheaceae | Polypodiales | Filicopsida | Creeping treefern | CYAR13 | Tree | Tre | Hardwood | Evergreen | Eviggrønn | [5 empty] | 50 | 15.24
Cyathea | borinquena | Cyathea borinquena | Alsophila boringuena, Trichipteris borinquena | Cyatheaceae | Polypodiales | Filicopsida | Birdwing treefern | CYBO3 | Shrub | Busk | Hardwood | Evergreen | Eviggrønn
Cyathea | cooperi | Cyathea cooperi | Sphaeropteris cooperi | Cyatheaceae | Polypodiales | Filicopsida | Cooper's cyathea | CYCO18 | Tree | Tre | Hardwood | Evergreen | Eviggrønn | Fast | Raskt | 3 |  |  | 40 | 12.192
Cyathea | corcovadensis | Cyathea corcovadensis |  | Cyatheaceae | Polypodiales | Filicopsida | Cyathea corcovadensis | CYCO | Tree | Tre | Hardwood | Evergreen | Eviggrønn
Cyathea | furfuracea | Cyathea furfuracea |  | Cyatheaceae | Polypodiales | Filicopsida | Jamaican treefern | CYFU | Tree | Tre | Hardwood | Evergreen | Eviggrønn | [5 empty] | 13 | 3.9624
Cyathea | parvula | Cyathea parvula | Cyathea aquilina, Alsophila aquilina | Cyatheaceae | Polypodiales | Filicopsida | Small treefern | CYPA7 | Shrub or small tree | Busk eller lite tre | Hardwood | Evergreen | Eviggrønn
Cyathea | ponapeana | Cyathea ponapeana |  | Cyatheaceae | Polypodiales | Filicopsida | kattar | CYPO11 | Tree | Tre | Hardwood | Evergreen | Eviggrønn | [5 empty] | 30 | 9.144
Cyathea | pungens | Cyathea pungens | Trichipteris procera, Alsophila procera | Cyatheaceae | Polypodiales | Filicopsida | Spiny treefern | CYPU8 | Tree | Tre | Hardwood | Evergreen | Eviggrønn
Cyathea | tenera | Cyathea tenera | Cyathea brittoniana | Cyatheaceae | Polypodiales | Filicopsida | Helecho gigante | CYTE10 | Tree | Tre | Hardwood | Evergreen | Eviggrønn
Cybianthus | sintenisii | Cybianthus sintenisii | Grammadenia sintenisii | Myrsinaceae | Primulales | Dilleniidae | Puerto rico ridgerunner | CYSI | Shrub or small tree | Busk eller lite tre | Hardwood | Deciduous | Løvfallende
Cybistax | antisyphilitica | Cybistax antisyphilitica |  | Bignoniaceae | Scrophulariales | Asteridae | caroba-do-campo | CYAN2 | Tree | Tre | Hardwood | Evergreen | Eviggrønn
Cycas | circinalis | Cycas circinalis |  | Cycadaceae | Cycadales | Cycadopsida | Queen sago | CYCI | Tree | Tre | Palm | Deciduous | Løvfallende | Slow | Lavt | 1 |  |  | 11 | 3.3528
Cycas | media | Cycas media |  | Cycadaceae | Cycadales | Cycadopsida | Australia nut palm | CYME | Palm | Palme | Palm | Evergreen | Eviggrønn
Cycas | revoluta | Cycas revoluta |  | Cycadaceae | Cycadales | Cycadopsida | Sago palm | CYRE11 | Shrub or small tree | Busk eller lite tre | Palm | Evergreen | Eviggrønn | Slow | Lavt | 1 |  |  | 10 | 3.048
Cycas | rumphii | Cycas rumphii |  | Cycadaceae | Cycadales | Cycadopsida | Cycas rumphii | CYRU | Shrub | Busk | Hardwood | Evergreen | Eviggrønn | Slow | Lavt | 1 | Long | Lang | 16 | 4.8768
Cyclobalanopsis | glauca | Cyclobalanopsis glauca |  | Fagaceae | Fagales | Hamamelidae | Cyclobalanopsis glauca | CYGL | Tree | Tre | Hardwood | Evergreen | Eviggrønn | [5 empty] | 65 | 19.812
Cydonia | oblonga | Cydonia oblonga | Pyrus cydonia, Cydonia vulgaris | Rosaceae | Rosales | Rosidae | Quince | CYOB | Tree | Tre | Hardwood | Deciduous | Løvfallende | Moderate | Moderat | 2 | Moderate | Moderat | 16 | 4.8768
Cynometra | portoricensis | Cynometra portoricensis |  | Fabaceae | Fabales | Rosidae | Oreganillo falso | CYPO2 | Tree | Tre | Hardwood | Evergreen | Eviggrønn
Cynometra | ramiflora | Cynometra ramiflora |  | Fabaceae | Fabales | Rosidae | cynometra | CYRA8 | Tree | Tre | Hardwood | Evergreen | Eviggrønn | [5 empty] | 50 | 15.24
Cypholophus | moluccanus | Cypholophus moluccanus | Cypholophus macrocephalus | Urticaceae | Urticales | Hamamelidae | Hawai'i lopleaf | CYMO12 | Shrub | Busk | Hardwood | Deciduous | Løvfallende
Cyphomandra | betacea | Cyphomandra betacea |  | Solanaceae | Solanales | Asteridae | Tamarillo | CYBE | Shrub or small tree | Busk eller lite tre | Hardwood | Evergreen | Eviggrønn | Moderate | Moderat | 2 | Moderate | Moderat | 12 | 3.6576
Cyrilla | parvifolia | Cyrilla parvifolia | Cyrilla racemiflora var. subglobosa, Cyrilla arida, Cyrilla racemiflora var. parvifolia | Cyrillaceae | Ericales | Dilleniidae | Littleleaf titi | CYPA6 | Shrub or small tree | Busk eller lite tre | Hardwood | Deciduous | Løvfallende | Moderate | Moderat | 2 |  |  | 35 | 10.668
Cyrilla | racemiflora | Cyrilla racemiflora | Cyrilla antillana | Cyrillaceae | Ericales | Dilleniidae | Swamp cypress | CYRA | Shrub | Busk | Hardwood | Deciduous | Løvfallende | Moderate | Moderat | 2 | Short | Kort | 23 | 7.0104
Cyrtandra | x alata | Cyrtandra x alata |  | Gesneriaceae | Scrophulariales | Asteridae | Cyrtandra x alata | CYAL3 | Shrub | Busk | Hardwood | Deciduous | Løvfallende
Cyrtandra | x alnea | Cyrtandra x alnea |  | Gesneriaceae | Scrophulariales | Asteridae | Cyrtandra x alnea | CYAL4 | Shrub | Busk | Hardwood | Deciduous | Løvfallende
Cyrtandra | x ambigua | Cyrtandra x ambigua |  | Gesneriaceae | Scrophulariales | Asteridae | Ambiguous cyrtandra | CYAM4 | Shrub | Busk | Hardwood | Deciduous | Løvfallende
Cyrtandra | x atomigyna | Cyrtandra x atomigyna | Cyrtandra fosbergii, Cyrtandra ternata | Gesneriaceae | Scrophulariales | Asteridae | Cyrtandra x atomigyna | CYAT2 | Shrub | Busk | Hardwood | Deciduous | Løvfallende
Cyrtandra | x axilliflora | Cyrtandra x axilliflora |  | Gesneriaceae | Scrophulariales | Asteridae | Axilflower | CYAX | Shrub | Busk | Hardwood | Deciduous | Løvfallende
Cyrtandra | x basipartita | Cyrtandra x basipartita | Cyrtandra partita | Gesneriaceae | Scrophulariales | Asteridae | Cyrtandra x basipartita | CYBA5 | Shrub | Busk | Hardwood | Deciduous | Løvfallende
Cyrtandra | biserrata | Cyrtandra biserrata |  | Gesneriaceae | Scrophulariales | Asteridae | Molokai cyrtandra | CYBI3 | Shrub | Busk | Hardwood | Deciduous | Løvfallende
Cyrtandra | calpidicarpa | Cyrtandra calpidicarpa | Cyrtandra cornuta | Gesneriaceae | Scrophulariales | Asteridae | Valley cyrtandra | CYCA8 | Shrub | Busk | Hardwood | Deciduous | Løvfallende
Cyrtandra | x carinata | Cyrtandra x carinata | Cyrtandra oulophylla, Cyrtandra poamohoensis | Gesneriaceae | Scrophulariales | Asteridae | Cyrtandra x carinata | CYCA11 | Shrub | Busk | Hardwood | Deciduous | Løvfallende
Cyrtandra | x caudatisepala | Cyrtandra x caudatisepala |  | Gesneriaceae | Scrophulariales | Asteridae | Cyrtandra x caudatisepala | CYCA12 | Shrub | Busk | Hardwood | Deciduous | Løvfallende
Cyrtandra | x caulescens | Cyrtandra x caulescens |  | Gesneriaceae | Scrophulariales | Asteridae | Cyrtandra x caulescens | CYCA13 | Shrub | Busk | Hardwood | Deciduous | Løvfallende
Cyrtandra | x christophersenii | Cyrtandra x christophersenii |  | Gesneriaceae | Scrophulariales | Asteridae | Christoperson's cyrtandra | CYCH4 | Shrub | Busk | Hardwood | Deciduous | Løvfallende
Cyrtandra | x cladantha | Cyrtandra x cladantha | Cyrtandra platyphylla var. parviflora | Gesneriaceae | Scrophulariales | Asteridae | Cyrtandra x cladantha | CYCL | Shrub | Busk | Hardwood | Deciduous | Løvfallende
Cyrtandra | confertiflora | Cyrtandra confertiflora |  | Gesneriaceae | Scrophulariales | Asteridae | Lava cyrtandra | CYCO7 | Shrub | Busk | Hardwood | Deciduous | Løvfallende
Cyrtandra | x conradtii | Cyrtandra x conradtii |  | Gesneriaceae | Scrophulariales | Asteridae | Conradt's cyrtandra | CYCO8 | Shrub | Busk | Hardwood | Deciduous | Løvfallende
Cyrtandra | cordifolia | Cyrtandra cordifolia | Cyrtandra cordifolia var. brevipilita | Gesneriaceae | Scrophulariales | Asteridae | Heartleaf cyrtandra | CYCO9 | Shrub | Busk | Hardwood | Deciduous | Løvfallende
Cyrtandra | x crassifolia | Cyrtandra x crassifolia | Cyrtandra villosiflora, Cyrtandra subcordata, Cyrtandra skottsbergii | Gesneriaceae | Scrophulariales | Asteridae | Cyrtandra x crassifolia | CYCR7 | Shrub | Busk | Hardwood | Deciduous | Løvfallende
Cyrtandra | x crassior | Cyrtandra x crassior |  | Gesneriaceae | Scrophulariales | Asteridae | Cyrtandra x crassior | CYCR3 | Shrub | Busk | Hardwood | Deciduous | Løvfallende
Cyrtandra | crenata | Cyrtandra crenata |  | Gesneriaceae | Scrophulariales | Asteridae | Kahana valley cyrtandra | CYCR4 | Shrub | Busk | Hardwood | Deciduous | Løvfallende
Cyrtandra | x cupuliformis | Cyrtandra x cupuliformis |  | Gesneriaceae | Scrophulariales | Asteridae | Cyrtandra x cupuliformis | CYCU2 | Shrub | Busk | Hardwood | Deciduous | Løvfallende
Cyrtandra | cyaneoides | Cyrtandra cyaneoides |  | Gesneriaceae | Scrophulariales | Asteridae | Mapele | CYCY3 | Shrub | Busk | Hardwood | Deciduous | Løvfallende
Cyrtandra | dentata | Cyrtandra dentata | Cyrtandra frederickii | Gesneriaceae | Scrophulariales | Asteridae | Mountain cyrtandra | CYDE4 | Shrub | Busk | Hardwood | Deciduous | Løvfallende
Cyrtandra | x ferrocolorata | Cyrtandra x ferrocolorata |  | Gesneriaceae | Scrophulariales | Asteridae | Cyrtandra x ferrocolorata | CYFE5 | Shrub | Busk | Hardwood | Deciduous | Løvfallende
Cyrtandra | x ferruginosa | Cyrtandra x ferruginosa | Cyrtandra paloloensis | Gesneriaceae | Scrophulariales | Asteridae | Cyrtandra x ferruginosa | CYFE6 | Shrub | Busk | Hardwood | Deciduous | Løvfallende
Cyrtandra | filipes | Cyrtandra filipes |  | Gesneriaceae | Scrophulariales | Asteridae | Gulch cyrtandra | CYFI5 | Shrub | Busk | Hardwood | Deciduous | Løvfallende
Cyrtandra | x forbesii | Cyrtandra x forbesii | Cyrtandra kaluanuiensis, Cyrtandra chartacea, Cyrtandra kaneoheensis | Gesneriaceae | Scrophulariales | Asteridae | Forbes's cyrtandra | CYFO2 | Shrub | Busk | Hardwood | Deciduous | Løvfallende
Cyrtandra | garnotiana | Cyrtandra garnotiana | Cyrtandra vanioti, Cyrtandra triflora, Cyrtandra intonsa | Gesneriaceae | Scrophulariales | Asteridae | Hahala | CYGA2 | Shrub | Busk | Hardwood | Deciduous | Løvfallende
Cyrtandra | x georgiana | Cyrtandra x georgiana |  | Gesneriaceae | Scrophulariales | Asteridae | Georgia cyrtandra | CYGE | Shrub | Busk | Hardwood | Deciduous | Løvfallende
Cyrtandra | giffardii | Cyrtandra giffardii |  | Gesneriaceae | Scrophulariales | Asteridae | Forest cyrtandra | CYGI3 | Shrub or small tree | Busk eller lite tre | Hardwood | Deciduous | Løvfallende | [5 empty] | 15 | 4.572
Cyrtandra | gracilis | Cyrtandra gracilis | Cyrtandra linearis | Gesneriaceae | Scrophulariales | Asteridae | Palolo valley cyrtandra | CYGR4 | Shrub | Busk | Hardwood | Deciduous | Løvfallende
Cyrtandra | grandiflora | Cyrtandra grandiflora |  | Gesneriaceae | Scrophulariales | Asteridae | Largeflower cyrtandra | CYGR5 | Shrub | Busk | Hardwood | Deciduous | Løvfallende
Cyrtandra | grayana | Cyrtandra grayana | Cyrtandra grayana var. lanaiensis, Cyrtandra grayana var. latifolia, Cyrtandra grayana var. linearifolia, Cyrtandra grayana var. nervosa | Gesneriaceae | Scrophulariales | Asteridae | Pacific cyrtandra | CYGR6 | Shrub | Busk | Hardwood | Deciduous | Løvfallende
Cyrtandra | grayi | Cyrtandra grayi | Cyrtandra lysiosepala var. grayi, Cyrtandra lysiosepala var. fauriei, Cyrtandra rotata | Gesneriaceae | Scrophulariales | Asteridae | Gray's cyrtandra | CYGR12 | Shrub | Busk | Hardwood | Deciduous | Løvfallende
Cyrtandra | halawensis | Cyrtandra halawensis |  | Gesneriaceae | Scrophulariales | Asteridae | Toothleaf cyrtandra | CYHA2 | Shrub | Busk | Hardwood | Deciduous | Løvfallende
Cyrtandra | hashimotoi | Cyrtandra hashimotoi | Cyrtandra lysiosepala var. latifolia, Cyrtandra lysiosepala var. haleakalensis, Cyrtandra lysiosepala var. pilosa | Gesneriaceae | Scrophulariales | Asteridae | Maui cyrtandra | CYHA3 | Shrub | Busk | Hardwood | Deciduous | Løvfallende
Cyrtandra | hawaiensis | Cyrtandra hawaiensis | Cyrtandra oblanceolata, Cyrtandra fusiformis, Cyrtandra latebrosa, Cyrtandra infundibuliformis, Cyrtandra megastigmata, Cyrtandra waiomaoensis, Cyrtandra suberecta, Cyrtandra calycoschiza, Cyrtandra latebrosa var. subglabra, Cyrtandra longifolia var. degenerans, Cyrtandra perstaminodica, Cyrtandra waianuensis, Cyrtandra degenerans, Cyrtandra brevicornuta, Cyrtandra limosiflora, Cyrtandra intravillosa | Gesneriaceae | Scrophulariales | Asteridae | Hawai'i cyrtandra | CYHA4 | Shrub | Busk | Hardwood | Deciduous | Løvfallende
Cyrtandra | hematos | Cyrtandra hematos |  | Gesneriaceae | Scrophulariales | Asteridae | Singleflower cyrtandra | CYHE4 | Shrub | Busk | Hardwood | Deciduous | Løvfallende
Cyrtandra | x hillebrandii | Cyrtandra x hillebrandii | Cyrtandra grossecrenata, Cyrtandra oliveri | Gesneriaceae | Scrophulariales | Asteridae | Hillebrand's cyrtandra | CYHI6 | Shrub | Busk | Hardwood | Deciduous | Løvfallende
Cyrtandra | x honolulensis | Cyrtandra x honolulensis | Cyrtandra piligyna | Gesneriaceae | Scrophulariales | Asteridae | Honolulu cyrtandra | CYHO3 | Shrub | Busk | Hardwood | Deciduous | Løvfallende
Cyrtandra | x hosakae | Cyrtandra x hosakae | Cyrtandra koolauensis, Cyrtandra olivacea | Gesneriaceae | Scrophulariales | Asteridae | Hosaka's cyrtandra | CYHO4 | Shrub | Busk | Hardwood | Deciduous | Løvfallende
Cyrtandra | x kaalae | Cyrtandra x kaalae | Cyrtandra arcuata | Gesneriaceae | Scrophulariales | Asteridae | Kaala cyrtandra | CYKA | Shrub | Busk | Hardwood | Deciduous | Løvfallende
Cyrtandra | x kahanaensis | Cyrtandra x kahanaensis |  | Gesneriaceae | Scrophulariales | Asteridae | Kahana cyrtandra | CYKA2 | Shrub | Busk | Hardwood | Deciduous | Løvfallende
Cyrtandra | kalihii | Cyrtandra kalihii | Cyrtandra collarifera, Cyrtandra charadraia, Cyrtandra tristis | Gesneriaceae | Scrophulariales | Asteridae | Koolau range cyrtandra | CYKA5 | Shrub | Busk | Hardwood | Deciduous | Løvfallende
Cyrtandra | kamoolaensis | Cyrtandra kamoolaensis |  | Gesneriaceae | Scrophulariales | Asteridae | Kamo'oloa cyrtandra | CYKA12 | Shrub | Busk | Hardwood | Deciduous | Løvfallende
Cyrtandra | kauaiensis | Cyrtandra kauaiensis | Cyrtandra knudsenii, Cyrtandra wainihaensis, Cyrtandra hobdyi, Cyrtandra elstonii | Gesneriaceae | Scrophulariales | Asteridae | Ulunahele | CYKA8 | Shrub | Busk | Hardwood | Deciduous | Løvfallende
Cyrtandra | kaulantha | Cyrtandra kaulantha |  | Gesneriaceae | Scrophulariales | Asteridae | Waikane valley cyrtandra | CYKA9 | Shrub | Busk | Hardwood | Deciduous | Løvfallende
Cyrtandra | kealiae | Cyrtandra kealiae |  | Gesneriaceae | Scrophulariales | Asteridae | Wahiawa mountain cyrtandra | CYKE | Shrub | Busk | Hardwood | Deciduous | Løvfallende
Cyrtandra | x kipahuluensis | Cyrtandra x kipahuluensis |  | Gesneriaceae | Scrophulariales | Asteridae | Kipahulu cyrtandra | CYKI | Shrub | Busk | Hardwood | Deciduous | Løvfallende
Cyrtandra | x kipapaensis | Cyrtandra x kipapaensis | Cyrtandra pearsallii | Gesneriaceae | Scrophulariales | Asteridae | Kipapa cyrtandra | CYKI2 | Shrub | Busk | Hardwood | Deciduous | Løvfallende
Cyrtandra | kohalae | Cyrtandra kohalae |  | Gesneriaceae | Scrophulariales | Asteridae | Kohala mountain cyrtandra | CYKO | Shrub | Busk | Hardwood | Deciduous | Løvfallende
Cyrtandra | x laevis | Cyrtandra x laevis |  | Gesneriaceae | Scrophulariales | Asteridae | Cyrtandra x laevis | CYLA6 | Shrub | Busk | Hardwood | Deciduous | Løvfallende
Cyrtandra | laxiflora | Cyrtandra laxiflora | Cyrtandra kailuaensis, Cyrtandra infrapallida, Cyrtandra campaniformis, Cyrtandra adpressipilosa, Cyrtandra stupantha, Cyrtandra longicalyx | Gesneriaceae | Scrophulariales | Asteridae | Oahu cyrtandra | CYLA8 | Shrub | Busk | Hardwood | Deciduous | Løvfallende
Cyrtandra | lessoniana | Cyrtandra lessoniana | Cyrtandra wilderi, Cyrtandra elliptisepala, Cyrtandra lessoniana var. intrapubens, Cyrtandra lessoniana var. koolauloaensis, Cyrtandra lessoniana var. angustifolia, Cyrtandra hirsutula, Cyrtandra bryanii, Cyrtandra longiloba, Cyrtandra niuensis, Cyrtandra intrapilosa | Gesneriaceae | Scrophulariales | Asteridae | Lesson's cyrtandra | CYLE3 | Shrub | Busk | Hardwood | Deciduous | Løvfallende
Cyrtandra | limahuliensis | Cyrtandra limahuliensis |  | Gesneriaceae | Scrophulariales | Asteridae | Limahuli cyrtandra | CYLI9 | Shrub | Busk | Hardwood | Deciduous | Løvfallende
Cyrtandra | longifolia | Cyrtandra longifolia | Cyrtandra gayana, Cyrtandra longifolia var. parallela, Cyrtandra gayana var. macrocarpa, Cyrtandra longifolia var. wahiawae, Cyrtandra paludosa var. haupuensis, Cyrtandra paludosa var. integrifolia, Cyrtandra longifolia var. arborescens | Gesneriaceae | Scrophulariales | Asteridae | Longleaf cyrtandra | CYLO3 | Shrub | Busk | Hardwood | Deciduous | Løvfallende
Cyrtandra | lydgatei | Cyrtandra lydgatei |  | Gesneriaceae | Scrophulariales | Asteridae | Lydgate's cyrtandra | CYLY | Shrub | Busk | Hardwood | Deciduous | Løvfallende
Cyrtandra | lysiosepala | Cyrtandra lysiosepala | Cyrtandra montis-loa, Cyrtandra lysiosepala var. hawaiiensis | Gesneriaceae | Scrophulariales | Asteridae | Oppositeleaf cyrtandra | CYLY2 | Shrub | Busk | Hardwood | Deciduous | Løvfallende
Cyrtandra | macraei | Cyrtandra macraei |  | Gesneriaceae | Scrophulariales | Asteridae | Upland cyrtandra | CYMA22 | Shrub | Busk | Hardwood | Deciduous | Løvfallende
Cyrtandra | macrocalyx | Cyrtandra macrocalyx |  | Gesneriaceae | Scrophulariales | Asteridae | Largecalyx cyrtandra | CYMA6 | Shrub | Busk | Hardwood | Deciduous | Løvfallende
Cyrtandra | x malacophylla | Cyrtandra x malacophylla |  | Gesneriaceae | Scrophulariales | Asteridae | Cyrtandra x malacophylla | CYMA7 | Shrub | Busk | Hardwood | Deciduous | Løvfallende
Cyrtandra | x mannii | Cyrtandra x mannii |  | Gesneriaceae | Scrophulariales | Asteridae | Mann's cyrtandra | CYMA8 | Shrub | Busk | Hardwood | Deciduous | Løvfallende
Cyrtandra | menziesii | Cyrtandra menziesii |  | Gesneriaceae | Scrophulariales | Asteridae | Ha'iwale | CYME7 | Shrub | Busk | Hardwood | Deciduous | Løvfallende
Cyrtandra | munroi | Cyrtandra munroi |  | Gesneriaceae | Scrophulariales | Asteridae | Lanaihale cyrtandra | CYMU5 | Shrub | Busk | Hardwood | Deciduous | Løvfallende
Cyrtandra | x nutans | Cyrtandra x nutans |  | Gesneriaceae | Scrophulariales | Asteridae | Cyrtandra x nutans | CYNU2 | Shrub | Busk | Hardwood | Deciduous | Løvfallende
Cyrtandra | olona | Cyrtandra olona |  | Gesneriaceae | Scrophulariales | Asteridae | Kauai cyrtandra | CYOL3 | Shrub | Busk | Hardwood | Deciduous | Løvfallende
Cyrtandra | x opaeulae | Cyrtandra x opaeulae | Cyrtandra reflexa | Gesneriaceae | Scrophulariales | Asteridae | Opaeula cyrtandra | CYOP | Shrub | Busk | Hardwood | Deciduous | Løvfallende
Cyrtandra | oxybapha | Cyrtandra oxybapha |  | Gesneriaceae | Scrophulariales | Asteridae | Pohakea gulch cyrtandra | CYOX2 | Shrub | Busk | Hardwood | Deciduous | Løvfallende
Cyrtandra | paludosa | Cyrtandra paludosa |  | Gesneriaceae | Scrophulariales | Asteridae | Kanawao ke'oke'o | CYPA12 | Shrub | Busk | Hardwood | Deciduous | Løvfallende
Cyrtandra | pickeringii | Cyrtandra pickeringii | Cyrtandra hii | Gesneriaceae | Scrophulariales | Asteridae | Pickering's cyrtandra | CYPI2 | Shrub | Busk | Hardwood | Deciduous | Løvfallende
Cyrtandra | platyphylla | Cyrtandra platyphylla | Cyrtandra pickeringii var. waiheae, Cyrtandra malacophylla var. erosa, Cyrtandra platyphylla var. robusta, Cyrtandra mauiensis var. truncata, Cyrtandra baccifera, Cyrtandra mauiensis, Cyrtandra cordifolia var. gynoglabra, Cyrtandra begoniifolia, Cyrtandra platyphylla var. hiloensis | Gesneriaceae | Scrophulariales | Asteridae | 'ilihia | CYPL5 | Shrub | Busk | Hardwood | Deciduous | Løvfallende
Cyrtandra | polyantha | Cyrtandra polyantha |  | Gesneriaceae | Scrophulariales | Asteridae | Niu valley cyrtandra | CYPO4 | Shrub | Busk | Hardwood | Deciduous | Løvfallende
Cyrtandra | procera | Cyrtandra procera |  | Gesneriaceae | Scrophulariales | Asteridae | Bog cyrtandra | CYPR5 | Shrub | Busk | Hardwood | Deciduous | Løvfallende
Cyrtandra | propinqua | Cyrtandra propinqua | Cyrtandra leucocalyx | Gesneriaceae | Scrophulariales | Asteridae | Arrowleaf cyrtandra | CYPR6 | Shrub | Busk | Hardwood | Deciduous | Løvfallende
Cyrtandra | pruinosa | Cyrtandra pruinosa |  | Gesneriaceae | Scrophulariales | Asteridae | Frosted cyrtandra | CYPR7 | Shrub | Busk | Hardwood | Deciduous | Løvfallende
Cyrtandra | x pubens | Cyrtandra x pubens |  | Gesneriaceae | Scrophulariales | Asteridae | Cyrtandra x pubens | CYPU5 | Shrub | Busk | Hardwood | Deciduous | Løvfallende
Cyrtandra | x ramosissima | Cyrtandra x ramosissima |  | Gesneriaceae | Scrophulariales | Asteridae | Cyrtandra x ramosissima | CYRA3 | Shrub or small tree | Busk eller lite tre | Hardwood | Deciduous | Løvfallende
Cyrtandra | rivularis | Cyrtandra rivularis | Cyrtandra villosa | Gesneriaceae | Scrophulariales | Asteridae | River cyrtandra | CYRI3 | Shrub | Busk | Hardwood | Deciduous | Løvfallende
Cyrtandra | x rockii | Cyrtandra x rockii | Cyrtandra pupukeaensis, Cyrtandra kahukuensis, Cyrtandra plurifolia, Cyrtandra ellipticifolia | Gesneriaceae | Scrophulariales | Asteridae | Rock's cyrtandra | CYRO4 | Shrub | Busk | Hardwood | Deciduous | Løvfallende
Cyrtandra | sandwicensis | Cyrtandra sandwicensis |  | Gesneriaceae | Scrophulariales | Asteridae | Hairy cyrtandra | CYSA2 | Shrub | Busk | Hardwood | Deciduous | Løvfallende
Cyrtandra | x scabrella | Cyrtandra x scabrella |  | Gesneriaceae | Scrophulariales | Asteridae | Cyrtandra x scabrella | CYSC6 | Shrub | Busk | Hardwood | Deciduous | Løvfallende
Cyrtandra | sessilis | Cyrtandra sessilis |  | Gesneriaceae | Scrophulariales | Asteridae | Windyridge cyrtandra | CYSE7 | Shrub | Busk | Hardwood | Deciduous | Løvfallende
Cyrtandra | spathulata | Cyrtandra spathulata |  | Gesneriaceae | Scrophulariales | Asteridae | Spoonleaf cyrtandra | CYSP4 | Shrub | Busk | Hardwood | Deciduous | Løvfallende
Cyrtandra | x subintegra | Cyrtandra x subintegra |  | Gesneriaceae | Scrophulariales | Asteridae | Cyrtandra x subintegra | CYSU4 | Shrub | Busk | Hardwood | Deciduous | Løvfallende
Cyrtandra | subumbellata | Cyrtandra subumbellata | Cyrtandra subumbellata var. intonsa | Gesneriaceae | Scrophulariales | Asteridae | Parasol cyrtandra | CYSU6 | Shrub | Busk | Hardwood | Deciduous | Løvfallende
Cyrtandra | tintinnabula | Cyrtandra tintinnabula |  | Gesneriaceae | Scrophulariales | Asteridae | Laupahoehoe cyrtandra | CYTI | Shrub | Busk | Hardwood | Deciduous | Løvfallende
Cyrtandra | x turbiniformis | Cyrtandra x turbiniformis |  | Gesneriaceae | Scrophulariales | Asteridae | Cyrtandra x turbiniformis | CYTU | Shrub | Busk | Hardwood | Deciduous | Løvfallende
Cyrtandra | x umbraculiflora | Cyrtandra x umbraculiflora |  | Gesneriaceae | Scrophulariales | Asteridae | Cyrtandra x umbraculiflora | CYUM2 | Shrub | Busk | Hardwood | Deciduous | Løvfallende
Cyrtandra | x villicalyx | Cyrtandra x villicalyx | Cyrtandra villicalyx var. pubentigyna | Gesneriaceae | Scrophulariales | Asteridae | Cyrtandra x villicalyx | CYVI4 | Shrub | Busk | Hardwood | Deciduous | Løvfallende
Cyrtandra | viridiflora | Cyrtandra viridiflora |  | Gesneriaceae | Scrophulariales | Asteridae | Greenleaf cyrtandra | CYVI7 | Shrub | Busk | Hardwood | Deciduous | Løvfallende
Cyrtandra | waianaeensis | Cyrtandra waianaeensis |  | Gesneriaceae | Scrophulariales | Asteridae | Waianaeuka cyrtandra | CYWA | Shrub | Busk | Hardwood | Deciduous | Løvfallende
Cyrtandra | x waihoiensis | Cyrtandra x waihoiensis | Cyrtandra platyphylla var. stylopubens, Cyrtandra platyphylla var. membranacea, Cyrtandra platyphylla var. brevipes, Cyrtandra arguta | Gesneriaceae | Scrophulariales | Asteridae | Sharp-tooth cyrtandra | CYWA10 | Shrub | Busk | Hardwood | Deciduous | Løvfallende
Cyrtandra | waiolani | Cyrtandra waiolani | Cyrtandra waiolani var. capitata, Cyrtandra oahuensis | Gesneriaceae | Scrophulariales | Asteridae | Fuzzyflower cyrtandra | CYWA4 | Shrub | Busk | Hardwood | Deciduous | Løvfallende
Cyrtandra | wawrae | Cyrtandra wawrae |  | Gesneriaceae | Scrophulariales | Asteridae | Rockface cyrtandra | CYWA6 | Shrub | Busk | Hardwood | Deciduous | Løvfallende
Cytisus | battandieri | Cytisus battandieri |  | Fabaceae | Fabales | Rosidae | Pineapple Broom | CYBA | Shrub | Busk | Hardwood | Evergreen | Eviggrønn | Fast | Raskt | 3 | Short | Kort | 3 | 0.9144
Cytisus | x dallimorei | Cytisus x dallimorei |  | Fabaceae | Fabales | Rosidae | Dallimore's spanishbroom | CYDA2 | Shrub | Busk | Hardwood | Evergreen | Eviggrønn
Cytisus | multiflorus | Cytisus multiflorus |  | Fabaceae | Fabales | Rosidae | White spanishbroom | CYMU3 | Shrub | Busk | Hardwood | Deciduous | Løvfallende | [5 empty] | 12 | 3.6576
Cytisus | scoparius | Cytisus scoparius | Sarothamnus scoparius | Fabaceae | Fabales | Rosidae | Scotchbroom | CYSC4 | Shrub | Busk | Hardwood | Deciduous | Løvfallende
Cytisus | striatus | Cytisus striatus |  | Fabaceae | Fabales | Rosidae | Striated broom | CYST7 | Shrub | Busk | Hardwood | Evergreen | Eviggrønn
Cytisus | villosus | Cytisus villosus | Cytisus triflorus | Fabaceae | Fabales | Rosidae | Hairybroom | CYVI8 | Shrub | Busk | Hardwood | Evergreen | Eviggrønn
Dacryodes | excelsa | Dacryodes excelsa |  | Burseraceae | Sapindales | Rosidae | Gommier | DAEX | Tree | Tre | Hardwood | Deciduous | Løvfallende | Slow | Lavt | 1 | Long | Lang | 115 | 35.052
Dahlia | imperialis | Dahlia imperialis |  | Asteraceae | Asterales | Asteridae | Tree dahlia | DAIM | Herb | Urte
Dahlstedtia | pinnata | Dahlstedtia pinnata |  | Leguminosae-Papilionoideae | Fabales | Rosidae | Timbo | DAPI | Herb | Urte
Dais | cotinifolia | Dais cotinifolia |  | Thymelaeaceae | Myrtales | Rosidae | Pompon Tree | DACO | Tree | Tre | Hardwood | Semi-Evergreen | Eviggrønn | Fast | Raskt | 3 | Long | Lang | 6 | 1.8288
Dalbergia | brasiliensis | Dalbergia brasiliensis |  | Fabaceae | Fabales | Rosidae | Jacaranda | DABR | Tree | Tre | Hardwood | Evergreen | Eviggrønn
Dalbergia | brownei | Dalbergia brownei | Amerimnon brownei, Dalbergia amerimnon | Fabaceae | Fabales | Rosidae | Brown's indian rosewood | DABR2 | Vine | Klatreplante | Hardwood | Deciduous | Løvfallende | Fast | Raskt | 3 |  |  | 100 | 30.48
Dalbergia | ecastaphyllum | Dalbergia ecastaphyllum | Ecastaphyllum ecastaphyllum | Fabaceae | Fabales | Rosidae | Coinvine | DAEC | Shrub or small tree | Busk eller lite tre | Hardwood | Deciduous | Løvfallende | Fast | Raskt | 3 |  |  | 100 | 30.48
Dalbergia | foliolosa | Dalbergia foliolosa |  | Fabaceae | Fabales | Rosidae | Jacaranda-rosa | DAFO | Tree | Tre | Hardwood | Evergreen | Eviggrønn
Dalbergia | monetaria | Dalbergia monetaria | Securidaca volubilis | Fabaceae | Fabales | Rosidae | Moneybush | DAMO3 | Shrub or small tree | Busk eller lite tre | Hardwood | Deciduous | Løvfallende | Fast | Raskt | 3 |  |  | 100 | 30.48
Dalbergia | nigra | Dalbergia nigra |  | Fabaceae | Fabales | Rosidae | Bahia rosewood | DANI | Tree | Tre | Hardwood | Evergreen | Eviggrønn
Dalbergia | odorifera | Dalbergia odorifera |  | Fabaceae | Fabales | Rosidae | Fragrant Rosewood | DAOD | Tree | Tre | Hardwood | Semi-Evergreen | Eviggrønn
Dalbergia | sissoo | Dalbergia sissoo |  | Fabaceae | Fabales | Rosidae | Indian rosewood | DASI | Tree | Tre | Hardwood | Deciduous | Løvfallende | Fast | Raskt | 3 | Moderate | Moderat | 63 | 19.2024
Dalea | carthagenensis | Dalea carthagenensis |  | Fabaceae | Fabales | Rosidae | Cartagena prairie clover | DACA9 | Shrub | Busk | Hardwood | Deciduous | Løvfallende | Moderate | Moderat | 2 |  |  | 25 | 7.62
Daniellia | thurifera | Daniellia thurifera |  | Fabaceae | Fabales | Rosidae | Frankincense tree | DATH | Tree | Tre | Hardwood | Evergreen | Eviggrønn
Daphne | laureola | Daphne laureola |  | Thymelaeaceae | Myrtales | Rosidae | Spurgelaurel | DALA11 | Shrub or small tree | Busk eller lite tre | Hardwood | Evergreen | Eviggrønn | [5 empty] | 3 | 0.9144
Daphniphyllum | macropodum | Daphniphyllum macropodum |  | Daphniphyllaceae | Saxifragales | Hamamelidae | Daphniphyllum | DAMA | Shrub or small tree | Busk eller lite tre | Hardwood | Evergreen | Eviggrønn | [5 empty] | 5 | 1.524
Daphnopsis | americana | Daphnopsis americana |  | Thymelaeaceae | Myrtales | Rosidae | Burn nose | DAAM2 | Shrub or small tree | Busk eller lite tre | Hardwood | Evergreen | Eviggrønn
Daphnopsis | helleriana | Daphnopsis helleriana |  | Thymelaeaceae | Myrtales | Rosidae | Heller's cieneguillo | DAHE2 | Shrub or small tree | Busk eller lite tre | Hardwood | Evergreen | Eviggrønn
Daphnopsis | philippiana | Daphnopsis philippiana |  | Thymelaeaceae | Myrtales | Rosidae | Emajagua de sierra | DAPH | Shrub or small tree | Busk eller lite tre | Hardwood | Evergreen | Eviggrønn
Dasiphora | floribunda | Dasiphora floribunda | Potentilla fruticosa, Pentaphylloides fruticosa, Potentilla fruticosa var. tenuifolia, Pentaphylloides floribunda, Potentilla fruticosa ssp. floribunda, Dasiphora fruticosa, Potentilla floribunda | Rosaceae | Rosales | Rosidae | Shrubby cinquefoil | POFR2 | Shrub | Busk | Hardwood | Deciduous | Løvfallende | Fast | Raskt | 3 | Moderate | Moderat | 90 | 27.432
Dasylirion | acrotrichum | Dasylirion acrotrichum |  | Asparagaceae | Asparagales | Liliidae | Great desert spoon | DAAC | Shrub | Busk | Palm | Evergreen | Eviggrønn | Slow | Lavt | 1 |  |  | 2 | 0.6096
Dasylirion | wheeleri | Dasylirion wheeleri |  | Asparagaceae | Asparagales | Liliidae | Spoon flower | DAWH | Shrub | Busk | Palm | Evergreen | Eviggrønn | Slow | Lavt | 1 |  |  | 2 | 0.6096
Davidia | involucrata | Davidia involucrata |  | Nyssaceae | Cornales | Rosidae | Dove Tree | DAIN | Shrub or small tree | Busk eller lite tre | Hardwood | Deciduous | Løvfallende | Moderate | Moderat | 2 | Moderate | Moderat | 40 | 12.192
Davidsonia | jerseyana | Davidsonia jerseyana |  | Cunoniaceae | Rosales | Rosidae | Mullumbimby Plum | DAJE | Tree | Tre | Hardwood | Evergreen | Eviggrønn | Fast | Raskt | 3 | Moderate | Moderat | 10 | 3.048
Dedeckera | eurekensis | Dedeckera eurekensis |  | Polygonaceae | Polygonales | Caryophyllidae | July gold | DEEU | Vine | Klatreplante | Hardwood | Deciduous | Løvfallende
Deeringothamnus | pulchellus | Deeringothamnus pulchellus | Asimina pulchella | Annonaceae | Magnoliales | Magnoliidae | Royal false pawpaw | DEPU6 | Shrub | Busk | Hardwood | Deciduous | Løvfallende
Deeringothamnus | rugelii | Deeringothamnus rugelii | Asimina rugelii | Annonaceae | Magnoliales | Magnoliidae | Rugel's false pawpaw | DERU | Shrub | Busk | Hardwood | Deciduous | Løvfallende
Delissea | fallax | Delissea fallax |  | Campanulaceae | Campanulales | Asteridae | Hawai'i delissea | DEFA | Shrub or small tree | Busk eller lite tre | Hardwood | Deciduous | Løvfallende
Delissea | laciniata | Delissea laciniata |  | Campanulaceae | Campanulales | Asteridae | Cutleaf delissea | DELA4 | Shrub or small tree | Busk eller lite tre | Hardwood | Deciduous | Løvfallende
Delissea | lauliiana | Delissea lauliiana | Delissea laciniata var. parviflora | Campanulaceae | Campanulales | Asteridae | Small-leaf delissea | DELA6 | Shrub | Busk | Hardwood | Deciduous | Løvfallende
Delissea | parviflora | Delissea parviflora |  | Campanulaceae | Campanulales | Asteridae | Smallflower delissea | DEPA9 | Shrub or small tree | Busk eller lite tre | Hardwood | Deciduous | Løvfallende
Delissea | rhytidosperma | Delissea rhytidosperma |  | Campanulaceae | Campanulales | Asteridae | Kauai delissea | DERH2 | Shrub | Busk | Hardwood | Deciduous | Løvfallende
Delissea | rivularis | Delissea rivularis | Cyanea rivularis | Campanulaceae | Campanulales | Asteridae | Plateau delissea | DERI4 | Shrub or small tree | Busk eller lite tre | Hardwood | Deciduous | Løvfallende | [5 empty] | 15 | 4.572
Delissea | subcordata | Delissea subcordata | Delissea subcordata var. waralaeensis, Delissea subcordata var. kauaiensis, Delissea subcordata var. waikaneensis, Delissea subcordata var. obtusifolia | Campanulaceae | Campanulales | Asteridae | Koolau range delissea | DESU | Shrub | Busk | Hardwood | Deciduous | Løvfallende
Delissea | undulata | Delissea undulata | Delissea niihauensis | Campanulaceae | Campanulales | Asteridae | Leechleaf delissea | DEUN2 | Tree | Tre | Hardwood | Deciduous | Løvfallende
Delonix | regia | Delonix regia | Poinciana regia | Fabaceae | Fabales | Rosidae | Royal poinciana | DERE | Tree | Tre | Hardwood | Deciduous | Løvfallende | Fast | Raskt | 3 | Moderate | Moderat | 50 | 15.24
Dendrocalamus | strictus | Dendrocalamus strictus |  | Poaceae | Cyperales | Commelinidae | Iron Bamboo | DEST | Unknown | Ukjent | Palm | Evergreen | Eviggrønn | Fast | Raskt | 3 | Long | Lang | 12 | 3.6576
Dendrocnide | latifolia | Dendrocnide latifolia |  | Urticaceae | Urticales | Hamamelidae | kahtat | DELA13 | Shrub | Busk | Hardwood | Evergreen | Eviggrønn | [5 empty] | 6 | 1.8288
Dendromecon | harfordii | Dendromecon harfordii | Dendromecon rigida ssp. harfordii | Papaveraceae | Papaverales | Magnoliidae | Harford's tree poppy | DEHA3 | Shrub or small tree | Busk eller lite tre | Hardwood | Evergreen | Eviggrønn
Dendromecon | rigida | Dendromecon rigida |  | Papaveraceae | Papaverales | Magnoliidae | Tree poppy | DERI | Shrub | Busk | Hardwood | Evergreen | Eviggrønn
Dendropanax | arboreus | Dendropanax arboreus |  | Araliaceae | Apiales | Rosidae | Angelica tree | DEAR | Shrub or small tree | Busk eller lite tre | Hardwood | Evergreen | Eviggrønn
Dendropanax | laurifolius | Dendropanax laurifolius |  | Araliaceae | Apiales | Rosidae | Palo de vaca | DELA3 | Shrub or small tree | Busk eller lite tre | Hardwood | Evergreen | Eviggrønn
Dendropanax | morbiferus | Dendropanax morbiferus |  | Araliaceae | Apiales | Rosidae | Korean dendropanax | DEMO | Tree | Tre | Hardwood | Evergreen | Eviggrønn
Dendropanax | trilobus | Dendropanax trilobus |  | Araliaceae | Apiales | Rosidae | Dendropanax trilobus | DETR | Tree | Tre | Hardwood | Evergreen | Eviggrønn
Dendropemon | bicolor | Dendropemon bicolor | Phthirusa bicolor | Loranthaceae | Santalales | Rosidae | Puerto rico leechbush | DEBI4 | Shrub | Busk | Hardwood | Deciduous | Løvfallende
Dendropemon | caribaeus | Dendropemon caribaeus | Phthirusa caribaea | Loranthaceae | Santalales | Rosidae | Four-angle leechbush | DECA9 | Shrub | Busk | Hardwood | Deciduous | Løvfallende
Dendropemon | purpureus | Dendropemon purpureus | Phthirusa purpurea | Loranthaceae | Santalales | Rosidae | Smooth leechbush | DEPU5 | Shrub | Busk | Hardwood | Deciduous | Løvfallende
Dendropemon | sintenisii | Dendropemon sintenisii | Phthirusa sintenisii | Loranthaceae | Santalales | Rosidae | Hicaquillo | DESI2 | Shrub | Busk | Hardwood | Deciduous | Løvfallende
Dendrophthora | domingensis | Dendrophthora domingensis |  | Loranthaceae | Santalales | Rosidae | Cuban tree destroyer | DEDO | Shrub | Busk | Hardwood | Deciduous | Løvfallende
Dendrophthora | flagelliformis | Dendrophthora flagelliformis | Dendrophthora wrightii | Loranthaceae | Santalales | Rosidae | Caribbean tree destroyer | DEFL2 | Shrub | Busk | Hardwood | Deciduous | Løvfallende
Denhamia | obscura | Denhamia obscura |  | Celastraceae | Celastrales | Rosidae | Denhamia | DEOB | Tree | Tre | Hardwood | Evergreen | Eviggrønn | Slow | Lavt | 1 | Long | Lang | 10 | 3.048
Derris | indica | Derris indica | Pongamia glabra, Pongamia pinnata | Fabaceae | Fabales | Rosidae | Poonga oil tree | POPI | Tree | Tre | Hardwood | Deciduous | Løvfallende | [5 empty] | 50 | 15.24
Deutzia | crenata | Deutzia crenata |  | Hydrangeaceae | Rosales | Rosidae | Crenate pride-of-rochester | DECR | Shrub | Busk | Hardwood | Deciduous | Løvfallende
Deutzia | gracilis | Deutzia gracilis |  | Hydrangeaceae | Rosales | Rosidae | Slender pride-of-rochester | DEGR3 | Shrub | Busk | Hardwood | Deciduous | Løvfallende | Slow | Lavt | 1 |  |  | 6 | 1.8288
Deutzia | grandiflora | Deutzia grandiflora |  | Hydrangeaceae | Rosales | Rosidae | Deutzia grandiflora | DEGR | Shrub or small tree | Busk eller lite tre | Hardwood | Deciduous | Løvfallende
Deutzia | parviflora | Deutzia parviflora |  | Hydrangeaceae | Rosales | Rosidae | Mongolian pride-of-rochester | DEPA10 | Shrub | Busk | Hardwood | Deciduous | Løvfallende
Deutzia | scabra | Deutzia scabra | Deutzia scabra var. candidissima | Hydrangeaceae | Rosales | Rosidae | Fuzzy pride-of-rochester | DESC4 | Shrub | Busk | Hardwood | Deciduous | Løvfallende | [5 empty] | 10 | 3.048
Diatenopteryx | sorbifolia | Diatenopteryx sorbifolia |  | Sapindaceae | Sapindales | Rosidae | suiquillo | DISO | Tree | Tre | Hardwood | Evergreen | Eviggrønn
Dichrostachys | cinerea | Dichrostachys cinerea | Cailliea glomerata, Dichrostachys nutans | Fabaceae | Fabales | Rosidae | Aroma | DICI2 | Shrub or small tree | Busk eller lite tre | Hardwood | Deciduous | Løvfallende
Dicksonia | antarctica | Dicksonia antarctica |  | Dicksoniaceae | Polypodiales | Filicopsida | Soft Tree-Fern | DIAN | Palm | Palme | Palm | Evergreen | Eviggrønn | Moderate | Moderat | 2 | Long | Lang | 4 | 1.2192
Dictyoloma | vandellianum | Dictyoloma vandellianum |  | Rutaceae | Sapindales | Rosidae | tingui | DIVA | Tree | Tre | Hardwood | Evergreen | Eviggrønn
Diervilla | lonicera | Diervilla lonicera | Diervilla diervilla, Diervilla lonicera var. hypomalaca | Caprifoliaceae | Dipsacales | Asteridae | Northern bush honeysuckle | DILO | Shrub | Busk | Hardwood | Deciduous | Løvfallende
Diervilla | rivularis | Diervilla rivularis | Diervilla sessilifolia var. rivularis | Caprifoliaceae | Dipsacales | Asteridae | Mountain bush honeysuckle | DIRI | Shrub | Busk | Hardwood | Deciduous | Løvfallende
Diervilla | sessilifolia | Diervilla sessilifolia |  | Caprifoliaceae | Dipsacales | Asteridae | Southern bush honeysuckle | DISE | Shrub | Busk | Hardwood | Deciduous | Løvfallende | [5 empty] | 5 | 1.524
Dillenia | alata | Dillenia alata |  | Dilleniaceae | Dilleniales | Dilleniidae | Red Beech | DIAL | Tree | Tre | Hardwood | Evergreen | Eviggrønn | Fast | Raskt | 3 | Long | Lang | 10 | 3.048
Dillenia | indica | Dillenia indica |  | Dilleniaceae | Dilleniales | Dilleniidae | Chalta | DIIN6 | Tree | Tre | Hardwood | Evergreen | Eviggrønn
Dillenia | suffruticosa | Dillenia suffruticosa |  | Dilleniaceae | Dilleniales | Dilleniidae | Shrubby dillenia | DISU11 | Tree | Tre | Hardwood | Evergreen | Eviggrønn | [5 empty] | 32 | 9.7536
Dimocarpus | longan | Dimocarpus longan |  | Sapindaceae | Sapindales | Rosidae | longan | DILO7 | Tree | Tre | Hardwood | Evergreen | Eviggrønn | [5 empty] | 22 | 6.7056
Diospyros | blancoi | Diospyros blancoi | Diospyros philippensis, Diospyros discolor | Ebenaceae | Ebenales | Dilleniidae | Mabolo | DIBL3 | Tree | Tre | Hardwood | Evergreen | Eviggrønn | Moderate | Moderat | 2 |  |  | 54 | 16.4592
Diospyros | compacta | Diospyros compacta |  | Ebenaceae | Ebenales | Dilleniidae | Australian Ebony | DICO | Shrub or small tree | Busk eller lite tre | Hardwood | Evergreen | Eviggrønn | Moderate | Moderat | 2 | Moderate | Moderat | 6 | 1.8288
Diospyros | digyna | Diospyros digyna |  | Ebenaceae | Ebenales | Dilleniidae | Diospyros digyna | DIDI | Tree | Tre | Hardwood | Semi-Evergreen | Eviggrønn | Moderate | Moderat | 2 | Moderate | Moderat | 33 | 10.0584
Diospyros | ebenum | Diospyros ebenum |  | Ebenaceae | Ebenales | Dilleniidae | Ebony | DIEB2 | Tree | Tre | Hardwood | Evergreen | Eviggrønn | Moderate | Moderat | 2 |  |  | 50 | 15.24
Diospyros | hillebrandii | Diospyros hillebrandii |  | Ebenaceae | Ebenales | Dilleniidae | Elama | DIHI4 | Tree | Tre | Hardwood | Evergreen | Eviggrønn | Moderate | Moderat | 2 |  |  | 54 | 16.4592
Diospyros | inconstans | Diospyros inconstans |  | Ebenaceae | Ebenales | Dilleniidae | Antillean ebony | DIIN | Tree | Tre | Hardwood | Semi-Evergreen | Eviggrønn | Moderate | Moderat | 2 | Moderate | Moderat | 33 | 10.0584
Diospyros | kaki | Diospyros kaki |  | Ebenaceae | Ebenales | Dilleniidae | Japanese persimmon | DIKA | Tree | Tre | Hardwood | Deciduous | Løvfallende | Moderate | Moderat | 2 | Moderate | Moderat | 20 | 6.096
Diospyros | lotus | Diospyros lotus |  | Ebenaceae | Ebenales | Dilleniidae | Date Plum | DILO1 | Tree | Tre | Hardwood | Deciduous | Løvfallende | Moderate | Moderat | 2 | Moderate | Moderat | 9 | 2.7432
Diospyros | maritima | Diospyros maritima |  | Ebenaceae | Ebenales | Dilleniidae | Malaysian persimmon | DIMA24 | Tree | Tre | Hardwood | Evergreen | Eviggrønn | Moderate | Moderat | 2 |  |  | 54 | 16.4592
Diospyros | revoluta | Diospyros revoluta | Diospyros ebenaster | Ebenaceae | Ebenales | Dilleniidae | Black apple | DIRE6 | Tree | Tre | Hardwood | Evergreen | Eviggrønn | Moderate | Moderat | 2 |  |  | 54 | 16.4592
Diospyros | sandwicensis | Diospyros sandwicensis | Diospyros ferrea ssp. sandwicensis, Diospyros sandwicensis var. kauaiensis, Diospyros sandwicensis var. elliptica, Diospyros sandwicensis var. pubescens, Diospyros sandwicensis var. puberula, Diospyros sandwicensis var. ovalis, Diospyros ferrea var. pubescens, Diospyros sandwicensis var. oahuensis, Diospyros ferrea var. sandwicensis, Diospyros ferrea var. degeneri, Diospyros ferrea, Diospyros sandwicensis var. lanaiensis, Diospyros sandwicensis var. wailauensis, Diospyros sandwicensis var. rotundata, Diospyros sandwicensis var. obtusa, Diospyros sandwicensis var. toppingii, Diospyros sandwicensis var. rugosa, Diospyros sandwicensis var. sclerophylla, Diospyros sandwicensis var. frameata, Diospyros ferrea var. kauaiensis, Diospyros sandwicensis var. miloliensis, Diospyros sandwicensis var. wiebkei, Diospyros ferrea var. toppingii, Diospyros sandwicensis var. kokeensis | Ebenaceae | Ebenales | Dilleniidae | Lama | DISA10 | Tree | Tre | Hardwood | Evergreen | Eviggrønn | Moderate | Moderat | 2 |  |  | 54 | 16.4592
Diospyros | sintenisii | Diospyros sintenisii | Maba sintenisii | Ebenaceae | Ebenales | Dilleniidae | Chinese persimmon | DISI3 | Tree | Tre | Hardwood | Evergreen | Eviggrønn | Moderate | Moderat | 2 |  |  | 54 | 16.4592
Diospyros | texana | Diospyros texana |  | Ebenaceae | Ebenales | Dilleniidae | Texas persimmon | DITE | Tree | Tre | Hardwood | Deciduous | Løvfallende | Slow | Lavt | 1 | Long | Lang | 20 | 6.096
Diospyros | virginiana | Diospyros virginiana | Diospyros mosieri, Diospyros virginiana var. mosieri, Diospyros virginiana var. platycarpa, Diospyros virginiana var. pubescens | Ebenaceae | Ebenales | Dilleniidae | Common persimmon | DIVI | Tree | Tre | Hardwood | Deciduous | Løvfallende | Slow | Lavt | 1 | Long | Lang | 55 | 16.764
Diphysa | carthagenensis | Diphysa carthagenensis |  | Fabaceae | Fabales | Rosidae | Diphysa carthagenensis | DICA1 | Tree | Tre | Hardwood | Deciduous | Løvfallende | [5 empty] | 9 | 2.7432
Diphysa | suberosa | Diphysa suberosa |  | Fabaceae | Fabales | Rosidae | Diphysa suberosa | DISU | Shrub or small tree | Busk eller lite tre | Hardwood | Summer Deciduous | Løvfallende | Moderate | Moderat | 2 |  |  | 20 | 6.096
Diphysa | thurberi | Diphysa thurberi |  | Fabaceae | Fabales | Rosidae | Thurber's diphysa | DITH | Shrub | Busk | Hardwood | Deciduous | Løvfallende
Diplacus | calycinus | Diplacus calycinus | Mimulus longiflorus ssp. calycinus, Mimulus longiflorus var. calycinus, Diplacus longiflorus var. calycinus | Scrophulariaceae | Scrophulariales | Asteridae | Kaweah river bush monkeyflower | DICA12 | Shrub | Busk
Diplacus | fasciculatus | Diplacus fasciculatus | Mimulus bifidus ssp. fasciculatus, Diplacus grandiflorus | Scrophulariaceae | Scrophulariales | Asteridae | Santa lucia bush monkeyflower | DIFA3 | Shrub | Busk
Diplacus | grandiflorus | Diplacus grandiflorus | Diplacus glutinosus var. grandiflorus, Diplacus grandiflorus, Mimulus bifidus | Scrophulariaceae | Scrophulariales | Asteridae | Largeflower bush monkeyflower | DIGR5 | Shrub | Busk
Diplacus | linearis | Diplacus linearis | Mimulus glutinosus var. linearis, Diplacus longiflorus var. linearis, Mimulus longiflorus var. linearis, Mimulus linearis | Scrophulariaceae | Scrophulariales | Asteridae | Chaparral bush monkeyflower | DILI4 | Shrub | Busk
Diplacus | lompocensis | Diplacus lompocensis | Mimulus aurantiacus ssp. lompocensis | Scrophulariaceae | Scrophulariales | Asteridae | Lompoc mesa bush monkeyflower | DILO5 | Shrub | Busk
Diplacus | longiflorus | Diplacus longiflorus | Diplacus arachnoideus, Mimulus glutinosus var. brachypus, Mimulus longiflorus | Scrophulariaceae | Scrophulariales | Asteridae | Southern bush monkeyflower | DILO6 | Shrub | Busk
Diplacus | puniceus | Diplacus puniceus | Mimulus glutinosus var. puniceus, Mimulus puniceus, Diplacus glutinosus var. puniceus | Scrophulariaceae | Scrophulariales | Asteridae | Red bush monkeyflower | DIPU4 | Shrub | Busk
Diplacus | rutilus | Diplacus rutilus | Diplacus longiflorus var. rutilus, Mimulus longiflorus var. rutilus | Scrophulariaceae | Scrophulariales | Asteridae | Santa susana bush monkeyflower | DIRU3 | Shrub | Busk
Dipterocarpus | caudatus | Dipterocarpus caudatus |  | Dipterocarpaceae | Malvales | Dilleniidae | Dipterocarpus caudatus | DICA | Tree | Tre | Hardwood | Evergreen | Eviggrønn
Dipteronia | sinensis | Dipteronia sinensis |  | Sapindaceae | Sapindales | Rosidae | Dipteronia | DISI | Tree | Tre | Hardwood | Deciduous | Løvfallende | Fast | Raskt | 3 | Short | Kort | 16 | 4.8768
Dirca | occidentalis | Dirca occidentalis |  | Thymelaeaceae | Myrtales | Rosidae | Western leatherwood | DIOC3 | Shrub | Busk | Hardwood | Deciduous | Løvfallende
Dirca | palustris | Dirca palustris |  | Thymelaeaceae | Myrtales | Rosidae | Eastern leatherwood | DIPA9 | Shrub | Busk | Hardwood | Deciduous | Løvfallende | Slow | Lavt | 1 |  |  | 6 | 1.8288
Distictis | buccinatoria | Distictis buccinatoria |  | Bignoniaceae | Scrophulariales | Asteridae | Blood trumpet | DIBU | Vine | Klatreplante | Hardwood | Evergreen | Eviggrønn
Ditta | myricoides | Ditta myricoides |  | Euphorbiaceae | Euphorbiales | Rosidae | Jaboncillo | DIMY | Shrub or small tree | Busk eller lite tre | Hardwood | Evergreen | Eviggrønn
Dodonaea | viscosa | Dodonaea viscosa | Dodonaea eriocarpa var. molokaiensis, Dodonaea ehrenbergii, Dodonaea elaeagnoides, Dodonaea eriocarpa, Dodonaea eriocarpa var. amphioxea, Dodonaea eriocarpa var. confertior, Dodonaea eriocarpa var. degeneri, Dodonaea spathulata, Dodonaea eriocarpa var. hillebrandii, Dodonaea eriocarpa var. hosakana, Dodonaea eriocarpa var. lanaiensis, Dodonaea eriocarpa var. costulata, Dodonaea eriocarpa var. oblonga, Dodonaea eriocarpa var. obtusior, Dodonaea eriocarpa var. pallida, Dodonaea eriocarpa var. skottsbergii, Dodonaea eriocarpa var. vaccinioides, Dodonaea eriocarpa var. waimeana, Dodonaea jamaicensis, Dodonaea eriocarpa var. glabrescens, Dodonaea sandwicensis, Dodonaea microcarya, Dodonaea eriocarpa var. forbesii, Dodonaea viscosa var. arborescens, Dodonaea sandwicensis var. latifolia, Dodonaea sandwicensis var. simulans, Dodonaea stenoptera, Dodonaea stenoptera var. fauriei, Dodonaea viscosa var. angustifolia, Dodonaea viscosa var. linearis, Ptelea viscosa, Dodonaea eriocarpa var. varians, Dodonaea eriocarpa var. sherffii, Dodonaea viscosa var. spathulata | Sapindaceae | Sapindales | Rosidae | Florida hopbush | DOVI | Shrub or small tree | Busk eller lite tre | Hardwood | Evergreen | Eviggrønn | Fast | Raskt | 3 | Moderate | Moderat | 15 | 4.572
Dolichandrone | spathacea | Dolichandrone spathacea |  | Bignoniaceae | Scrophulariales | Asteridae | mangrove trumpet | DOSP3 | Tree | Tre | Hardwood | Evergreen | Eviggrønn | [5 empty] | 60 | 18.288
Dombeya | tiliacea | Dombeya tiliacea |  | Sterculiaceae | Malvales | Dilleniidae | Cape Wedding Bells | DOTI | Tree | Tre | Hardwood | Deciduous | Løvfallende | Fast | Raskt | 3 | Moderate | Moderat | 7 | 2.1336
Dombeya | wallichii | Dombeya wallichii |  | Sterculiaceae | Malvales | Dilleniidae | Dombeya | DOWA | Shrub or small tree | Busk eller lite tre | Hardwood | Deciduous | Løvfallende | Moderate | Moderat | 2 |  |  | 25 | 7.62
Doryphora | sassafras | Doryphora sassafras |  | Monimiaceae | Laurales | Magnoliidae | New South Wales Sassafras | DOSA | Tree | Tre | Hardwood | Evergreen | Eviggrønn | Moderate | Moderat | 2 | Long | Lang | 82 | 24.9936
Dovyalis | abyssinica | Dovyalis abyssinica |  | Flacourtiaceae | Violales | Dilleniidae | Abyssinian Gooseberry | ABAB | Shrub or small tree | Busk eller lite tre | Hardwood | Evergreen | Eviggrønn | Fast | Raskt | 3 | Short | Kort | 28 | 8.5344
Dovyalis | hebecarpa | Dovyalis hebecarpa | Aberia gardneri | Flacourtiaceae | Violales | Dilleniidae | Ceylon gooseberry | DOHE2 | Shrub or small tree | Busk eller lite tre | Hardwood | Evergreen | Eviggrønn
Dracaena | compacta | Dracaena compacta |  | Liliaceae | Liliales | Liliidae | Dracaena compacta | DRCO | Shrub | Busk | Hardwood | Evergreen | Eviggrønn | Slow | Lavt | 1 | Short | Kort | 7 | 2.1336
Dracaena | draco | Dracaena draco |  | Liliaceae | Liliales | Liliidae | Canary Island dragon tree | DRDR | Shrub or small tree | Busk eller lite tre | Palm | Evergreen | Eviggrønn
Dracaena | fragrans | Dracaena fragrans |  | Liliaceae | Liliales | Liliidae | Fragrant dracaena | DRFR2 | Shrub or small tree | Busk eller lite tre | Palm | Evergreen | Eviggrønn | Slow | Lavt | 1 | Short | Kort | 17 | 5.1816
Dracaena | marginata | Dracaena marginata |  | Liliaceae | Liliales | Liliidae | Madagascar dragon tree | DRMA | Shrub | Busk | Palm | Evergreen | Eviggrønn | Slow | Lavt | 1 |  |  | 5 | 1.524
Dracaena | reflexa | Dracaena reflexa |  | Liliaceae | Liliales | Liliidae | Song of India | DRRE | Shrub | Busk | Hardwood | Evergreen | Eviggrønn | Slow | Lavt | 1 | Short | Kort | 16 | 4.8768
Dracontomelon | duperreanum | Dracontomelon duperreanum |  | Anacardiaceae | Sapindales | Rosidae | Cay Sau | DRDU | Tree | Tre | Hardwood | Evergreen | Eviggrønn | [5 empty] | 25 | 7.62
Drimys | winteri | Drimys winteri |  | Winteraceae | Magnoliales | Magnoliidae | Canelo | DRWI | Tree | Tre | Hardwood | Evergreen | Eviggrønn | Moderate | Moderat | 2 |  |  | 16 | 4.8768
Drypetes | alba | Drypetes alba |  | Euphorbiaceae | Euphorbiales | Rosidae | Cafeillo | DRAL5 | Shrub or small tree | Busk eller lite tre | Hardwood | Evergreen | Eviggrønn
Drypetes | diversifolia | Drypetes diversifolia |  | Euphorbiaceae | Euphorbiales | Rosidae | Milkbark | DRDI | Shrub or small tree | Busk eller lite tre | Hardwood | Deciduous | Løvfallende
Drypetes | glauca | Drypetes glauca |  | Euphorbiaceae | Euphorbiales | Rosidae | Varital | DRGL2 | Shrub or small tree | Busk eller lite tre | Hardwood | Evergreen | Eviggrønn
Drypetes | ilicifolia | Drypetes ilicifolia |  | Euphorbiaceae | Euphorbiales | Rosidae | Rosewood | DRIL | Shrub or small tree | Busk eller lite tre | Hardwood | Evergreen | Eviggrønn
Drypetes | lateriflora | Drypetes lateriflora |  | Euphorbiaceae | Euphorbiales | Rosidae | Guiana palm | DRLA | Palm | Palme | Hardwood | Evergreen | Eviggrønn
Dubautia | arborea | Dubautia arborea | Railliardia arborea | Asteraceae | Asterales | Asteridae | Mauna kea dubautia | DUAR | Shrub or small tree | Busk eller lite tre | Hardwood | Deciduous | Løvfallende | [5 empty] | 20 | 6.096
Dubautia | ciliolata | Dubautia ciliolata |  | Asteraceae | Asterales | Asteridae | Lava dubautia | DUCI | Shrub | Busk | Hardwood | Deciduous | Løvfallende
Dubautia | x demissifolia | Dubautia x demissifolia | Dubautia montana var. robustior, Railliardia montana var. robustior, Railliardia demissifolia | Asteraceae | Asterales | Asteridae | Dubautia x demissifolia | DUDE | Shrub or small tree | Busk eller lite tre | Hardwood | Deciduous | Løvfallende
Dubautia | dolosa | Dubautia dolosa | Dubautia waianapanapaenis, Railliardia waianapanapaenis, Railliardia x dolosa | Asteraceae | Asterales | Asteridae | Maui dubautia | DUDO | Shrub | Busk | Hardwood | Deciduous | Løvfallende
Dubautia | x fallax | Dubautia x fallax | Railliardia kohalae, Dubautia x fucosa, Dubautia lonchophylla, Railliautia x fucosa, Dubautia kohalae, Railliautia x fallax | Asteraceae | Asterales | Asteridae | Dubautia x fallax | DUFA2 | Shrub or small tree | Busk eller lite tre | Hardwood | Deciduous | Løvfallende
Dubautia | imbricata | Dubautia imbricata |  | Asteraceae | Asterales | Asteridae | Bog dubautia | DUIM | Shrub | Busk | Hardwood | Deciduous | Løvfallende
Dubautia | knudsenii | Dubautia knudsenii |  | Asteraceae | Asterales | Asteridae | Forest dubautia | DUKN | Shrub or small tree | Busk eller lite tre | Hardwood | Deciduous | Løvfallende
Dubautia | laevigata | Dubautia laevigata | Dubautia laevigata var. parvifolia | Asteraceae | Asterales | Asteridae | Smooth dubautia | DULA2 | Shrub | Busk | Hardwood | Deciduous | Løvfallende
Dubautia | laxa | Dubautia laxa |  | Asteraceae | Asterales | Asteridae | Na'ena'e pua melemele | DULA4 | Shrub | Busk | Hardwood | Deciduous | Løvfallende
Dubautia | linearis | Dubautia linearis |  | Asteraceae | Asterales | Asteridae | Shrubland dubautia | DULI | Shrub | Busk | Hardwood | Deciduous | Løvfallende
Dubautia | x media | Dubautia x media | Dubautia x mendacoides, Dubautia x mendax | Asteraceae | Asterales | Asteridae | Dubautia x media | DUME | Shrub | Busk | Hardwood | Deciduous | Løvfallende
Dubautia | menziesii | Dubautia menziesii | Railliardia rockii, Dubautia struthioloides, Railliardia menziesii, Railliardia ciliolata var. trinervia, Dubautia rockii, Dubautia ciliolata var. trinervia, Railliardia struthioloides, Railliardia menziesii var. angustifolia, Dubautia menziesii var. angustifolia | Asteraceae | Asterales | Asteridae | Mountain dubautia | DUME4 | Shrub | Busk | Hardwood | Deciduous | Løvfallende
Dubautia | microcephala | Dubautia microcephala |  | Asteraceae | Asterales | Asteridae | Kauai dubautia | DUMI | Shrub or small tree | Busk eller lite tre | Hardwood | Deciduous | Løvfallende | [5 empty] | 13 | 3.9624
Dubautia | x molokaiensis | Dubautia x molokaiensis | Railliardia molokaiensis var. oppositifolia, Railliardia molokaiensis, Dubautia molokaiensis var. oppositifolia | Asteraceae | Asterales | Asteridae | Molokai dubautia | DUMO | Vine | Klatreplante | Hardwood | Deciduous | Løvfallende
Dubautia | x montana | Dubautia x montana | Railliardia montana | Asteraceae | Asterales | Asteridae | Dubautia x montana | DUMO2 | Shrub or small tree | Busk eller lite tre | Hardwood | Deciduous | Løvfallende
Dubautia | paleata | Dubautia paleata | Dubautia x paludicola | Asteraceae | Asterales | Asteridae | Na'ena'e pua kea | DUPA3 | Shrub | Busk | Hardwood | Deciduous | Løvfallende
Dubautia | pauciflorula | Dubautia pauciflorula |  | Asteraceae | Asterales | Asteridae | Wahiawa bog dubautia | DUPA5 | Vine | Klatreplante | Hardwood | Deciduous | Løvfallende
Dubautia | plantaginea | Dubautia plantaginea |  | Asteraceae | Asterales | Asteridae | Plantainleaf dubautia | DUPL | Shrub or small tree | Busk eller lite tre | Hardwood | Deciduous | Løvfallende
Dubautia | platyphylla | Dubautia platyphylla | Railliardia platyphylla var. trillioidea, Railliardia platyphylla var. leptophylla, Dubautia platyphylla var. leptophylla, Railliardia platyphylla | Asteraceae | Asterales | Asteridae | Cinderslope dubautia | DUPL2 | Shrub | Busk | Hardwood | Deciduous | Løvfallende
Dubautia | raillardioides | Dubautia raillardioides |  | Asteraceae | Asterales | Asteridae | Na'ena'e 'ula | DURA | Shrub | Busk | Hardwood | Deciduous | Løvfallende
Dubautia | reticulata | Dubautia reticulata | Railliardia reticulata, Dubautia montana var. longifolia, Railliardia montana var. longifolia | Asteraceae | Asterales | Asteridae | Netvein dubautia | DURE2 | Shrub or small tree | Busk eller lite tre | Hardwood | Deciduous | Løvfallende | [5 empty] | 26 | 7.9248
Dubautia | sherffiana | Dubautia sherffiana | Railliardia sherffiana, Dubautia sherffiana var. paucinervia, Railliardia sherffiana var. paucinervia | Asteraceae | Asterales | Asteridae | Waianae range dubautia | DUSH | Shrub | Busk | Hardwood | Deciduous | Løvfallende
Dubautia | syndetica | Dubautia syndetica |  | Asteraceae | Asterales | Asteridae | Wahiawa dubautia | DUSY | Shrub | Busk | Hardwood | Deciduous | Løvfallende
Duranta | erecta | Duranta erecta | Duranta repens var. microphylla, Duranta erecta var. alba, Duranta repens var. alba, Duranta repens | Verbenaceae | Lamiales | Asteridae | Golden dewdrops | DUER | Shrub or small tree | Busk eller lite tre | Hardwood | Deciduous | Løvfallende | Moderate | Moderat | 2 |  |  | 9 | 2.7432
Durio | zibethinus | Durio zibethinus |  | Bombacaceae | Malvales | Dilleniidae | Durian | DUZI | Tree | Tre | Hardwood | Evergreen | Eviggrønn | [5 empty] | 150 | 45.72
Dypsis | decaryi | Dypsis decaryi |  | Arecaceae | Arecales | Arecidae | Triangle palm | DYDE2 | Palm | Palme | Palm | Evergreen | Eviggrønn | [5 empty] | 30 | 9.144
Dypsis | leptocheilos | Dypsis leptocheilos |  | Arecaceae | Arecales | Arecidae | Teddy Bear Palm | DYLE | Palm | Palme | Palm | Evergreen | Eviggrønn | Fast | Raskt | 3 | Moderate | Moderat | 10 | 3.048
Dypsis | lutescens | Dypsis lutescens | Chrysalidocarpus lutescens | Arecaceae | Arecales | Arecidae | Areca palm | CHLU | Palm | Palme | Palm | Evergreen | Eviggrønn | Slow | Lavt | 1 |  |  | 15 | 4.572
Dypsis | madagascariensis | Dypsis madagascariensis |  | Arecaceae | Arecales | Arecidae | Malagasy Palm | DYMA | Palm | Palme | Palm | Evergreen | Eviggrønn | Moderate | Moderat | 2 | Moderate | Moderat | 15 | 4.572
Dysoxylum | fraserianum | Dysoxylum fraserianum |  | Meliaceae | Sapindales | Rosidae | Rose Mahogany | DYFR | Tree | Tre | Hardwood | Evergreen | Eviggrønn | Moderate | Moderat | 2 | Long | Lang | 57 | 17.3736
Dysoxylum | huntii | Dysoxylum huntii |  | Meliaceae | Sapindales | Rosidae | maota mea | DYHU2 | Tree | Tre | Hardwood | Deciduous | Løvfallende | [5 empty] | 27 | 8.2296
Ebenopsis | ebano | Ebenopsis ebano | Chloroleucon ebano, Mimosa ebano, Pithecellobium flexicaule, Pithecellobium ebano, Pithecellobium ebano | Fabaceae | Fabales | Rosidae | Texas ebony | EBEB | Shrub | Busk | Hardwood | Evergreen | Eviggrønn
Ecclinusa | ramiflora | Ecclinusa ramiflora |  | Sapotaceae | Ebenales | Dilleniidae | Ecclinusa ramiflora | ECRA | Tree | Tre | Hardwood | Evergreen | Eviggrønn
Echium | candicans | Echium candicans | Echium fastuosum | Boraginaceae | Lamiales | Asteridae | Pride of madeira | ECCA5 | Shrub | Busk | Hardwood | Evergreen | Eviggrønn
Edgeworthia | papyrifera | Edgeworthia papyrifera | Edgeworthia tomentosa, Edgeworthia chrysantha | Thymelaeaceae | Myrtales | Rosidae | Oriental paperbush | EDPA | Shrub | Busk | Hardwood | Deciduous | Løvfallende
Ehretia | acuminata | Ehretia acuminata |  | Boraginaceae | Lamiales | Asteridae | Koda Tree | EHAC | Tree | Tre | Hardwood | Evergreen | Eviggrønn | Moderate | Moderat | 2 | Long | Lang | 99 | 30.1752
Ehretia | anacua | Ehretia anacua |  | Boraginaceae | Lamiales | Asteridae | Knockaway | EHAN | Shrub or small tree | Busk eller lite tre | Hardwood | Deciduous | Løvfallende | [5 empty] | 18 | 5.4864
Ehretia | cymosa | Ehretia cymosa |  | Boraginaceae | Lamiales | Asteridae | Ehretia cymosa | EHCY | Shrub or small tree | Busk eller lite tre | Picea | Deciduous | Løvfallende | Moderate | Moderat | 2 | Short | Kort | 23 | 7.0104
Ehretia | latifolia | Ehretia latifolia |  | Boraginaceae | Lamiales | Asteridae | Ehretia latifolia | EHLA | Tree | Tre | Hardwood | Evergreen | Eviggrønn | Fast | Raskt | 3 |  |  | 6 | 1.8288
Ehretia | thyrsiflora | Ehretia thyrsiflora |  | Boraginaceae | Lamiales | Asteridae | Ehretia thyrsiflora | EHTH | Tree | Tre | Hardwood | Deciduous | Løvfallende
Ehretia | tinifolia | Ehretia tinifolia |  | Boraginaceae | Lamiales | Asteridae | Cherry ehretia | EHTI | Tree | Tre | Hardwood | Evergreen | Eviggrønn | Moderate | Moderat | 2 |  |  | 25 | 7.62
Elaeagnus | angustifolia | Elaeagnus angustifolia |  | Elaeagnaceae | Rhamnales | Rosidae | Russian olive | ELAN | Shrub | Busk | Hardwood | Deciduous | Løvfallende | Fast | Raskt | 3 | Long | Lang | 23 | 7.0104
Elaeagnus | commutata | Elaeagnus commutata | Elaeagnus argentea | Elaeagnaceae | Rhamnales | Rosidae | Silverberry | ELCO | Shrub | Busk | Hardwood | Deciduous | Løvfallende | Fast | Raskt | 3 |  |  | 38 | 11.5824
Elaeagnus | multiflora | Elaeagnus multiflora |  | Elaeagnaceae | Rhamnales | Rosidae | Cherry silverberry | ELMU | Shrub | Busk | Hardwood | Evergreen | Eviggrønn | Fast | Raskt | 3 |  |  | 38 | 11.5824
Elaeagnus | pungens | Elaeagnus pungens |  | Elaeagnaceae | Rhamnales | Rosidae | Thorny olive | ELPU | Shrub | Busk | Hardwood | Evergreen | Eviggrønn | Fast | Raskt | 3 |  |  | 38 | 11.5824
Elaeagnus | umbellata | Elaeagnus umbellata |  | Elaeagnaceae | Rhamnales | Rosidae | Autumn olive | ELUM | Shrub | Busk | Hardwood | Deciduous | Løvfallende | Fast | Raskt | 3 |  |  | 38 | 11.5824
Elaeis | guineensis | Elaeis guineensis |  | Arecaceae | Arecales | Arecidae | African oil palm | ELGU | Palm | Palme | Palm | Evergreen | Eviggrønn | [5 empty] | 65 | 19.812
Elaeocarpus | balansae | Elaeocarpus balansae |  | Elaeocarpaceae | Malvales | Dilleniidae | Elaeocarpus balansae | ELBA | Tree | Tre | Hardwood | Evergreen | Eviggrønn
Elaeocarpus | bifidus | Elaeocarpus bifidus |  | Elaeocarpaceae | Malvales | Dilleniidae | Kalia | ELBI | Tree | Tre | Hardwood | Evergreen | Eviggrønn | Fast | Raskt | 3 |  |  | 73 | 22.2504
Elaeocarpus | carolinensis | Elaeocarpus carolinensis |  | Elaeocarpaceae | Malvales | Dilleniidae | sadak | ELCA20 | Tree | Tre | Hardwood | Deciduous | Løvfallende | [5 empty] | 48 | 14.6304
Elaeocarpus | decipiens | Elaeocarpus decipiens |  | Elaeocarpaceae | Malvales | Dilleniidae | Japanese blueberry tree | ELDE | Shrub or small tree | Busk eller lite tre | Hardwood | Evergreen | Eviggrønn
Elaeocarpus | eumundi | Elaeocarpus eumundi |  | Elaeocarpaceae | Malvales | Dilleniidae | Smooth-leaved Quandong | ELEU | Tree | Tre | Hardwood | Evergreen | Eviggrønn | Moderate | Moderat | 2 | Long | Lang | 99 | 30.1752
Elaeocarpus | glabripetalus | Elaeocarpus glabripetalus |  | Elaeocarpaceae | Malvales | Dilleniidae | Elaeocarpus glabripetalus | ELGL | Shrub | Busk | Hardwood | Evergreen | Eviggrønn | Fast | Raskt | 3 |  |  | 73 | 22.2504
Elaeocarpus | grandis | Elaeocarpus grandis |  | Elaeocarpaceae | Malvales | Dilleniidae | Blue Quandong | ELGR | Tree | Tre | Hardwood | Evergreen | Eviggrønn | Moderate | Moderat | 2 | Moderate | Moderat | 35 | 10.668
Elaeocarpus | hainanensis | Elaeocarpus hainanensis |  | Elaeocarpaceae | Malvales | Dilleniidae | Hainan Elaeocarpus | ELHA | Tree | Tre | Hardwood | Evergreen | Eviggrønn
Elaeocarpus | joga | Elaeocarpus joga |  | Elaeocarpaceae | Malvales | Dilleniidae | joga | ELJO | Tree | Tre | Hardwood | Deciduous | Løvfallende | [5 empty] | 60 | 18.288
Elaeocarpus | obovatus | Elaeocarpus obovatus |  | Elaeocarpaceae | Malvales | Dilleniidae | Hard Quandong | ELOB | Tree | Tre | Hardwood | Evergreen | Eviggrønn | Moderate | Moderat | 2 | Long | Lang | 99 | 30.1752
Elaeocarpus | reticulatus | Elaeocarpus reticulatus |  | Elaeocarpaceae | Malvales | Dilleniidae | Blueberry ash | ELRE | Tree | Tre | Hardwood | Evergreen | Eviggrønn | Moderate | Moderat | 2 | Long | Lang | 21 | 6.4008
Elaeocarpus | rugosus | Elaeocarpus rugosus |  | Elaeocarpaceae | Malvales | Dilleniidae | Elaeocarpus rugosus | ELRU | Tree | Tre | Hardwood | Evergreen | Eviggrønn
Elaeodendron | australe | Elaeodendron australe |  | Celastraceae | Celastrales | Rosidae | Red Olive Plum | ELAU | Tree | Tre | Hardwood | Evergreen | Eviggrønn | Moderate | Moderat | 2 | Moderate | Moderat | 26 | 7.9248
Elaeodendron | croceum | Elaeodendron croceum |  | Celastraceae | Celastrales | Rosidae | Common Saffron | ELCR | Tree | Tre | Hardwood | Evergreen | Eviggrønn | Slow | Lavt | 1 | Long | Lang | 12 | 3.6576
Elaeodendron | orientale | Elaeodendron orientale |  | Celastraceae | Celastrales | Rosidae | False olive | ELOR2 | Tree | Tre | Hardwood | Evergreen | Eviggrønn
Eleutherococcus | pentaphyllus | Eleutherococcus pentaphyllus | Aralia pentaphylla, Acanthopanax sieboldianus | Araliaceae | Apiales | Rosidae | Ginseng | ELPE6 | Shrub | Busk | Hardwood | Deciduous | Løvfallende
Eleutherococcus | sessiliflorus | Eleutherococcus sessiliflorus | Acanthopanax sessiliflorus | Araliaceae | Apiales | Rosidae | Stalkless flower | ELSE | Shrub | Busk | Hardwood | Deciduous | Løvfallende | [5 empty] | 15 | 4.572
Elliottia | pyroliflora | Elliottia pyroliflora | Cladothamnus pyroliflorus | Ericaceae | Ericales | Dilleniidae | Copperbush | ELPY | Shrub | Busk | Hardwood | Deciduous | Løvfallende
Elliottia | racemosa | Elliottia racemosa |  | Ericaceae | Ericales | Dilleniidae | Georgia plume | ELRA | Shrub | Busk | Hardwood | Deciduous | Løvfallende | [5 empty] | 12 | 3.6576
Embelia | pacifica | Embelia pacifica | Embelia hillebrandii | Myrsinaceae | Primulales | Dilleniidae | Kilioe | EMPA | Vine | Klatreplante | Hardwood | Deciduous | Løvfallende
Embothrium | coccineum | Embothrium coccineum |  | Proteaceae | Proteales | Rosidae | Notro | EMCO | Tree | Tre | Hardwood | Evergreen | Eviggrønn
Emorya | suaveolens | Emorya suaveolens |  | Buddlejaceae | Scrophulariales | Asteridae | Emorybush | EMSU | Shrub | Busk | Hardwood | Deciduous | Løvfallende
Quercus | emoryi | Quercus emoryi |  | Fagaceae | Fagales | Hamamelidae | Emory oak | QUEM | Shrub | Busk | Hardwood | Evergreen | Eviggrønn | Moderate | Moderat | 2 |  |  | 85 | 25.908
Encelia | frutescens | Encelia frutescens |  | Asteraceae | Asterales | Asteridae | Button brittlebush | ENFR | Shrub | Busk | Hardwood | Deciduous | Løvfallende
Encelia | virginensis | Encelia virginensis |  | Asteraceae | Asterales | Asteridae | Virgin river brittlebush | ENVI | Shrub | Busk | Hardwood | Deciduous | Løvfallende
Endiandra | elaeocarpa | Endiandra elaeocarpa |  | Lauraceae | Laurales | Magnoliidae | elaeocarpa | ENEL | Tree | Tre | Hardwood | Evergreen | Eviggrønn
Endiandra | sieberi | Endiandra sieberi |  | Lauraceae | Laurales | Magnoliidae | Hard Corkwood | ENSI | Tree | Tre | Hardwood | Evergreen | Eviggrønn | Moderate | Moderat | 2 | Long | Lang | 99 | 30.1752
Endlicheria | glomerata | Endlicheria glomerata |  | Lauraceae | Laurales | Magnoliidae | Endlicheria glomerata | ENGL | Tree | Tre | Hardwood | Evergreen | Eviggrønn
Endlicheria | paniculata | Endlicheria paniculata |  | Lauraceae | Laurales | Magnoliidae | Endlicheria paniculata | ENPA | Tree | Tre | Hardwood | Evergreen | Eviggrønn
Endospermum | chinense | Endospermum chinense |  | Euphorbiaceae | Euphorbiales | Rosidae | Endospermum chinense | ENCH | Tree | Tre | Hardwood | Evergreen | Eviggrønn | Slow | Lavt | 1
Entada | polystachya | Entada polystachya |  | Fabaceae | Fabales | Rosidae | Callingcard vine | ENPO4 | Shrub | Busk | Hardwood | Deciduous | Løvfallende
Entelea | arborescens | Entelea arborescens |  | Malvaceae | Malvales | Dilleniidae | Whau | ENAR | Shrub or small tree | Busk eller lite tre | Hardwood | Evergreen | Eviggrønn | Moderate | Moderat | 2 | Moderate | Moderat | 6 | 1.8288
Enterolobium | contortisiliquum | Enterolobium contortisiliquum |  | Fabaceae | Fabales | Rosidae | Pacara earpod tree | ENCO2 | Tree | Tre | Hardwood | Deciduous | Løvfallende | [5 empty] | 130 | 39.624
Enterolobium | cyclocarpum | Enterolobium cyclocarpum | Mimosa cyclocarpa | Fabaceae | Fabales | Rosidae | Earpod tree | ENCY | Tree | Tre | Hardwood | Deciduous | Løvfallende | [5 empty] | 130 | 39.624
Epilobium | septentrionale | Epilobium septentrionale | Epilobium canum ssp. septentrionale, Zauschneria septentrionalis | Onagraceae | Myrtales | Rosidae | Northern willowherb | EPSE3 | Shrub | Busk
Eranthemum | pulchellum | Eranthemum pulchellum | Eranthemum nervosum | Acanthaceae | Scrophulariales | Asteridae | Blue-sage | ERPU18 | Shrub | Busk | Hardwood | Evergreen | Eviggrønn
Eremophila | alternifolia | Eremophila alternifolia |  | Scrophulariaceae | Scrophulariales | Asteridae | Native Honeysuckle | ERAL | Shrub | Busk | Hardwood | Evergreen | Eviggrønn | Moderate | Moderat | 2 | Moderate | Moderat | 3 | 0.9144
Eremophila | bignoniiflora | Eremophila bignoniiflora |  | Scrophulariaceae | Scrophulariales | Asteridae | Creek Wilga | ERBI1 | Shrub | Busk | Hardwood | Evergreen | Eviggrønn | Fast | Raskt | 3 | Moderate | Moderat | 6 | 1.8288
Eremophila | oppositifolia | Eremophila oppositifolia |  | Scrophulariaceae | Scrophulariales | Asteridae | Twin Leaf Emu Bush | EROP | Shrub | Busk | Hardwood | Evergreen | Eviggrønn | Moderate | Moderat | 2 | Moderate | Moderat | 4 | 1.2192
Erica | arborea | Erica arborea |  | Ericaceae | Ericales | Dilleniidae | Tree Heath | ERAR1 | Shrub or small tree | Busk eller lite tre | Hardwood | Evergreen | Eviggrønn | Fast | Raskt | 3 | Moderate | Moderat | 7 | 2.1336
Ericameria | arborescens | Ericameria arborescens | Haplopappus arborescens, Linosyris arborescens | Asteraceae | Asterales | Asteridae | Goldenfleece | ERAR27 | Shrub | Busk | Hardwood | Evergreen | Eviggrønn
Ericameria | bloomeri | Ericameria bloomeri | Haplopappus bloomeri, Haplopappus bloomeri var. sonnei, Haplopappus bloomeri var. angustatus, Haplopappus bloomeri ssp. sonnei | Asteraceae | Asterales | Asteridae | Rabbitbush | ERBL2 | Shrub | Busk | Hardwood | Evergreen | Eviggrønn
Ericameria | brachylepis | Ericameria brachylepis | Haplopappus propinquus, Bigelovia brachylepis | Asteraceae | Asterales | Asteridae | Chaparral goldenbush | ERBR13 | Shrub | Busk | Hardwood | Evergreen | Eviggrønn
Ericameria | crispa | Ericameria crispa | Haplopappus crispus | Asteraceae | Asterales | Asteridae | Crisped goldenbush | ERCR7 | Shrub | Busk | Hardwood | Evergreen | Eviggrønn
Ericameria | ericoides | Ericameria ericoides | Diplopappus ericoides, Haplopappus ericoides, Haplopappus ericoides ssp. blakei | Asteraceae | Asterales | Asteridae | California goldenbush | ERER11 | Shrub | Busk | Hardwood | Evergreen | Eviggrønn
Ericameria | gilmanii | Ericameria gilmanii | Haplopappus gilmanii | Asteraceae | Asterales | Asteridae | Whiteflower goldenbush | ERGI5 | Shrub | Busk | Hardwood | Evergreen | Eviggrønn
Ericameria | linearifolia | Ericameria linearifolia | Haplopappus linearifolius, Haplopappus linearifolius ssp. interior, Stenotopsis linearifolia var. interior, Stenotopsis interior, Stenotopsis linearifolia, Haplopappus linearifolius var. interior | Asteraceae | Asterales | Asteridae | Narrowleaf goldenbush | ERLI6 | Shrub | Busk | Hardwood | Evergreen | Eviggrønn
Ericameria | nauseosa | Ericameria nauseosa | Chrysothamnus nauseosus, Chrysothamnus frigidus, Chrysothamnus nauseosus var. typicus | Asteraceae | Asterales | Asteridae | Rabbitbrush | CHNA | Shrub | Busk | Hardwood | Deciduous | Løvfallende
Ericameria | ophitidis | Ericameria ophitidis | Haplopappus bloomeri var. ophitidis, Haplopappus ophitidis | Asteraceae | Asterales | Asteridae | Serpentine goldenbush | EROP2 | Shrub | Busk | Hardwood | Evergreen | Eviggrønn
Ericameria | palmeri | Ericameria palmeri |  | Asteraceae | Asterales | Asteridae | Palmer's goldenbush | ERPA15 | Shrub | Busk | Hardwood | Evergreen | Eviggrønn
Ericameria | paniculata | Ericameria paniculata | Chrysothamnus paniculatus | Asteraceae | Asterales | Asteridae | Mojave rabbitbrush | ERPA29 | Shrub | Busk | Hardwood | Evergreen | Eviggrønn
Ericameria | parishii | Ericameria parishii | Haplopappus parishii | Asteraceae | Asterales | Asteridae | Parish's rabbitbrush | ERPA24 | Shrub | Busk | Hardwood | Evergreen | Eviggrønn
Ericameria | parryi | Ericameria parryi |  | Asteraceae | Asterales | Asteridae | Parry's rabbitbrush | ERPA30 | Shrub | Busk | Hardwood | Evergreen | Eviggrønn
Ericameria | pinifolia | Ericameria pinifolia | Haplopappus pinifolius | Asteraceae | Asterales | Asteridae | Pinebush | ERPI7 | Shrub | Busk | Hardwood | Evergreen | Eviggrønn
Ericameria | resinosa | Ericameria resinosa | Haplopappus resinosus | Asteraceae | Asterales | Asteridae | Columbian goldenbush | ERRE8 | Shrub | Busk | Hardwood | Evergreen | Eviggrønn
Ericameria | teretifolia | Ericameria teretifolia | Chrysothamnus teretifolius | Asteraceae | Asterales | Asteridae | Green rabbitbrush | ERTE18 | Shrub | Busk | Hardwood | Evergreen | Eviggrønn
Ericameria | x uintahensis | Ericameria x uintahensis | Chrysothamnus nauseosus ssp. uintahensis, Chrysothamnus nauseosus var. uintahensis | Asteraceae | Asterales | Asteridae | Uinta rubber rabbitbrush | ERUI2 | Shrub | Busk | Hardwood | Evergreen | Eviggrønn
Eriobotrya | deflexa | Eriobotrya deflexa |  | Rosaceae | Rosales | Rosidae | Bronze loquat | ERDE | Shrub or small tree | Busk eller lite tre | Hardwood | Evergreen | Eviggrønn | Moderate | Moderat | 2 | Short | Kort | 18 | 5.4864
Eriobotrya | japonica | Eriobotrya japonica | Mespilus japonica | Rosaceae | Rosales | Rosidae | Loquat tree | ERJA | Tree | Tre | Hardwood | Evergreen | Eviggrønn | Moderate | Moderat | 2 | Short | Kort | 20 | 6.096
Eriodictyon | altissimum | Eriodictyon altissimum |  | Hydrophyllaceae | Solanales | Asteridae | Indian knob mountainbalm | ERAL12 | Shrub | Busk | Hardwood | Deciduous | Løvfallende
Eriodictyon | angustifolium | Eriodictyon angustifolium | Eriodictyon angustifolium var. amplifolium | Hydrophyllaceae | Solanales | Asteridae | Narrowleaf yerba santa | ERAN2 | Shrub | Busk | Hardwood | Deciduous | Løvfallende
Eriodictyon | californicum | Eriodictyon californicum |  | Hydrophyllaceae | Solanales | Asteridae | California yerba santa | ERCA6 | Shrub | Busk | Hardwood | Evergreen | Eviggrønn
Eriodictyon | crassifolium | Eriodictyon crassifolium |  | Hydrophyllaceae | Solanales | Asteridae | Thickleaf yerba santa | ERCR2 | Shrub | Busk | Hardwood | Deciduous | Løvfallende
Eriodictyon | tomentosum | Eriodictyon tomentosum |  | Hydrophyllaceae | Solanales | Asteridae | Woolly yerba santa | ERTO | Shrub | Busk | Hardwood | Deciduous | Løvfallende
Eriodictyon | traskiae | Eriodictyon traskiae | Eriodictyon tomentosum ssp. traskiae, Eriodictyon traskiae ssp. smithii | Hydrophyllaceae | Solanales | Asteridae | Pacific yerba santa | ERTR6 | Shrub | Busk | Hardwood | Deciduous | Løvfallende
Eriodictyon | trichocalyx | Eriodictyon trichocalyx |  | Hydrophyllaceae | Solanales | Asteridae | Hairy yerba santa | ERTR7 | Shrub | Busk | Hardwood | Deciduous | Løvfallende
Eriotheca | candolleana | Eriotheca candolleana |  | Malvaceae | Malvales | Dilleniidae | Embirucu | ERCA2 | Tree | Tre | Hardwood | Evergreen | Eviggrønn
Eriotheca | meridionalis | Eriotheca meridionalis |  | Malvaceae | Malvales | Dilleniidae | Eriotheca meridionalis | ERME | Tree | Tre | Hardwood | Evergreen | Eviggrønn
Eriotheca | pentaphylla | Eriotheca pentaphylla |  | Malvaceae | Malvales | Dilleniidae | Eriotheca pentaphylla | ERPA | Tree | Tre | Hardwood | Evergreen | Eviggrønn
Erithalis | fruticosa | Erithalis fruticosa | Erithalis revoluta | Rubiaceae | Rubiales | Asteridae | Blacktorch | ERFR4 | Shrub or small tree | Busk eller lite tre | Hardwood | Evergreen | Eviggrønn | Slow | Lavt | 1 |  |  | 6 | 1.8288
Erithalis | odorifera | Erithalis odorifera |  | Rubiaceae | Rubiales | Asteridae | Scented blacktorch | EROD | Shrub or small tree | Busk eller lite tre | Hardwood | Deciduous | Løvfallende
Ernodea | littoralis | Ernodea littoralis | Ernodea littoralis var. angusta, Ernodea angusta | Rubiaceae | Rubiales | Asteridae | Coughbush | ERLI5 | Vine | Klatreplante | Hardwood | Evergreen | Eviggrønn
Erythrina | berteroana | Erythrina berteroana |  | Fabaceae | Fabales | Rosidae | Machete | ERBE3 | Tree | Tre | Hardwood | Deciduous | Løvfallende | Fast | Raskt | 3 |  |  | 55 | 16.764
Erythrina | x bidwillii | Erythrina x bidwillii |  | Fabaceae | Fabales | Rosidae | Bidwill's coral tree | ERBI | Shrub or small tree | Busk eller lite tre | Hardwood | Deciduous | Løvfallende
Erythrina | caffra | Erythrina caffra |  | Fabaceae | Fabales | Rosidae | Kaffirboom coral tree | ERCA | Shrub or small tree | Busk eller lite tre | Hardwood | Evergreen | Eviggrønn
Erythrina | corallodendron | Erythrina corallodendron |  | Fabaceae | Fabales | Rosidae | Coral erythrina | ERCO22 | Shrub or small tree | Busk eller lite tre | Hardwood | Deciduous | Løvfallende | Fast | Raskt | 3 |  |  | 55 | 16.764
Erythrina | coralloides | Erythrina coralloides |  | Fabaceae | Fabales | Rosidae | Naked coral tree | ERCO | Shrub or small tree | Busk eller lite tre | Hardwood | Deciduous | Løvfallende
Erythrina | crista-galli | Erythrina crista-galli | Micropteryx crista-galli | Fabaceae | Fabales | Rosidae | Cockspur coral tree | ERCR | Tree | Tre | Hardwood | Deciduous | Løvfallende | Moderate | Moderat | 2 | Long | Lang | 20 | 6.096
Erythrina | edulis | Erythrina edulis |  | Fabaceae | Fabales | Rosidae | Sacha poroto | ERED | Tree | Tre | Hardwood | Deciduous | Løvfallende | Fast | Raskt | 3 | Moderate | Moderat | 26 | 7.9248
Erythrina | eggersii | Erythrina eggersii | Erythrina horrida | Fabaceae | Fabales | Rosidae | Cock's spur | EREG | Shrub or small tree | Busk eller lite tre | Hardwood | Deciduous | Løvfallende | Fast | Raskt | 3 |  |  | 33 | 10.0584
Erythrina | falcata | Erythrina falcata |  | Fabaceae | Fabales | Rosidae | Corticeira-da-serra | ERFA | Tree | Tre | Hardwood | Deciduous | Løvfallende | Fast | Raskt | 3 |  |  | 55 | 16.764
Erythrina | flabelliformis | Erythrina flabelliformis |  | Fabaceae | Fabales | Rosidae | Coralbean | ERFL7 | Shrub or small tree | Busk eller lite tre | Hardwood | Deciduous | Løvfallende | Fast | Raskt | 3 |  |  | 38 | 11.5824
Erythrina | fusca | Erythrina fusca | Erythrina glauca | Fabaceae | Fabales | Rosidae | Bucayo | ERFU2 | Tree | Tre | Hardwood | Deciduous | Løvfallende | Fast | Raskt | 3 |  |  | 55 | 16.764
Erythrina | herbacea | Erythrina herbacea | Erythrina arborea | Fabaceae | Fabales | Rosidae | Eastern coralbean | ERHE | Shrub | Busk |  |  |  | Fast | Raskt | 3 |  |  | 55 | 16.764
Erythrina | humeana | Erythrina humeana |  | Fabaceae | Fabales | Rosidae | Natal coral tree | ERHU4 | Shrub or small tree | Busk eller lite tre | Hardwood | Deciduous | Løvfallende | [5 empty] | 13 | 3.9624
Erythrina | lysistemon | Erythrina lysistemon |  | Fabaceae | Fabales | Rosidae | Lysistemon coral tree | ERLY | Tree | Tre | Hardwood | Deciduous | Løvfallende
Erythrina | poeppigiana | Erythrina poeppigiana |  | Fabaceae | Fabales | Rosidae | Mountain immortelle | ERPO | Tree | Tre | Hardwood | Deciduous | Løvfallende | Fast | Raskt | 3 |  |  | 55 | 16.764
Erythrina | sandwicensis | Erythrina sandwicensis | Erythrina sandwicensis var. luteosperma, Erythrina tahitensis | Fabaceae | Fabales | Rosidae | Wili wili | ERSA11 | Tree | Tre | Hardwood | Deciduous | Løvfallende | Moderate | Moderat | 2 | Long | Lang | 30 | 9.144
Erythrina | senegalensis | Erythrina senegalensis |  | Fabaceae | Fabales | Rosidae | Senegal Coral Tree | ERSE | Tree | Tre | Hardwood | Deciduous | Løvfallende | Fast | Raskt | 3 | Long | Lang | 7 | 2.1336
Erythrina | speciosa | Erythrina speciosa |  | Fabaceae | Fabales | Rosidae | Coral tree | ERSP | Tree | Tre | Hardwood | Deciduous | Løvfallende | Fast | Raskt | 3 |  |  | 55 | 16.764
Erythrina | subumbrans | Erythrina subumbrans |  | Fabaceae | Fabales | Rosidae | december tree | ERSU15 | Tree | Tre | Hardwood | Deciduous | Løvfallende | [5 empty] | 50 | 15.24
Erythrina | x sykesii | Erythrina x sykesii |  | Fabaceae | Fabales | Rosidae | Thorny coral tree | ERX | Tree | Tre | Hardwood | Deciduous | Løvfallende | Moderate | Moderat | 2 | Moderate | Moderat | 26 | 7.9248
Erythrina | umbrosa | Erythrina umbrosa |  | Fabaceae | Fabales | Rosidae | Ceibo | ERUM | Shrub or small tree | Busk eller lite tre | Hardwood | Deciduous | Løvfallende | Fast | Raskt | 3 |  |  | 55 | 16.764
Erythrina | variegata | Erythrina variegata | Erythrina indica, Erythrina variegata var. picta | Fabaceae | Fabales | Rosidae | Tiger's claw | ERVA7 | Tree | Tre | Hardwood | Deciduous | Løvfallende | Fast | Raskt | 3 | Moderate | Moderat | 55 | 16.764
Erythrina | variegata v orientalis | Erythrina variegata v orientalis |  | Fabaceae | Fabales | Rosidae | Indian coral tree | ERVAOR | Tree | Tre | Hardwood | Deciduous | Løvfallende | [5 empty] | 50 | 15.24
Erythrina | vespertilio | Erythrina vespertilio |  | Fabaceae | Fabales | Rosidae | Bat's-wing coral tree | ERVE | Tree | Tre | Hardwood | Deciduous | Løvfallende | Moderate | Moderat | 2 | Long | Lang | 33 | 10.0584
Erythrophleum | chlorostachys | Erythrophleum chlorostachys |  | Fabaceae | Fabales | Rosidae | Cooktown ironwood | ERCH | Tree | Tre | Hardwood | Semi-Evergreen | Eviggrønn | Moderate | Moderat | 2 | Long | Lang | 18 | 5.4864
Erythroxylum | areolatum | Erythroxylum areolatum |  | Erythroxylaceae | Linales | Rosidae | Swamp-redwood | ERAR17 | Shrub or small tree | Busk eller lite tre | Hardwood | Deciduous | Løvfallende | Slow | Lavt | 1
Erythroxylum | argentinum | Erythroxylum argentinum |  | Erythroxylaceae | Linales | Rosidae | Erythroxylum argentinum | ERAR | Shrub | Busk | Hardwood | Deciduous | Løvfallende
Erythroxylum | brevipes | Erythroxylum brevipes |  | Erythroxylaceae | Linales | Rosidae | Brisselet | ERBR11 | Shrub or small tree | Busk eller lite tre | Hardwood | Deciduous | Løvfallende | Slow | Lavt | 1
Erythroxylum | cuspidifolium | Erythroxylum cuspidifolium |  | Erythroxylaceae | Linales | Rosidae | Erythroxylum cuspidifolim | ERCU | Tree | Tre | Hardwood | Evergreen | Eviggrønn
Erythroxylum | ovalifolium | Erythroxylum ovalifolium |  | Erythroxylaceae | Linales | Rosidae | little coca | EROV | Tree | Tre | Hardwood | Evergreen | Eviggrønn
Erythroxylum | pulchrum | Erythroxylum pulchrum |  | Erythroxylaceae | Linales | Rosidae | Erythroxylum pulchrum | ERPU | Tree | Tre | Hardwood | Evergreen | Eviggrønn
Erythroxylum | rotundifolium | Erythroxylum rotundifolium |  | Erythroxylaceae | Linales | Rosidae | Ratwood | ERRO3 | Shrub or small tree | Busk eller lite tre | Hardwood | Deciduous | Løvfallende
Erythroxylum | rufum | Erythroxylum rufum |  | Erythroxylaceae | Linales | Rosidae | Rufous false cocaine | ERRU4 | Shrub or small tree | Busk eller lite tre | Hardwood | Evergreen | Eviggrønn
Erythroxylum | urbanii | Erythroxylum urbanii |  | Erythroxylaceae | Linales | Rosidae | Urban's false cocaine | ERUR4 | Shrub or small tree | Busk eller lite tre | Hardwood | Evergreen | Eviggrønn
Escallonia | bifida | Escallonia bifida |  | Grossulariaceae | Rosales | Rosidae | Escallonia | ESBI | Shrub or small tree | Busk eller lite tre | Hardwood | Evergreen | Eviggrønn | Fast | Raskt | 3 | Moderate | Moderat | 4 | 1.2192
Escallonia | macrantha | Escallonia macrantha |  | Grossulariaceae | Rosales | Rosidae | Pink Escallonia | ESMA | Shrub | Busk | Hardwood | Evergreen | Eviggrønn | Fast | Raskt | 3 | Moderate | Moderat | 3 | 0.9144
Escallonia | rubra | Escallonia rubra |  | Grossulariaceae | Rosales | Rosidae | Redclaws | ESRU4 | Shrub | Busk | Hardwood | Evergreen | Eviggrønn
Esenbeckia | berlandieri | Esenbeckia berlandieri | Esenbeckia runyonii | Rutaceae | Sapindales | Rosidae | Berlandier's jopoy | ESBE | Shrub or small tree | Busk eller lite tre | Hardwood | Deciduous | Løvfallende
Eubrachion | ambiguum | Eubrachion ambiguum |  | Eremolepidaceae | Santalales | Rosidae | Tapeworm-plant | EUAM3 | Shrub | Busk | Hardwood | Deciduous | Løvfallende
Eucalyptus | acaciformis | Eucalyptus acaciformis |  | Myrtaceae | Myrtales | Rosidae | Wattle-leaved peppermint | EUAC | Tree | Tre | Hardwood | Evergreen | Eviggrønn | Moderate | Moderat | 2 | Long | Lang | 66 | 20.1168
Eucalyptus | acaciiformis | Eucalyptus acaciiformis |  | Myrtaceae | Myrtales | Rosidae | Wattle Leaf Peppermint | EUAC2 | Tree | Tre | Hardwood | Evergreen | Eviggrønn | Moderate | Moderat | 2 | Long | Lang | 20 | 6.096
Eucalyptus | accedens | Eucalyptus accedens |  | Myrtaceae | Myrtales | Rosidae | Powder-bark Wandoo | EUAC3 | Tree | Tre | Hardwood | Evergreen | Eviggrønn | Moderate | Moderat | 2 | Long | Lang | 25 | 7.62
Eucalyptus | acmenoides | Eucalyptus acmenoides |  | Myrtaceae | Myrtales | Rosidae | White mahogany | EUAC1 | Tree | Tre | Hardwood | Evergreen | Eviggrønn | Moderate | Moderat | 2 | Long | Lang | 148 | 45.1104
Eucalyptus | agglomerata | Eucalyptus agglomerata |  | Myrtaceae | Myrtales | Rosidae | Blue-leaved stringybark | EUAG | Tree | Tre | Hardwood | Evergreen | Eviggrønn | Moderate | Moderat | 2 | Long | Lang | 132 | 40.2336
Eucalyptus | aggregata | Eucalyptus aggregata |  | Myrtaceae | Myrtales | Rosidae | Black gum | EUAG1 | Tree | Tre | Hardwood | Evergreen | Eviggrønn | Moderate | Moderat | 2 | Long | Lang | 66 | 20.1168
Eucalyptus | alba australasica | Eucalyptus alba australasica |  | Myrtaceae | Myrtales | Rosidae | White Gum | EUAL1AU | Tree | Tre | Hardwood | Semi-Evergreen | Eviggrønn | Slow | Lavt | 1 | Long | Lang | 20 | 6.096
Eucalyptus | albens | Eucalyptus albens |  | Myrtaceae | Myrtales | Rosidae | Whitebox | EUAL80 | Tree | Tre | Hardwood | Evergreen | Eviggrønn | Fast | Raskt | 3 |  |  | 75 | 22.86
Eucalyptus | amplifolia | Eucalyptus amplifolia |  | Myrtaceae | Myrtales | Rosidae | Cabbage gum | EUAM | Tree | Tre | Hardwood | Evergreen | Eviggrønn | Moderate | Moderat | 2 | Long | Lang | 99 | 30.1752
Eucalyptus | amygdalina | Eucalyptus amygdalina | Eucalpytus salicifolia | Myrtaceae | Myrtales | Rosidae | Blackpeppermint | EUAM81 | Tree | Tre | Hardwood | Evergreen | Eviggrønn | Fast | Raskt | 3 |  |  | 75 | 22.86
Eucalyptus | andrewsii | Eucalyptus andrewsii |  | Myrtaceae | Myrtales | Rosidae | New england blackbutt | EUAN | Tree | Tre | Hardwood | Evergreen | Eviggrønn | Moderate | Moderat | 2 | Long | Lang | 148 | 45.1104
Eucalyptus | angophoroides | Eucalyptus angophoroides |  | Myrtaceae | Myrtales | Rosidae | Apple-topped box | EUAN1 | Tree | Tre | Hardwood | Evergreen | Eviggrønn | Moderate | Moderat | 2 | Long | Lang | 132 | 40.2336
Eucalyptus | angulosa | Eucalyptus angulosa |  | Myrtaceae | Myrtales | Rosidae | Ridge-fruited Mallee | EUAN2 | Tree | Tre | Hardwood | Evergreen | Eviggrønn | Slow | Lavt | 1 | Long | Lang | 5 | 1.524
Eucalyptus | apiculata | Eucalyptus apiculata |  | Myrtaceae | Myrtales | Rosidae | Narrow-leaved malle ash | EUAP | Shrub or small tree | Busk eller lite tre | Hardwood | Evergreen | Eviggrønn | Slow | Lavt | 1 | Long | Lang | 20 | 6.096
Eucalyptus | approximans | Eucalyptus approximans |  | Myrtaceae | Myrtales | Rosidae | Barren Mountain Mallee | EUAP1 | Tree | Tre | Hardwood | Evergreen | Eviggrønn | Slow | Lavt | 1 | Long | Lang | 6 | 1.8288
Eucalyptus | archeri | Eucalyptus archeri |  | Myrtaceae | Myrtales | Rosidae | Alpine Cider Gum | EUAR | Tree | Tre | Hardwood | Evergreen | Eviggrønn | Moderate | Moderat | 2 | Long | Lang | 12 | 3.6576
Eucalyptus | arenacea | Eucalyptus arenacea |  | Myrtaceae | Myrtales | Rosidae | Desert Stringybark | EUAR1 | Tree | Tre | Hardwood | Evergreen | Eviggrønn | Slow | Lavt | 1 | Long | Lang | 10 | 3.048
Eucalyptus | aromaphloia | Eucalyptus aromaphloia |  | Myrtaceae | Myrtales | Rosidae | Scent bark | EUAO | Tree | Tre | Hardwood | Evergreen | Eviggrønn | Moderate | Moderat | 2 | Long | Lang | 59 | 17.9832
Eucalyptus | astringens | Eucalyptus astringens |  | Myrtaceae | Myrtales | Rosidae | Brown mallet | EUAS | Tree | Tre | Hardwood | Evergreen | Eviggrønn | Moderate | Moderat | 2 | Long | Lang | 50 | 15.24
Eucalyptus | badjensis | Eucalyptus badjensis |  | Myrtaceae | Myrtales | Rosidae | Big Badja gum | EUBA1 | Tree | Tre | Hardwood | Evergreen | Eviggrønn | Moderate | Moderat | 2 | Long | Lang | 148 | 45.1104
Eucalyptus | baeuerlenii | Eucalyptus baeuerlenii |  | Myrtaceae | Myrtales | Rosidae | Baeuerlen's gum | EUBA2 | Tree | Tre | Hardwood | Evergreen | Eviggrønn | Moderate | Moderat | 2 | Long | Lang | 33 | 10.0584
Eucalyptus | baileyana | Eucalyptus baileyana |  | Myrtaceae | Myrtales | Rosidae | Bailey's Stringybark | EUBA | Tree | Tre | Hardwood | Evergreen | Eviggrønn | Moderate | Moderat | 2 | Long | Lang | 40 | 12.192
Eucalyptus | bakeri | Eucalyptus bakeri |  | Myrtaceae | Myrtales | Rosidae | Baker's mallee | EUBA3 | Tree | Tre | Hardwood | Evergreen | Eviggrønn | Moderate | Moderat | 2 | Long | Lang | 40 | 12.192
Eucalyptus | bancroftii | Eucalyptus bancroftii |  | Myrtaceae | Myrtales | Rosidae | Bancroft's redgum | EUBA4 | Tree | Tre | Hardwood | Evergreen | Eviggrønn | Moderate | Moderat | 2 | Long | Lang | 50 | 15.24
Eucalyptus | banksii | Eucalyptus banksii |  | Myrtaceae | Myrtales | Rosidae | Tenterfield Woollybutt | EUBA7 | Tree | Tre | Hardwood | Evergreen | Eviggrønn | Moderate | Moderat | 2 | Long | Lang | 20 | 6.096
Eucalyptus | barberi | Eucalyptus barberi |  | Myrtaceae | Myrtales | Rosidae | Barber's Gum | EUBA8 | Tree | Tre | Hardwood | Evergreen | Eviggrønn | Slow | Lavt | 1 | Long | Lang | 8 | 2.4384
Eucalyptus | baueriana | Eucalyptus baueriana |  | Myrtaceae | Myrtales | Rosidae | Blue box | EUBA5 | Tree | Tre | Hardwood | Evergreen | Eviggrønn | Moderate | Moderat | 2 | Long | Lang | 66 | 20.1168
Eucalyptus | baxteri | Eucalyptus baxteri |  | Myrtaceae | Myrtales | Rosidae | Brown stringy bark | EUBA6 | Tree | Tre | Hardwood | Evergreen | Eviggrønn | Moderate | Moderat | 2 | Long | Lang | 132 | 40.2336
Eucalyptus | behriana | Eucalyptus behriana |  | Myrtaceae | Myrtales | Rosidae | Bull Mallee | EUBE2 | Tree | Tre | Hardwood | Evergreen | Eviggrønn | Slow | Lavt | 1 | Long | Lang | 12 | 3.6576
Eucalyptus | benthamii | Eucalyptus benthamii |  | Myrtaceae | Myrtales | Rosidae | Camden white gum | EUBE | Tree | Tre | Hardwood | Evergreen | Eviggrønn | Moderate | Moderat | 2 | Long | Lang | 132 | 40.2336
Eucalyptus | beyeri | Eucalyptus beyeri |  | Myrtaceae | Myrtales | Rosidae | Beyer's ironbark | EUBE1 | Tree | Tre | Hardwood | Evergreen | Eviggrønn | Slow | Lavt | 1 | Long | Lang | 66 | 20.1168
Eucalyptus | bigalerita | Eucalyptus bigalerita |  | Myrtaceae | Myrtales | Rosidae | Northern Salmon Gum | EUBI1 | Tree | Tre | Hardwood | Evergreen | Eviggrønn | Moderate | Moderat | 2 | Long | Lang | 17 | 5.1816
Eucalyptus | biturbinata | Eucalyptus biturbinata |  | Myrtaceae | Myrtales | Rosidae | New South Wales Grey Gum | EUBI2 | Tree | Tre | Hardwood | Evergreen | Eviggrønn | Moderate | Moderat | 2 | Long | Lang | 30 | 9.144
Eucalyptus | blakelyi | Eucalyptus blakelyi |  | Myrtaceae | Myrtales | Rosidae | Blakely's redgum | EUBL | Tree | Tre | Hardwood | Evergreen | Eviggrønn | Moderate | Moderat | 2 | Long | Lang | 82 | 24.9936
Eucalyptus | blaxlandii | Eucalyptus blaxlandii |  | Myrtaceae | Myrtales | Rosidae | Blaxland's strigybark | EUBL1 | Tree | Tre | Hardwood | Evergreen | Eviggrønn | Moderate | Moderat | 2 | Long | Lang | 116 | 35.3568
Eucalyptus | bosistoana | Eucalyptus bosistoana |  | Myrtaceae | Myrtales | Rosidae | Coast grey box | EUBO1 | Tree | Tre | Hardwood | Evergreen | Eviggrønn | Moderate | Moderat | 2 | Long | Lang | 198 | 60.3504
Eucalyptus | botryoides | Eucalyptus botryoides |  | Myrtaceae | Myrtales | Rosidae | Southern mahogany | EUBO | Tree | Tre | Hardwood | Evergreen | Eviggrønn | Fast | Raskt | 3 |  |  | 115 | 35.052
Eucalyptus | brachycalyx | Eucalyptus brachycalyx |  | Myrtaceae | Myrtales | Rosidae | Gilja | EUBR3 | Tree | Tre | Hardwood | Evergreen | Eviggrønn | Slow | Lavt | 1 | Long | Lang | 10 | 3.048
Eucalyptus | brassiana | Eucalyptus brassiana |  | Myrtaceae | Myrtales | Rosidae | Cape York red gum | EUBR5 | Tree | Tre | Hardwood | Evergreen | Eviggrønn
Eucalyptus | bridgesiana | Eucalyptus bridgesiana |  | Myrtaceae | Myrtales | Rosidae | Applebox | EUBR2 | Tree | Tre | Hardwood | Evergreen | Eviggrønn | Fast | Raskt | 3 |  |  | 75 | 22.86
Eucalyptus | brookeriana | Eucalyptus brookeriana |  | Myrtaceae | Myrtales | Rosidae | Brooker's gum | EUBR1 | Tree | Tre | Hardwood | Evergreen | Eviggrønn | Moderate | Moderat | 2 | Long | Lang | 132 | 40.2336
Eucalyptus | burgessiana | Eucalyptus burgessiana |  | Myrtaceae | Myrtales | Rosidae | Faulconbridge malle ash | EUBU | Shrub or small tree | Busk eller lite tre | Hardwood | Evergreen | Eviggrønn | Slow | Lavt | 1 | Long | Lang | 23 | 7.0104
Eucalyptus | cadens | Eucalyptus cadens |  | Myrtaceae | Myrtales | Rosidae | Tumble-down Swamp Gum | EUCA11 | Tree | Tre | Hardwood | Evergreen | Eviggrønn | Moderate | Moderat | 2 | Long | Lang | 25 | 7.62
Eucalyptus | caesia | Eucalyptus caesia |  | Myrtaceae | Myrtales | Rosidae | Gungurru | EUCA3 | Tree | Tre | Hardwood | Evergreen | Eviggrønn | Moderate | Moderat | 2 | Short | Kort | 33 | 10.0584
Eucalyptus | caleyi | Eucalyptus caleyi |  | Myrtaceae | Myrtales | Rosidae | Caley's Ironbark | EUCA9 | Tree | Tre | Hardwood | Evergreen | Eviggrønn | Moderate | Moderat | 2 | Long | Lang | 30 | 9.144
Eucalyptus | caliginosa | Eucalyptus caliginosa |  | Myrtaceae | Myrtales | Rosidae | Broad-leaved stringybark | EUCA4 | Tree | Tre | Hardwood | Evergreen | Eviggrønn | Moderate | Moderat | 2 | Long | Lang | 116 | 35.3568
Eucalyptus | calophylla | Eucalyptus calophylla |  | Myrtaceae | Myrtales | Rosidae | Redgum | EUCA | Tree | Tre | Hardwood | Evergreen | Eviggrønn | Fast | Raskt | 3 |  |  | 75 | 22.86
Eucalyptus | calycogona | Eucalyptus calycogona |  | Myrtaceae | Myrtales | Rosidae | Square-fruited Mallee | EUCA13 | Tree | Tre | Hardwood | Evergreen | Eviggrønn | Slow | Lavt | 1 | Long | Lang | 5 | 1.524
Eucalyptus | camaldulensis | Eucalyptus camaldulensis | Eucalyptus rostrata | Myrtaceae | Myrtales | Rosidae | Red gum eucalyptus | EUCA1 | Tree | Tre | Hardwood | Evergreen | Eviggrønn | Fast | Raskt | 3 | Long | Lang | 120 | 36.576
Eucalyptus | camaldulensis ovata | Eucalyptus camaldulensis ovata |  | Myrtaceae | Myrtales | Rosidae | River red gum | EUCA1OV | Tree | Tre | Hardwood | Evergreen | Eviggrønn | Moderate | Moderat | 2 | Long | Lang | 149 | 45.4152
Eucalyptus | camaldulensis x ovata | Eucalyptus camaldulensis x ovata |  | Myrtaceae | Myrtales | Rosidae | Eucalyptus camaldulensis | EUCAOV | Tree | Tre | Hardwood | Evergreen | Eviggrønn | Moderate | Moderat | 2 | Long | Lang | 148 | 45.1104
Eucalyptus | cameronii | Eucalyptus cameronii |  | Myrtaceae | Myrtales | Rosidae | Diehard stringybark | EUCA5 | Tree | Tre | Hardwood | Evergreen | Eviggrønn | Moderate | Moderat | 2 | Long | Lang | 132 | 40.2336
Eucalyptus | camfieldii | Eucalyptus camfieldii |  | Myrtaceae | Myrtales | Rosidae | Camfield's Stringybark | EUCA12 | Tree | Tre | Hardwood | Evergreen | Eviggrønn | Slow | Lavt | 1 | Long | Lang | 10 | 3.048
Eucalyptus | camphora | Eucalyptus camphora |  | Myrtaceae | Myrtales | Rosidae | Swamp gum eucalyptus | EUCA2 | Tree | Tre | Hardwood | Evergreen | Eviggrønn | Fast | Raskt | 3 | Long | Lang | 75 | 22.86
Eucalyptus | canaliculata | Eucalyptus canaliculata |  | Myrtaceae | Myrtales | Rosidae | Large-fruit grey gum | EUCA6 | Tree | Tre | Hardwood | Evergreen | Eviggrønn | Moderate | Moderat | 2 | Long | Lang | 99 | 30.1752
Eucalyptus | capitellata | Eucalyptus capitellata |  | Myrtaceae | Myrtales | Rosidae | Brown stringybark | EUCA7 | Tree | Tre | Hardwood | Evergreen | Eviggrønn | Moderate | Moderat | 2 | Long | Lang | 82 | 24.9936
Eucalyptus | carnea | Eucalyptus carnea |  | Myrtaceae | Myrtales | Rosidae | Broad-leaf White Mahogany | EUCA8 | Tree | Tre | Hardwood | Evergreen | Eviggrønn | Moderate | Moderat | 2 | Long | Lang | 25 | 7.62
Eucalyptus | cephalocarpa | Eucalyptus cephalocarpa |  | Myrtaceae | Myrtales | Rosidae | Silver stringybark | EUCE | Tree | Tre | Hardwood | Evergreen | Eviggrønn | Moderate | Moderat | 2 | Long | Lang | 66 | 20.1168
Eucalyptus | chapmaniana | Eucalyptus chapmaniana |  | Myrtaceae | Myrtales | Rosidae | Bogong gum | EUCH | Tree | Tre | Hardwood | Evergreen | Eviggrønn | Moderate | Moderat | 2 | Long | Lang | 116 | 35.3568
Eucalyptus | chloroclada | Eucalyptus chloroclada |  | Myrtaceae | Myrtales | Rosidae | Baradine Red Gum | EUCH1 | Tree | Tre | Hardwood | Evergreen | Eviggrønn | Moderate | Moderat | 2 | Long | Lang | 20 | 6.096
Eucalyptus | cinerea | Eucalyptus cinerea |  | Myrtaceae | Myrtales | Rosidae | Silver dollar eucalyptus | EUCI | Tree | Tre | Hardwood | Evergreen | Eviggrønn | Fast | Raskt | 3 |  |  | 38 | 11.5824
Eucalyptus | citriodora | Eucalyptus citriodora |  | Myrtaceae | Myrtales | Rosidae | Lemon-scented Gum | EUCI1 | Tree | Tre | Hardwood | Evergreen | Eviggrønn
Eucalyptus | cladocalyx | Eucalyptus cladocalyx |  | Myrtaceae | Myrtales | Rosidae | Sugargum | EUCL | Tree | Tre | Hardwood | Evergreen | Eviggrønn | Fast | Raskt | 3 |  |  | 75 | 22.86
Eucalyptus | cladocalyx v. nana | Eucalyptus cladocalyx v. nana |  | Myrtaceae | Myrtales | Rosidae | Dwarf Sugar gum | EUCLNA | Tree | Tre | Hardwood | Evergreen | Eviggrønn | Moderate | Moderat | 2 | Moderate | Moderat | 23 | 7.0104
Eucalyptus | cloeziana | Eucalyptus cloeziana |  | Myrtaceae | Myrtales | Rosidae | Gympie Messmate | EUCL1 | Tree | Tre | Hardwood | Evergreen | Eviggrønn | Moderate | Moderat | 2 | Long | Lang | 55 | 16.764
Eucalyptus | cneorifolia | Eucalyptus cneorifolia |  | Myrtaceae | Myrtales | Rosidae | Kangaroo Narrow Mallee | EUCN | Tree | Tre | Hardwood | Evergreen | Eviggrønn | Slow | Lavt | 1 | Long | Lang | 10 | 3.048
Eucalyptus | coccifera | Eucalyptus coccifera |  | Myrtaceae | Myrtales | Rosidae | Tasmanian snow gum | EUCO1 | Tree | Tre | Hardwood | Evergreen | Eviggrønn | Slow | Lavt | 1 | Long | Lang | 50 | 15.24
Eucalyptus | conferruminata | Eucalyptus conferruminata |  | Myrtaceae | Myrtales | Rosidae | Bald island marlock | EUCO | Tree | Tre | Hardwood | Evergreen | Eviggrønn | Moderate | Moderat | 2 | Moderate | Moderat | 26 | 7.9248
Eucalyptus | conglobata | Eucalyptus conglobata |  | Myrtaceae | Myrtales | Rosidae | Port Lincoln Mallee | EUCO8 | Tree | Tre | Hardwood | Evergreen | Eviggrønn | Slow | Lavt | 1 | Long | Lang | 5 | 1.524
Eucalyptus | conica | Eucalyptus conica |  | Myrtaceae | Myrtales | Rosidae | Fuzzy box | EUCO2 | Tree | Tre | Hardwood | Evergreen | Eviggrønn | Moderate | Moderat | 2 | Long | Lang | 66 | 20.1168
Eucalyptus | consideniana | Eucalyptus consideniana |  | Myrtaceae | Myrtales | Rosidae | Yertchuk | EUCO6 | Tree | Tre | Hardwood | Evergreen | Eviggrønn | Moderate | Moderat | 2 | Long | Lang | 99 | 30.1752
Eucalyptus | coolabah | Eucalyptus coolabah |  | Myrtaceae | Myrtales | Rosidae | Coolabah | EUCO9 | Tree | Tre | Hardwood | Evergreen | Eviggrønn | Slow | Lavt | 1 | Long | Lang | 10 | 3.048
Eucalyptus | cordata | Eucalyptus cordata |  | Myrtaceae | Myrtales | Rosidae | Herat-leaved silver gum | EUCO7 | Tree | Tre | Hardwood | Evergreen | Eviggrønn | Slow | Lavt | 1 | Long | Lang | 66 | 20.1168
Eucalyptus | cornuta | Eucalyptus cornuta |  | Myrtaceae | Myrtales | Rosidae | Yate | EUCO3 | Tree | Tre | Hardwood | Evergreen | Eviggrønn | Fast | Raskt | 3 |  |  | 75 | 22.86
Eucalyptus | cosmophylla | Eucalyptus cosmophylla |  | Myrtaceae | Myrtales | Rosidae | Cup Gum | EUCO10 | Tree | Tre | Hardwood | Evergreen | Eviggrønn | Slow | Lavt | 1 | Long | Lang | 10 | 3.048
Eucalyptus | crebra | Eucalyptus crebra |  | Myrtaceae | Myrtales | Rosidae | Narrowleaf red ironbark | EUCR | Tree | Tre | Hardwood | Evergreen | Eviggrønn | Fast | Raskt | 3 |  |  | 75 | 22.86
Eucalyptus | crenulata | Eucalyptus crenulata |  | Myrtaceae | Myrtales | Rosidae | Buxton gum | EUCR1 | Tree | Tre | Hardwood | Evergreen | Eviggrønn | Moderate | Moderat | 2 | Moderate | Moderat | 40 | 12.192
Eucalyptus | crucis | Eucalyptus crucis |  | Myrtaceae | Myrtales | Rosidae | South Cross Silver Mallee | EUCR2 | Tree | Tre | Hardwood | Evergreen | Eviggrønn | Slow | Lavt | 1 | Long | Lang | 15 | 4.572
Eucalyptus | cunninghamii | Eucalyptus cunninghamii |  | Myrtaceae | Myrtales | Rosidae | Cliff mallee ash | EUCU | Shrub or small tree | Busk eller lite tre | Hardwood | Evergreen | Eviggrønn | Moderate | Moderat | 2 | Long | Lang | 7 | 2.1336
Eucalyptus | curtisii | Eucalyptus curtisii |  | Myrtaceae | Myrtales | Rosidae | Plunkett mallee | EUCU1 | Tree | Tre | Hardwood | Evergreen | Eviggrønn | Moderate | Moderat | 2 | Long | Lang | 23 | 7.0104
Eucalyptus | cyanophylla | Eucalyptus cyanophylla |  | Myrtaceae | Myrtales | Rosidae | Ghost Mallee | EUCY | Tree | Tre | Hardwood | Evergreen | Eviggrønn | Slow | Lavt | 1 | Long | Lang | 5 | 1.524
Eucalyptus | cypellocarpa | Eucalyptus cypellocarpa |  | Myrtaceae | Myrtales | Rosidae | Mountain Grey Gum | EUCY1 | Tree | Tre | Hardwood | Evergreen | Eviggrønn | Moderate | Moderat | 2 | Long | Lang | 65 | 19.812
Eucalyptus | dalrympleana | Eucalyptus dalrympleana |  | Myrtaceae | Myrtales | Rosidae | Mountain white gum | EUDA | Tree | Tre | Hardwood | Evergreen | Eviggrønn | Moderate | Moderat | 2 | Long | Lang | 132 | 40.2336
Eucalyptus | dawsonii | Eucalyptus dawsonii |  | Myrtaceae | Myrtales | Rosidae | Slaty box | EUDA1 | Tree | Tre | Hardwood | Evergreen | Eviggrønn | Moderate | Moderat | 2 | Long | Lang | 66 | 20.1168
Eucalyptus | dealbata | Eucalyptus dealbata |  | Myrtaceae | Myrtales | Rosidae | Tumble-down red gum | EUDE1 | Tree | Tre | Hardwood | Evergreen | Eviggrønn | Moderate | Moderat | 2 | Long | Lang | 66 | 20.1168
Eucalyptus | deanei | Eucalyptus deanei |  | Myrtaceae | Myrtales | Rosidae | Roundleaf gum | EUDE2 | Tree | Tre | Hardwood | Evergreen | Eviggrønn | Fast | Raskt | 3 |  |  | 180 | 54.864
Eucalyptus | decipiens | Eucalyptus decipiens |  | Myrtaceae | Myrtales | Rosidae | Red Heart | EUDE4 | Tree | Tre | Hardwood | Evergreen | Eviggrønn | Slow | Lavt | 1 | Long | Lang | 5 | 1.524
Eucalyptus | decorticans | Eucalyptus decorticans |  | Myrtaceae | Myrtales | Rosidae | Gum-topped ironbark | EUDE3 | Tree | Tre | Hardwood | Evergreen | Eviggrønn | Moderate | Moderat | 2 | Long | Lang | 132 | 40.2336
Eucalyptus | deglupta | Eucalyptus deglupta |  | Myrtaceae | Myrtales | Rosidae | Mindanao gum | EUDE | Tree | Tre | Hardwood | Evergreen | Eviggrønn | Fast | Raskt | 3 |  |  | 88 | 26.8224
Eucalyptus | delegatensis | Eucalyptus delegatensis |  | Myrtaceae | Myrtales | Rosidae | Alpine ash | EUD4 | Tree | Tre | Hardwood | Evergreen | Eviggrønn | Moderate | Moderat | 2 | Long | Lang | 165 | 50.292
Eucalyptus | dendromorpha | Eucalyptus dendromorpha |  | Myrtaceae | Myrtales | Rosidae | Budawang Ash | EUD5 | Tree | Tre | Hardwood | Evergreen | Eviggrønn | Moderate | Moderat | 2 | Long | Lang | 99 | 30.1752
Eucalyptus | denticulata | Eucalyptus denticulata |  | Myrtaceae | Myrtales | Rosidae | Shining gum | EUD6 | Tree | Tre | Hardwood | Evergreen | Eviggrønn | Moderate | Moderat | 2 | Long | Lang | 116 | 35.3568
Eucalyptus | desmondensis | Eucalyptus desmondensis |  | Myrtaceae | Myrtales | Rosidae | Desmond mallee | EUDE7 | Shrub or small tree | Busk eller lite tre | Hardwood | Evergreen | Eviggrønn | Moderate | Moderat | 2 | Long | Lang | 20 | 6.096
Eucalyptus | deuaensis | Eucalyptus deuaensis |  | Myrtaceae | Myrtales | Rosidae | Mongamulla mallee | EUD8 | Shrub or small tree | Busk eller lite tre | Hardwood | Evergreen | Eviggrønn | Moderate | Moderat | 2 | Long | Lang | 13 | 3.9624
Eucalyptus | dielsii | Eucalyptus dielsii |  | Myrtaceae | Myrtales | Rosidae | Cap-fruited Mallee | EUDI2 | Tree | Tre | Hardwood | Evergreen | Eviggrønn | Slow | Lavt | 1 | Long | Lang | 8 | 2.4384
Eucalyptus | diversicolor | Eucalyptus diversicolor |  | Myrtaceae | Myrtales | Rosidae | Karri eucalyptus | EUDI | Tree | Tre | Hardwood | Evergreen | Eviggrønn | Fast | Raskt | 3 |  |  | 75 | 22.86
Eucalyptus | diversifolia | Eucalyptus diversifolia |  | Myrtaceae | Myrtales | Rosidae | Soap Mallee | EUDI3 | Tree | Tre | Hardwood | Evergreen | Eviggrønn | Slow | Lavt | 1 | Long | Lang | 6 | 1.8288
Eucalyptus | dives | Eucalyptus dives |  | Myrtaceae | Myrtales | Rosidae | Broad-leaved peppermint | EUDI1 | Tree | Tre | Hardwood | Evergreen | Eviggrønn | Moderate | Moderat | 2 | Long | Lang | 66 | 20.1168
Eucalyptus | dolichocarpa | Eucalyptus dolichocarpa |  | Myrtaceae | Myrtales | Rosidae | Eucalyptus dolichocarpa | EUDO1 | Tree | Tre | Hardwood | Evergreen | Eviggrønn | Slow | Lavt | 1 | Long | Lang | 6 | 1.8288
Eucalyptus | dorrigoensis | Eucalyptus dorrigoensis |  | Myrtaceae | Myrtales | Rosidae | Dorrigo white gum | EUDO2 | Tree | Tre | Hardwood | Evergreen | Eviggrønn | Moderate | Moderat | 2 | Long | Lang | 99 | 30.1752
Eucalyptus | dumosa | Eucalyptus dumosa |  | Myrtaceae | Myrtales | Rosidae | White mallee | EUDU | Tree | Tre | Hardwood | Evergreen | Eviggrønn | Moderate | Moderat | 2 | Long | Lang | 33 | 10.0584
Eucalyptus | dunnii | Eucalyptus dunnii |  | Myrtaceae | Myrtales | Rosidae | Dunn's white gum | EUDU1 | Tree | Tre | Hardwood | Evergreen | Eviggrønn | Moderate | Moderat | 2 | Long | Lang | 165 | 50.292
Eucalyptus | dwyeri | Eucalyptus dwyeri |  | Myrtaceae | Myrtales | Rosidae | Dwyer's red gum | EUDW | Tree | Tre | Hardwood | Evergreen | Eviggrønn | Moderate | Moderat | 2 | Long | Lang | 33 | 10.0584
Eucalyptus | elata | Eucalyptus elata |  | Myrtaceae | Myrtales | Rosidae | River peppermint | EUEL | Tree | Tre | Hardwood | Evergreen | Eviggrønn | Moderate | Moderat | 2 | Long | Lang | 132 | 40.2336
Eucalyptus | elliptica | Eucalyptus elliptica |  | Myrtaceae | Myrtales | Rosidae | Bendemeer white gum | EUEL1 | Tree | Tre | Hardwood | Evergreen | Eviggrønn | Moderate | Moderat | 2 | Long | Lang | 66 | 20.1168
Eucalyptus | eremophila | Eucalyptus eremophila |  | Myrtaceae | Myrtales | Rosidae | Sand Mallee | EUER1 | Tree | Tre | Hardwood | Evergreen | Eviggrønn | Slow | Lavt | 1 | Long | Lang | 5 | 1.524
Eucalyptus | erythrocorys | Eucalyptus erythrocorys |  | Myrtaceae | Myrtales | Rosidae | Red-cap gum | EUER | Shrub or small tree | Busk eller lite tre | Hardwood | Evergreen | Eviggrønn | Fast | Raskt | 3
Eucalyptus | erythronema | Eucalyptus erythronema |  | Myrtaceae | Myrtales | Rosidae | Red-flowered Mallee | EUER2 | Tree | Tre | Hardwood | Evergreen | Eviggrønn | Slow | Lavt | 1 | Long | Lang | 6 | 1.8288
Eucalyptus | eugenioides | Eucalyptus eugenioides |  | Myrtaceae | Myrtales | Rosidae | Thin-leaved stringybark | EUEU1 | Tree | Tre | Hardwood | Evergreen | Eviggrønn | Moderate | Moderat | 2 | Long | Lang | 66 | 20.1168
Eucalyptus | exserta | Eucalyptus exserta |  | Myrtaceae | Myrtales | Rosidae | Queensland Peppermint | EUEX | Tree | Tre | Hardwood | Evergreen | Eviggrønn | Moderate | Moderat | 2 | Long | Lang | 20 | 6.096
Eucalyptus | fasciculosa | Eucalyptus fasciculosa |  | Myrtaceae | Myrtales | Rosidae | Pink gum | EUFA | Tree | Tre | Hardwood | Evergreen | Eviggrønn | Moderate | Moderat | 2 | Long | Lang | 33 | 10.0584
Eucalyptus | fastigata | Eucalyptus fastigata |  | Myrtaceae | Myrtales | Rosidae | Brown barrel | EUFA1 | Tree | Tre | Hardwood | Evergreen | Eviggrønn | Moderate | Moderat | 2 | Long | Lang | 198 | 60.3504
Eucalyptus | fibrosa | Eucalyptus fibrosa |  | Myrtaceae | Myrtales | Rosidae | Broad-leaved red ironbark | EUFI | Tree | Tre | Hardwood | Evergreen | Eviggrønn | Moderate | Moderat | 2 | Long | Lang | 116 | 35.3568
Eucalyptus | flindersii | Eucalyptus flindersii |  | Myrtaceae | Myrtales | Rosidae | Mallee red gum | EUFI1 | Tree | Tre | Hardwood | Evergreen | Eviggrønn | Slow | Lavt | 1 | Long | Lang | 5 | 1.524
Eucalyptus | forrestiana | Eucalyptus forrestiana |  | Myrtaceae | Myrtales | Rosidae | Fuchsia gum | EUFO1 | Tree | Tre | Hardwood | Evergreen | Eviggrønn | Moderate | Moderat | 2 | Moderate | Moderat | 26 | 7.9248
Eucalyptus | fraxinoides | Eucalyptus fraxinoides |  | Myrtaceae | Myrtales | Rosidae | White mountain ash | EUFR | Tree | Tre | Hardwood | Evergreen | Eviggrønn | Moderate | Moderat | 2 | Long | Lang | 132 | 40.2336
Eucalyptus | froggatti | Eucalyptus froggatti |  | Myrtaceae | Myrtales | Rosidae | Kamarooka Mallee | EUFR1 | Tree | Tre | Hardwood | Evergreen | Eviggrønn | Slow | Lavt | 1 | Long | Lang | 10 | 3.048
Eucalyptus | fulgens | Eucalyptus fulgens |  | Myrtaceae | Myrtales | Rosidae | Green Scentbark | EUFU2 | Tree | Tre | Hardwood | Evergreen | Eviggrønn | Moderate | Moderat | 2 | Long | Lang | 20 | 6.096
Eucalyptus | fusiformis | Eucalyptus fusiformis |  | Myrtaceae | Myrtales | Rosidae | Nambucca Ironbark | EUFU1 | Tree | Tre | Hardwood | Evergreen | Eviggrønn | Moderate | Moderat | 2 | Long | Lang | 30 | 9.144
Eucalyptus | gillenii | Eucalyptus gillenii |  | Myrtaceae | Myrtales | Rosidae | Mt Gillen Mallee | EUGI | Tree | Tre | Hardwood | Evergreen | Eviggrønn | Slow | Lavt | 1 | Long | Lang | 6 | 1.8288
Eucalyptus | gillii | Eucalyptus gillii |  | Myrtaceae | Myrtales | Rosidae | Curly Mallee | EUGI1 | Tree | Tre | Hardwood | Evergreen | Eviggrønn | Slow | Lavt | 1 | Long | Lang | 6 | 1.8288
Eucalyptus | glaucescens | Eucalyptus glaucescens |  | Myrtaceae | Myrtales | Rosidae | Tingiringi Gum | EUGL4 | Tree | Tre | Hardwood | Evergreen | Eviggrønn | Moderate | Moderat | 2 | Long | Lang | 50 | 15.24
Eucalyptus | glaucina | Eucalyptus glaucina |  | Myrtaceae | Myrtales | Rosidae | Slaty red gum | EUGL1 | Tree | Tre | Hardwood | Evergreen | Eviggrønn | Moderate | Moderat | 2 | Long | Lang | 66 | 20.1168
Eucalyptus | globoidea | Eucalyptus globoidea |  | Myrtaceae | Myrtales | Rosidae | White stringybark | EUGL2 | Tree | Tre | Hardwood | Evergreen | Eviggrønn | Moderate | Moderat | 2 | Long | Lang | 132 | 40.2336
Eucalyptus | globulus | Eucalyptus globulus |  | Myrtaceae | Myrtales | Rosidae | Blue gum eucalyptus | EUGL | Tree | Tre | Hardwood | Evergreen | Eviggrønn | Fast | Raskt | 3 | Long | Lang | 160 | 48.768
Eucalyptus | globulus ssp. bicostata | Eucalyptus globulus ssp. bicostata |  | Myrtaceae | Myrtales | Rosidae | Southern blue gum | EUGOBI | Tree | Tre | Hardwood | Evergreen | Eviggrønn | Fast | Raskt | 3 | Moderate | Moderat | 148 | 45.1104
Eucalyptus | globulus ssp. maidenii | Eucalyptus globulus ssp. maidenii |  | Myrtaceae | Myrtales | Rosidae | Maiden's gum | EUGOMA | Tree | Tre | Hardwood | Evergreen | Eviggrønn | Fast | Raskt | 3 | Long | Lang | 165 | 50.292
Eucalyptus | globulus v compacta | Eucalyptus globulus v compacta |  | Myrtaceae | Myrtales | Rosidae | Dwarf blue gum | EUGLCO | Shrub or small tree | Busk eller lite tre | Hardwood | Evergreen | Eviggrønn | Fast | Raskt | 3
Eucalyptus | gomphocephala | Eucalyptus gomphocephala |  | Myrtaceae | Myrtales | Rosidae | Tuart | EUGO | Tree | Tre | Hardwood | Evergreen | Eviggrønn | Fast | Raskt | 3 |  |  | 45 | 13.716
Eucalyptus | goniocalyx | Eucalyptus goniocalyx |  | Myrtaceae | Myrtales | Rosidae | Mountain graygum | EUGO2 | Tree | Tre | Hardwood | Evergreen | Eviggrønn | Fast | Raskt | 3 |  |  | 40 | 12.192
Eucalyptus | gracilis | Eucalyptus gracilis |  | Myrtaceae | Myrtales | Rosidae | Yorrel | EUGR4 | Tree | Tre | Hardwood | Evergreen | Eviggrønn | Slow | Lavt | 1 | Long | Lang | 7 | 2.1336
Eucalyptus | grandis | Eucalyptus grandis |  | Myrtaceae | Myrtales | Rosidae | Flooded gum eucalyptus | EUGR | Tree | Tre | Hardwood | Evergreen | Eviggrønn | Fast | Raskt | 3 | Long | Lang | 160 | 48.768
Eucalyptus | gregsoniana | Eucalyptus gregsoniana |  | Myrtaceae | Myrtales | Rosidae | Wolgan snow gum | EUGR1 | Tree | Tre | Hardwood | Evergreen | Eviggrønn | Slow | Lavt | 1 | Long | Lang | 13 | 3.9624
Eucalyptus | grossa | Eucalyptus grossa |  | Myrtaceae | Myrtales | Rosidae | Coarse-leaved Mallee | EUGR5 | Tree | Tre | Hardwood | Evergreen | Eviggrønn | Slow | Lavt | 1 | Long | Lang | 3 | 0.9144
Eucalyptus | gummifera | Eucalyptus gummifera | Corymbia gummifera | Myrtaceae | Myrtales | Rosidae | Red bloodwood | EUGU2 | Tree | Tre | Hardwood | Evergreen | Eviggrønn | Moderate | Moderat | 2 | Long | Lang | 35 | 10.668
Eucalyptus | gunnii | Eucalyptus gunnii |  | Myrtaceae | Myrtales | Rosidae | Cider gum eucalyptus | EUGU | Tree | Tre | Hardwood | Evergreen | Eviggrønn | Fast | Raskt | 3 |  |  | 75 | 22.86
Eucalyptus | haemastoma | Eucalyptus haemastoma |  | Myrtaceae | Myrtales | Rosidae | Scribbly gum | EUHA | Tree | Tre | Hardwood | Evergreen | Eviggrønn | Moderate | Moderat | 2 | Long | Lang | 40 | 12.192
Eucalyptus | hallii | Eucalyptus hallii |  | Myrtaceae | Myrtales | Rosidae | Goodwood gum | EUHA1 | Tree | Tre | Hardwood | Evergreen | Eviggrønn | Moderate | Moderat | 2 | Long | Lang | 66 | 20.1168
Eucalyptus | herbertiana | Eucalyptus herbertiana |  | Myrtaceae | Myrtales | Rosidae | Kalumburu Gum | EUHE | Tree | Tre | Hardwood | Evergreen | Eviggrønn | Slow | Lavt | 1 | Long | Lang | 10 | 3.048
Eucalyptus | ignorabilis | Eucalyptus ignorabilis |  | Myrtaceae | Myrtales | Rosidae | Grey Scentbark | EUIG | Tree | Tre | Hardwood | Evergreen | Eviggrønn | Moderate | Moderat | 2 | Long | Lang | 20 | 6.096
Eucalyptus | imlayensis | Eucalyptus imlayensis |  | Myrtaceae | Myrtales | Rosidae | Mount Imlay Mallee | EUIM | Tree | Tre | Hardwood | Evergreen | Eviggrønn | Slow | Lavt | 1 | Long | Lang | 7 | 2.1336
Eucalyptus | incrassata | Eucalyptus incrassata |  | Myrtaceae | Myrtales | Rosidae | Lerp Mallee | EUIN1 | Tree | Tre | Hardwood | Evergreen | Eviggrønn | Slow | Lavt | 1 | Long | Lang | 8 | 2.4384
Eucalyptus | intertexta | Eucalyptus intertexta |  | Myrtaceae | Myrtales | Rosidae | Inland Red Box | EUIN2 | Tree | Tre | Hardwood | Evergreen | Eviggrønn | Moderate | Moderat | 2 | Long | Lang | 20 | 6.096
Eucalyptus | kartzoffiana | Eucalyptus kartzoffiana |  | Myrtaceae | Myrtales | Rosidae | Araluen Gum | EUKA | Tree | Tre | Hardwood | Evergreen | Eviggrønn | Moderate | Moderat | 2 | Long | Lang | 30 | 9.144
Eucalyptus | kingsmillii | Eucalyptus kingsmillii |  | Myrtaceae | Myrtales | Rosidae | Kingsmill's Mallee | EUKI1 | Tree | Tre | Hardwood | Evergreen | Eviggrønn | Slow | Lavt | 1 | Long | Lang | 7 | 2.1336
Eucalyptus | kitsoniana | Eucalyptus kitsoniana |  | Myrtaceae | Myrtales | Rosidae | Gippsland mallee | EUKI | Tree | Tre | Hardwood | Evergreen | Eviggrønn | Moderate | Moderat | 2 | Long | Lang | 33 | 10.0584
Eucalyptus | kruseana | Eucalyptus kruseana |  | Myrtaceae | Myrtales | Rosidae | Bookleaf Mallee | EUKR | Tree | Tre | Hardwood | Evergreen | Eviggrønn | Slow | Lavt | 1 | Long | Lang | 3 | 0.9144
Eucalyptus | kybeanensis | Eucalyptus kybeanensis |  | Myrtaceae | Myrtales | Rosidae | Kybean Mallee Ash | EUKY | Tree | Tre | Hardwood | Evergreen | Eviggrønn | Slow | Lavt | 1 | Long | Lang | 4 | 1.2192
Eucalyptus | lacrimans | Eucalyptus lacrimans |  | Myrtaceae | Myrtales | Rosidae | Weeping snowgum | EULA | Tree | Tre | Hardwood | Evergreen | Eviggrønn | Slow | Lavt | 1 | Long | Lang | 40 | 12.192
Eucalyptus | laevopinea | Eucalyptus laevopinea |  | Myrtaceae | Myrtales | Rosidae | Silvertop Stringybark | EULA3 | Tree | Tre | Hardwood | Evergreen | Eviggrønn | Moderate | Moderat | 2 | Long | Lang | 40 | 12.192
Eucalyptus | lansdowneana | Eucalyptus lansdowneana |  | Myrtaceae | Myrtales | Rosidae | Red-flowered mallee box | EULA1 | Tree | Tre | Hardwood | Evergreen | Eviggrønn | Slow | Lavt | 1 | Long | Lang | 20 | 6.096
Eucalyptus | largeana | Eucalyptus largeana |  | Myrtaceae | Myrtales | Rosidae | Craven Grey Box | EULA6 | Tree | Tre | Hardwood | Evergreen | Eviggrønn | Moderate | Moderat | 2 | Long | Lang | 40 | 12.192
Eucalyptus | largiflorens | Eucalyptus largiflorens |  | Myrtaceae | Myrtales | Rosidae | Black box | EULA2 | Tree | Tre | Hardwood | Evergreen | Eviggrønn | Moderate | Moderat | 2 | Long | Lang | 66 | 20.1168
Eucalyptus | lehmannii | Eucalyptus lehmannii |  | Myrtaceae | Myrtales | Rosidae | Bushy yate | EULE2 | Shrub or small tree | Busk eller lite tre | Hardwood | Evergreen | Eviggrønn | Fast | Raskt | 3
Eucalyptus | leptophylla | Eucalyptus leptophylla |  | Myrtaceae | Myrtales | Rosidae | Narrow-leaved Red Mallee | EULE1 | Tree | Tre | Hardwood | Evergreen | Eviggrønn | Slow | Lavt | 1 | Long | Lang | 5 | 1.524
Eucalyptus | leucoxylon | Eucalyptus leucoxylon |  | Myrtaceae | Myrtales | Rosidae | White ironbark | EULE | Tree | Tre | Hardwood | Evergreen | Eviggrønn | Fast | Raskt | 3 | Long | Lang | 50 | 15.24
Eucalyptus | leucoxylon ssp. leucoxylon | Eucalyptus leucoxylon ssp. leucoxylon | Eucalyptus leucoxylon leucoxylon | Myrtaceae | Myrtales | Rosidae | Yellow gum | EULELE | Tree | Tre | Hardwood | Evergreen | Eviggrønn | Moderate | Moderat | 2 | Long | Lang | 83 | 25.2984
Eucalyptus | leucoxylon ssp. megalocarpa | Eucalyptus leucoxylon ssp. megalocarpa | Eucalyptus leucoxylon megalocarpa | Myrtaceae | Myrtales | Rosidae | Large fruit yellow gum | EULEME | Tree | Tre | Hardwood | Evergreen | Eviggrønn | Moderate | Moderat | 2 | Long | Lang | 33 | 10.0584
Eucalyptus | ligustrina | Eucalyptus ligustrina |  | Myrtaceae | Myrtales | Rosidae | Privet-leaved stringybark | EULI1 | Tree | Tre | Hardwood | Evergreen | Eviggrønn | Slow | Lavt | 1 | Long | Lang | 23 | 7.0104
Eucalyptus | longifolia | Eucalyptus longifolia |  | Myrtaceae | Myrtales | Rosidae | Woollybutt | EULO | Tree | Tre | Hardwood | Evergreen | Eviggrønn | Moderate | Moderat | 2 | Long | Lang | 116 | 35.3568
Eucalyptus | longirostrata | Eucalyptus longirostrata |  | Myrtaceae | Myrtales | Rosidae | Eucalyptus longirostrata | EULO1 | Tree | Tre | Hardwood | Evergreen | Eviggrønn | Moderate | Moderat | 2 | Long | Lang | 30 | 9.144
Eucalyptus | lucens | Eucalyptus lucens |  | Myrtaceae | Myrtales | Rosidae | Glistening Mallee | EULU3 | Tree | Tre | Hardwood | Evergreen | Eviggrønn | Slow | Lavt | 1 | Long | Lang | 5 | 1.524
Eucalyptus | luehmanniana | Eucalyptus luehmanniana |  | Myrtaceae | Myrtales | Rosidae | Yellow-top mallee ash | EULU | Tree | Tre | Hardwood | Evergreen | Eviggrønn | Slow | Lavt | 1 | Long | Lang | 23 | 7.0104
Eucalyptus | macarthurii | Eucalyptus macarthurii |  | Myrtaceae | Myrtales | Rosidae | Camden woollybutt | EUMA2 | Tree | Tre | Hardwood | Evergreen | Eviggrønn | Fast | Raskt | 3
Eucalyptus | macrandra | Eucalyptus macrandra |  | Myrtaceae | Myrtales | Rosidae | River yate | EUMA1 | Tree | Tre | Hardwood | Evergreen | Eviggrønn | Slow | Lavt | 1 | Long | Lang | 13 | 3.9624
Eucalyptus | macrocarpa | Eucalyptus macrocarpa |  | Myrtaceae | Myrtales | Rosidae | Bluebush | EUMA | Shrub or small tree | Busk eller lite tre | Hardwood | Evergreen | Eviggrønn | Fast | Raskt | 3
Eucalyptus | macrorhyncha | Eucalyptus macrorhyncha |  | Myrtaceae | Myrtales | Rosidae | Red stringybark | EUMA3 | Tree | Tre | Hardwood | Evergreen | Eviggrønn | Moderate | Moderat | 2 | Long | Lang | 116 | 35.3568
Eucalyptus | macrorhyncha ssp. cannonii | Eucalyptus macrorhyncha ssp. cannonii |  | Myrtaceae | Myrtales | Rosidae | Capertee Stringybark | EUMA3CA | Tree | Tre | Hardwood | Evergreen | Eviggrønn | Moderate | Moderat | 2 | Long | Lang | 13 | 3.9624
Eucalyptus | major | Eucalyptus major |  | Myrtaceae | Myrtales | Rosidae | Queensland grey gum | EUMA6 | Tree | Tre | Hardwood | Evergreen | Eviggrønn | Moderate | Moderat | 2 | Long | Lang | 66 | 20.1168
Eucalyptus | malacoxylon | Eucalyptus malacoxylon |  | Myrtaceae | Myrtales | Rosidae | Moonbi Apple Box | EUMA8 | Tree | Tre | Hardwood | Evergreen | Eviggrønn | Moderate | Moderat | 2 | Long | Lang | 20 | 6.096
Eucalyptus | mannifera | Eucalyptus mannifera |  | Myrtaceae | Myrtales | Rosidae | Red spotted gum | EUMA7 | Tree | Tre | Hardwood | Evergreen | Eviggrønn | Moderate | Moderat | 2 | Long | Lang | 66 | 20.1168
Eucalyptus | mannifera ssp. mannifera | Eucalyptus mannifera ssp. mannifera |  | Myrtaceae | Myrtales | Rosidae | Brittle gum | EUMA1MA | Tree | Tre | Hardwood | Evergreen | Eviggrønn | Moderate | Moderat | 2 | Long | Lang | 66 | 20.1168
Eucalyptus | marginata | Eucalyptus marginata |  | Myrtaceae | Myrtales | Rosidae | Jarrah | EUMA4 | Tree | Tre | Hardwood | Evergreen | Eviggrønn | Fast | Raskt | 3 |  |  | 115 | 35.052
Eucalyptus | mckieana | Eucalyptus mckieana |  | Myrtaceae | Myrtales | Rosidae | McKie's Stringybark | EUMC | Tree | Tre | Hardwood | Evergreen | Eviggrønn | Moderate | Moderat | 2 | Long | Lang | 30 | 9.144
Eucalyptus | melanophloia | Eucalyptus melanophloia |  | Myrtaceae | Myrtales | Rosidae | Silver-leaved Ironbark | EUME1 | Tree | Tre | Hardwood | Evergreen | Eviggrønn | Moderate | Moderat | 2 | Long | Lang | 20 | 6.096
Eucalyptus | melliodora | Eucalyptus melliodora |  | Myrtaceae | Myrtales | Rosidae | Yellow box | EUME | Tree | Tre | Hardwood | Evergreen | Eviggrønn | Fast | Raskt | 3
Eucalyptus | michaeliana | Eucalyptus michaeliana |  | Myrtaceae | Myrtales | Rosidae | Hillgrove gum | EUMI6 | Tree | Tre | Hardwood | Evergreen | Eviggrønn | Moderate | Moderat | 2 | Long | Lang | 99 | 30.1752
Eucalyptus | microcarpa | Eucalyptus microcarpa |  | Myrtaceae | Myrtales | Rosidae | Narrow-leaved box | EUMI3 | Tree | Tre | Hardwood | Evergreen | Eviggrønn | Moderate | Moderat | 2 | Long | Lang | 82 | 24.9936
Eucalyptus | microcorys | Eucalyptus microcorys |  | Myrtaceae | Myrtales | Rosidae | Australian tallowwood | EUMI | Tree | Tre | Hardwood | Evergreen | Eviggrønn | Fast | Raskt | 3 |  |  | 148 | 45.1104
Eucalyptus | microtheca | Eucalyptus microtheca |  | Myrtaceae | Myrtales | Rosidae | Coolibah tree | EUMI2 | Tree | Tre | Hardwood | Evergreen | Eviggrønn | Moderate | Moderat | 2 | Long | Lang | 33 | 10.0584
Eucalyptus | miniata | Eucalyptus miniata |  | Myrtaceae | Myrtales | Rosidae | Darwin Woollybutt | EUMI1 | Tree | Tre | Hardwood | Evergreen | Eviggrønn | Moderate | Moderat | 2 | Long | Lang | 30 | 9.144
Eucalyptus | mitchelliana | Eucalyptus mitchelliana |  | Myrtaceae | Myrtales | Rosidae | Mount Buffalo gum | EUMI5 | Tree | Tre | Hardwood | Evergreen | Eviggrønn | Slow | Lavt | 1 | Long | Lang | 50 | 15.24
Eucalyptus | moluccana | Eucalyptus moluccana | Eucalyptus hemiphloia | Myrtaceae | Myrtales | Rosidae | Gum-topped box | EUMO1 | Tree | Tre | Hardwood | Evergreen | Eviggrønn | Moderate | Moderat | 2 | Long | Lang | 99 | 30.1752
Eucalyptus | moorei | Eucalyptus moorei |  | Myrtaceae | Myrtales | Rosidae | Narrow-leaved sally | EUMO2 | Tree | Tre | Hardwood | Evergreen | Eviggrønn | Slow | Lavt | 1 | Long | Lang | 23 | 7.0104
Eucalyptus | morrisbyi | Eucalyptus morrisbyi |  | Myrtaceae | Myrtales | Rosidae | Morrisby's gum | EUMO3 | Tree | Tre | Hardwood | Evergreen | Eviggrønn | Moderate | Moderat | 2 | Long | Lang | 53 | 16.1544
Eucalyptus | morrisii | Eucalyptus morrisii |  | Myrtaceae | Myrtales | Rosidae | Grey Mallee | EUMO4 | Tree | Tre | Hardwood | Evergreen | Eviggrønn | Slow | Lavt | 1 | Long | Lang | 4 | 1.2192
Eucalyptus | x mortoniana | Eucalyptus x mortoniana |  | Myrtaceae | Myrtales | Rosidae | Morton eucalyptus | EUMO5 | Tree | Tre | Hardwood | Evergreen | Eviggrønn | Fast | Raskt | 3 |  |  | 75 | 22.86
Eucalyptus | muelleriana | Eucalyptus muelleriana |  | Myrtaceae | Myrtales | Rosidae | Yellow Stringybark | EUMU2 | Tree | Tre | Hardwood | Evergreen | Eviggrønn | Moderate | Moderat | 2 | Long | Lang | 40 | 12.192
Eucalyptus | multicaulis | Eucalyptus multicaulis |  | Myrtaceae | Myrtales | Rosidae | Whipstick mallee ash | EUMU1 | Tree | Tre | Hardwood | Evergreen | Eviggrønn | Slow | Lavt | 1 | Long | Lang | 26 | 7.9248
Eucalyptus | neglecta | Eucalyptus neglecta |  | Myrtaceae | Myrtales | Rosidae | Omeo gum | EUNE | Tree | Tre | Hardwood | Evergreen | Eviggrønn | Slow | Lavt | 1 | Long | Lang | 23 | 7.0104
Eucalyptus | nicholii | Eucalyptus nicholii |  | Myrtaceae | Myrtales | Rosidae | Willow-leaved gimlet | EUNI | Tree | Tre | Hardwood | Evergreen | Eviggrønn | Fast | Raskt | 3
Eucalyptus | nitens | Eucalyptus nitens |  | Myrtaceae | Myrtales | Rosidae | Silvertop | EUNI1 | Tree | Tre | Hardwood | Evergreen | Eviggrønn | Moderate | Moderat | 2 | Long | Lang | 231 | 70.4088
Eucalyptus | nitida | Eucalyptus nitida |  | Myrtaceae | Myrtales | Rosidae | Shining Peppermint | EUNI2 | Tree | Tre | Hardwood | Evergreen | Eviggrønn | Moderate | Moderat | 2 | Long | Lang | 40 | 12.192
Eucalyptus | nortonii | Eucalyptus nortonii |  | Myrtaceae | Myrtales | Rosidae | Long-leaved box | EUNO | Tree | Tre | Hardwood | Evergreen | Eviggrønn | Moderate | Moderat | 2 | Long | Lang | 50 | 15.24
Eucalyptus | notabilis | Eucalyptus notabilis |  | Myrtaceae | Myrtales | Rosidae | Blue Mountains mahogany | EUNO1 | Tree | Tre | Hardwood | Evergreen | Eviggrønn | Moderate | Moderat | 2 | Long | Lang | 99 | 30.1752
Eucalyptus | nova-anglica | Eucalyptus nova-anglica |  | Myrtaceae | Myrtales | Rosidae | New England Peppermint | EUNO2 | Tree | Tre | Hardwood | Evergreen | Eviggrønn | Moderate | Moderat | 2 | Long | Lang | 15 | 4.572
Eucalyptus | nutans | Eucalyptus nutans |  | Myrtaceae | Myrtales | Rosidae | Red-flowered moort | EUNU | Shrub or small tree | Busk eller lite tre | Hardwood | Evergreen | Eviggrønn | Fast | Raskt | 3
Eucalyptus | obliqua | Eucalyptus obliqua |  | Myrtaceae | Myrtales | Rosidae | Messmate stringybark | EUOB | Tree | Tre | Hardwood | Evergreen | Eviggrønn | Moderate | Moderat | 2 | Long | Lang | 297 | 90.5256
Eucalyptus | obtusiflora | Eucalyptus obtusiflora |  | Myrtaceae | Myrtales | Rosidae | Dongarra mallee | EUOB1 | Tree | Tre | Hardwood | Evergreen | Eviggrønn | Slow | Lavt | 1 | Long | Lang | 13 | 3.9624
Eucalyptus | occidentalis | Eucalyptus occidentalis |  | Myrtaceae | Myrtales | Rosidae | Flat-top yate | EUOC9 | Tree | Tre | Hardwood | Evergreen | Eviggrønn | [5 empty] | 70 | 21.336
Eucalyptus | odorata | Eucalyptus odorata |  | Myrtaceae | Myrtales | Rosidae | Peppermint box | EUOD | Tree | Tre | Hardwood | Evergreen | Eviggrønn | Fast | Raskt | 3
Eucalyptus | oleosa ssp. oleosa | Eucalyptus oleosa ssp. oleosa |  | Myrtaceae | Myrtales | Rosidae | Red Morrell | EUOL1OL | Tree | Tre | Hardwood | Evergreen | Eviggrønn | Slow | Lavt | 1 | Long | Lang | 8 | 2.4384
Eucalyptus | olsenii | Eucalyptus olsenii |  | Myrtaceae | Myrtales | Rosidae | Woila gum | EUOL | Tree | Tre | Hardwood | Evergreen | Eviggrønn | Moderate | Moderat | 2 | Long | Lang | 40 | 12.192
Eucalyptus | orbifolia | Eucalyptus orbifolia |  | Myrtaceae | Myrtales | Rosidae | Round-leaved Mallee | EUOR | Tree | Tre | Hardwood | Evergreen | Eviggrønn | Slow | Lavt | 1 | Long | Lang | 5 | 1.524
Eucalyptus | oreades | Eucalyptus oreades |  | Myrtaceae | Myrtales | Rosidae | Blue Mountains Ash | EUOR1 | Tree | Tre | Hardwood | Evergreen | Eviggrønn | Moderate | Moderat | 2 | Long | Lang | 40 | 12.192
Eucalyptus | ovata v. ovata | Eucalyptus ovata v. ovata |  | Myrtaceae | Myrtales | Rosidae | Swamp gum | EUOVOV | Tree | Tre | Hardwood | Evergreen | Eviggrønn | Moderate | Moderat | 2 | Long | Lang | 66 | 20.1168
Eucalyptus | pachyphylla | Eucalyptus pachyphylla |  | Myrtaceae | Myrtales | Rosidae | Red Bud Mallee | EUPA3 | Tree | Tre | Hardwood | Evergreen | Eviggrønn | Slow | Lavt | 1 | Long | Lang | 5 | 1.524
Eucalyptus | paliformis | Eucalyptus paliformis |  | Myrtaceae | Myrtales | Rosidae | Wadbilliga Ash | EUPA4 | Tree | Tre | Hardwood | Evergreen | Eviggrønn | Moderate | Moderat | 2 | Long | Lang | 12 | 3.6576
Eucalyptus | paniculata | Eucalyptus paniculata |  | Myrtaceae | Myrtales | Rosidae | Gray ironbark | EUPA | Tree | Tre | Hardwood | Evergreen | Eviggrønn | Fast | Raskt | 3 |  |  | 130 | 39.624
Eucalyptus | parramattensis | Eucalyptus parramattensis |  | Myrtaceae | Myrtales | Rosidae | Calgaroo | EUPA1 | Tree | Tre | Hardwood | Evergreen | Eviggrønn | Moderate | Moderat | 2 | Long | Lang | 50 | 15.24
Eucalyptus | parvula | Eucalyptus parvula |  | Myrtaceae | Myrtales | Rosidae | Kybean gum | EUPA26 | Tree | Tre | Hardwood | Evergreen | Eviggrønn
Eucalyptus | pauciflora ssp. niphophila | Eucalyptus pauciflora ssp. niphophila |  | Myrtaceae | Myrtales | Rosidae | White Sallee | EUPA3NI | Tree | Tre | Hardwood | Evergreen | Eviggrønn | Slow | Lavt | 1 | Long | Lang | 7 | 2.1336
Eucalyptus | pauciflora ssp. pauciflora | Eucalyptus pauciflora ssp. pauciflora | Eucalyptus pauciflora pauciflora | Myrtaceae | Myrtales | Rosidae | Snow gum | EUPA3PA | Tree | Tre | Hardwood | Evergreen | Eviggrønn | Moderate | Moderat | 2 | Long | Lang | 99 | 30.1752
Eucalyptus | pellita | Eucalyptus pellita |  | Myrtaceae | Myrtales | Rosidae | Large-fruit red mahogany | EUPE1 | Tree | Tre | Hardwood | Evergreen | Eviggrønn | Moderate | Moderat | 2 | Long | Lang | 132 | 40.2336
Eucalyptus | perriniana | Eucalyptus perriniana |  | Myrtaceae | Myrtales | Rosidae | Spinning gum | EUPE2 | Tree | Tre | Hardwood | Evergreen | Eviggrønn | Slow | Lavt | 1 | Long | Lang | 23 | 7.0104
Eucalyptus | phenax | Eucalyptus phenax |  | Myrtaceae | Myrtales | Rosidae | Kangaroo Island Mallee | EUPH | Tree | Tre | Hardwood | Evergreen | Eviggrønn | Slow | Lavt | 1 | Long | Lang | 8 | 2.4384
Eucalyptus | phoenicea | Eucalyptus phoenicea |  | Myrtaceae | Myrtales | Rosidae | Scarlet Gum | EUPH1 | Tree | Tre | Hardwood | Evergreen | Eviggrønn | Moderate | Moderat | 2 | Long | Lang | 12 | 3.6576
Eucalyptus | pilligaensis | Eucalyptus pilligaensis |  | Myrtaceae | Myrtales | Rosidae | Narrow-leaved grey box | EUPI1 | Tree | Tre | Hardwood | Evergreen | Eviggrønn | Moderate | Moderat | 2 | Long | Lang | 82 | 24.9936
Eucalyptus | pilularis | Eucalyptus pilularis |  | Myrtaceae | Myrtales | Rosidae | Blackbutt | EUPI | Tree | Tre | Hardwood | Evergreen | Eviggrønn | Fast | Raskt | 3 |  |  | 164 | 49.9872
Eucalyptus | piperita | Eucalyptus piperita |  | Myrtaceae | Myrtales | Rosidae | Sydney peppermint | EUPI2 | Tree | Tre | Hardwood | Evergreen | Eviggrønn | Moderate | Moderat | 2 | Long | Lang | 66 | 20.1168
Eucalyptus | planchoniana | Eucalyptus planchoniana |  | Myrtaceae | Myrtales | Rosidae | Needlebark Stringybark | EUPL1 | Tree | Tre | Hardwood | Evergreen | Eviggrønn | Moderate | Moderat | 2 | Long | Lang | 20 | 6.096
Eucalyptus | platypus | Eucalyptus platypus |  | Myrtaceae | Myrtales | Rosidae | Moort | EUPL | Tree | Tre | Hardwood | Evergreen | Eviggrønn | Slow | Lavt | 1 | Long | Lang | 26 | 7.9248
Eucalyptus | pleurocarpa | Eucalyptus pleurocarpa |  | Myrtaceae | Myrtales | Rosidae | Tallerack | EUTE1 | Tree | Tre | Hardwood | Evergreen | Eviggrønn | Slow | Lavt | 1 | Long | Lang | 16 | 4.8768
Eucalyptus | polyanthemos | Eucalyptus polyanthemos |  | Myrtaceae | Myrtales | Rosidae | Sliver dollar eucalyptus | EUPO | Tree | Tre | Hardwood | Evergreen | Eviggrønn | Fast | Raskt | 3 |  |  | 45 | 13.716
Eucalyptus | polyanthemos ssp. polyanthemos | Eucalyptus polyanthemos ssp. polyanthemos | Eucalyptus polyanthemos polyanthemos | Myrtaceae | Myrtales | Rosidae | Red box | EUPOPO | Tree | Tre | Hardwood | Evergreen | Eviggrønn | Moderate | Moderat | 2 | Long | Lang | 66 | 20.1168
Eucalyptus | polybractea | Eucalyptus polybractea |  | Myrtaceae | Myrtales | Rosidae | Blue-leaved mallee | EUPO1 | Tree | Tre | Hardwood | Evergreen | Eviggrønn | Slow | Lavt | 1 | Long | Lang | 26 | 7.9248
Eucalyptus | populnea | Eucalyptus populnea |  | Myrtaceae | Myrtales | Rosidae | Poplar Box | EUPO2 | Tree | Tre | Hardwood | Evergreen | Eviggrønn | Moderate | Moderat | 2 | Long | Lang | 20 | 6.096
Eucalyptus | porosa | Eucalyptus porosa |  | Myrtaceae | Myrtales | Rosidae | South Aust. Mallee Box | EUPO3 | Tree | Tre | Hardwood | Evergreen | Eviggrønn | Slow | Lavt | 1 | Long | Lang | 12 | 3.6576
Eucalyptus | propinqua | Eucalyptus propinqua |  | Myrtaceae | Myrtales | Rosidae | Small-fruited Grey Gum | EUPR | Tree | Tre | Hardwood | Evergreen | Eviggrønn | Moderate | Moderat | 2 | Long | Lang | 40 | 12.192
Eucalyptus | pseudoglobulus | Eucalyptus pseudoglobulus |  | Myrtaceae | Myrtales | Rosidae | Victorian eurabbie | EUPS1 | Tree | Tre | Hardwood | Evergreen | Eviggrønn | Moderate | Moderat | 2 | Long | Lang | 148 | 45.1104
Eucalyptus | pulchella | Eucalyptus pulchella |  | Myrtaceae | Myrtales | Rosidae | White peppermint | EUPU | Tree | Tre | Hardwood | Evergreen | Eviggrønn | Fast | Raskt | 3 |  |  | 75 | 22.86
Eucalyptus | pulverulenta | Eucalyptus pulverulenta |  | Myrtaceae | Myrtales | Rosidae | Silverleaf mountain gum | EUPU2 | Tree | Tre | Hardwood | Evergreen | Eviggrønn | Fast | Raskt | 3 |  |  | 28 | 8.5344
Eucalyptus | pumila | Eucalyptus pumila |  | Myrtaceae | Myrtales | Rosidae | Pokolbin Mallee | EUPU3 | Tree | Tre | Hardwood | Evergreen | Eviggrønn | Slow | Lavt | 1 | Long | Lang | 5 | 1.524
Eucalyptus | punctata | Eucalyptus punctata |  | Myrtaceae | Myrtales | Rosidae | Grey gum | EUPU1 | Tree | Tre | Hardwood | Evergreen | Eviggrønn | Moderate | Moderat | 2 | Long | Lang | 116 | 35.3568
Eucalyptus | pyriformis | Eucalyptus pyriformis |  | Myrtaceae | Myrtales | Rosidae | Dowerin Rose | EUPY | Tree | Tre | Hardwood | Evergreen | Eviggrønn | Slow | Lavt | 1 | Long | Lang | 5 | 1.524
Eucalyptus | quadrangulata | Eucalyptus quadrangulata |  | Myrtaceae | Myrtales | Rosidae | White-topped box | EUQU | Tree | Tre | Hardwood | Evergreen | Eviggrønn | Moderate | Moderat | 2 | Long | Lang | 165 | 50.292
Eucalyptus | quadricostata | Eucalyptus quadricostata |  | Myrtaceae | Myrtales | Rosidae | Square-fruited ironbark | EUQU1 | Tree | Tre | Hardwood | Evergreen | Eviggrønn | Moderate | Moderat | 2 | Long | Lang | 33 | 10.0584
Eucalyptus | racemosa ssp. racemosa | Eucalyptus racemosa ssp. racemosa |  | Myrtaceae | Myrtales | Rosidae | Snappy gum | EURARA1 | Tree | Tre | Hardwood | Evergreen | Eviggrønn | Moderate | Moderat | 2 | Long | Lang | 66 | 20.1168
Eucalyptus | racemosa ssp. rossii | Eucalyptus racemosa ssp. rossii |  | Myrtaceae | Myrtales | Rosidae | Inland scribbly gum | EURARO | Tree | Tre | Hardwood | Evergreen | Eviggrønn | Moderate | Moderat | 2 | Long | Lang | 50 | 15.24
Eucalyptus | radiata | Eucalyptus radiata |  | Myrtaceae | Myrtales | Rosidae | Narrow-leaved peppermint | EURA | Tree | Tre | Hardwood | Evergreen | Eviggrønn | Moderate | Moderat | 2 | Long | Lang | 132 | 40.2336
Eucalyptus | radiata ssp. radiata | Eucalyptus radiata ssp. radiata |  | Myrtaceae | Myrtales | Rosidae | Narrow-leaf peppermint | EURARA | Tree | Tre | Hardwood | Evergreen | Eviggrønn | Moderate | Moderat | 2 | Long | Lang | 132 | 40.2336
Eucalyptus | raveretiana | Eucalyptus raveretiana |  | Myrtaceae | Myrtales | Rosidae | Black ironbox | EURA4 | Tree | Tre | Hardwood | Evergreen | Eviggrønn | Fast | Raskt | 3 |  |  | 75 | 22.86
Eucalyptus | recurva | Eucalyptus recurva |  | Myrtaceae | Myrtales | Rosidae | Mongarlow Mallee | EURE1 | Tree | Tre | Hardwood | Evergreen | Eviggrønn | Slow | Lavt | 1 | Long | Lang | 4 | 1.2192
Eucalyptus | redunca | Eucalyptus redunca |  | Myrtaceae | Myrtales | Rosidae | Black marlock | EURE | Shrub or small tree | Busk eller lite tre | Hardwood | Evergreen | Eviggrønn | Fast | Raskt | 3
Eucalyptus | regnans | Eucalyptus regnans |  | Myrtaceae | Myrtales | Rosidae | Mountain Ash | EURE3 | Tree | Tre | Hardwood | Evergreen | Eviggrønn | Moderate | Moderat | 2 | Long | Lang | 90 | 27.432
Eucalyptus | resinifera | Eucalyptus resinifera |  | Myrtaceae | Myrtales | Rosidae | Redmahogany | EURE2 | Tree | Tre | Hardwood | Evergreen | Eviggrønn | Fast | Raskt | 3 |  |  | 123 | 37.4904
Eucalyptus | risdonii | Eucalyptus risdonii |  | Myrtaceae | Myrtales | Rosidae | Risdon Peppermint | EURI | Tree | Tre | Hardwood | Evergreen | Eviggrønn | Moderate | Moderat | 2 | Long | Lang | 8 | 2.4384
Eucalyptus | robusta | Eucalyptus robusta |  | Myrtaceae | Myrtales | Rosidae | Beakpod euclayptus | EURO | Tree | Tre | Hardwood | Evergreen | Eviggrønn | Fast | Raskt | 3 | Long | Lang | 160 | 48.768
Eucalyptus | rodwayi | Eucalyptus rodwayi |  | Myrtaceae | Myrtales | Rosidae | Swamp Peppermint | EURO1 | Tree | Tre | Hardwood | Evergreen | Eviggrønn | Moderate | Moderat | 2 | Long | Lang | 20 | 6.096
Eucalyptus | rubida | Eucalyptus rubida |  | Myrtaceae | Myrtales | Rosidae | Candlebark | EURU1 | Tree | Tre | Hardwood | Evergreen | Eviggrønn | Moderate | Moderat | 2 | Long | Lang | 66 | 20.1168
Eucalyptus | rudderi | Eucalyptus rudderi |  | Myrtaceae | Myrtales | Rosidae | Rudder's box | EURU2 | Tree | Tre | Hardwood | Evergreen | Eviggrønn | Moderate | Moderat | 2 | Long | Lang | 99 | 30.1752
Eucalyptus | rudis | Eucalyptus rudis |  | Myrtaceae | Myrtales | Rosidae | Desert gum eucalyptus | EURU | Tree | Tre | Hardwood | Evergreen | Eviggrønn | Fast | Raskt | 3 |  |  | 50 | 15.24
Eucalyptus | rugosa | Eucalyptus rugosa |  | Myrtaceae | Myrtales | Rosidae | Kingscote Mallee | EURU5 | Tree | Tre | Hardwood | Evergreen | Eviggrønn | Slow | Lavt | 1 | Long | Lang | 10 | 3.048
Eucalyptus | rummeryi | Eucalyptus rummeryi |  | Myrtaceae | Myrtales | Rosidae | Steel Box | EURU6 | Tree | Tre | Hardwood | Evergreen | Eviggrønn | Moderate | Moderat | 2 | Long | Lang | 40 | 12.192
Eucalyptus | saligna | Eucalyptus saligna |  | Myrtaceae | Myrtales | Rosidae | Sydney blue gum | EUSA | Tree | Tre | Hardwood | Evergreen | Eviggrønn | Fast | Raskt | 3 | Long | Lang | 160 | 48.768
Eucalyptus | saligna x botryoides | Eucalyptus saligna x botryoides |  | Myrtaceae | Myrtales | Rosidae | Eucalyptus saligna | EUSABO | Tree | Tre | Hardwood | Evergreen | Eviggrønn | Moderate | Moderat | 2 | Long | Lang | 182 | 55.4736
Eucalyptus | salmonophloia | Eucalyptus salmonophloia |  | Myrtaceae | Myrtales | Rosidae | Salmon gum | EUSA1 | Tree | Tre | Hardwood | Evergreen | Eviggrønn | Moderate | Moderat | 2 | Long | Lang | 83 | 25.2984
Eucalyptus | salubris | Eucalyptus salubris |  | Myrtaceae | Myrtales | Rosidae | Gimlet | EUSA2 | Tree | Tre | Hardwood | Evergreen | Eviggrønn | Slow | Lavt | 1 | Long | Lang | 15 | 4.572
Eucalyptus | sargentii | Eucalyptus sargentii |  | Myrtaceae | Myrtales | Rosidae | Salt River Gum | EUSA4 | Tree | Tre | Hardwood | Evergreen | Eviggrønn | Slow | Lavt | 1 | Long | Lang | 11 | 3.3528
Eucalyptus | saxatilis | Eucalyptus saxatilis |  | Myrtaceae | Myrtales | Rosidae | Suggan Buggan mallee | EUSA3 | Tree | Tre | Hardwood | Evergreen | Eviggrønn | Slow | Lavt | 1 | Long | Lang | 16 | 4.8768
Eucalyptus | scoparia | Eucalyptus scoparia |  | Myrtaceae | Myrtales | Rosidae | Wallangarra white gum | EUSC | Tree | Tre | Hardwood | Evergreen | Eviggrønn | Moderate | Moderat | 2 | Long | Lang | 50 | 15.24
Eucalyptus | seeana | Eucalyptus seeana |  | Myrtaceae | Myrtales | Rosidae | Narrow-leaved red gum | EUSE | Tree | Tre | Hardwood | Evergreen | Eviggrønn | Moderate | Moderat | 2 | Long | Lang | 59 | 17.9832
Eucalyptus | serraensis | Eucalyptus serraensis |  | Myrtaceae | Myrtales | Rosidae | Grampians Stringybark | EUSE1 | Tree | Tre | Hardwood | Evergreen | Eviggrønn | Slow | Lavt | 1 | Long | Lang | 5 | 1.524
Eucalyptus | sessilis | Eucalyptus sessilis |  | Myrtaceae | Myrtales | Rosidae | Finke River Mallee | EUSE2 | Tree | Tre | Hardwood | Evergreen | Eviggrønn | Slow | Lavt | 1 | Long | Lang | 5 | 1.524
Eucalyptus | siderophloia | Eucalyptus siderophloia |  | Myrtaceae | Myrtales | Rosidae | Ironbark | EUSI3 | Tree | Tre | Hardwood | Evergreen | Eviggrønn | Moderate | Moderat | 2 | Long | Lang | 20 | 6.096
Eucalyptus | sideroxylon | Eucalyptus sideroxylon |  | Myrtaceae | Myrtales | Rosidae | Mugga ironbark | EUSI | Tree | Tre | Hardwood | Evergreen | Eviggrønn | Fast | Raskt | 3 |  |  | 73 | 22.2504
Eucalyptus | sideroxylon Rosea | Eucalyptus sideroxylon Rosea |  | Myrtaceae | Myrtales | Rosidae | Mugga | EUSIRO | Tree | Tre | Hardwood | Evergreen | Eviggrønn | Moderate | Moderat | 2 | Long | Lang | 25 | 7.62
Eucalyptus | sieberi | Eucalyptus sieberi |  | Myrtaceae | Myrtales | Rosidae | Silvertop ash | EUSI1 | Tree | Tre | Hardwood | Evergreen | Eviggrønn | Moderate | Moderat | 2 | Long | Lang | 116 | 35.3568
Eucalyptus | simmondsii | Eucalyptus simmondsii | Eucalyptus nitida | Myrtaceae | Myrtales | Rosidae | Smithton peppermint | EUSI2 | Tree | Tre | Hardwood | Evergreen | Eviggrønn | Moderate | Moderat | 2 | Long | Lang | 132 | 40.2336
Eucalyptus | smithii | Eucalyptus smithii |  | Myrtaceae | Myrtales | Rosidae | Gully gum | EUSM1 | Tree | Tre | Hardwood | Evergreen | Eviggrønn | Moderate | Moderat | 2 | Long | Lang | 148 | 45.1104
Eucalyptus | socialis | Eucalyptus socialis |  | Myrtaceae | Myrtales | Rosidae | Red mallee | EUSO | Tree | Tre | Hardwood | Evergreen | Eviggrønn | Slow | Lavt | 1 | Long | Lang | 33 | 10.0584
Eucalyptus | spathulata | Eucalyptus spathulata |  | Myrtaceae | Myrtales | Rosidae | Narrow-leaved gimlet | EUSP2 | Shrub or small tree | Busk eller lite tre | Hardwood | Evergreen | Eviggrønn | Fast | Raskt | 3
Eucalyptus | squamosa | Eucalyptus squamosa |  | Myrtaceae | Myrtales | Rosidae | Scaly bark | EUSQ | Tree | Tre | Hardwood | Evergreen | Eviggrønn | Moderate | Moderat | 2 | Long | Lang | 50 | 15.24
Eucalyptus | stellulata | Eucalyptus stellulata |  | Myrtaceae | Myrtales | Rosidae | Black sally | EUST | Tree | Tre | Hardwood | Evergreen | Eviggrønn | Slow | Lavt | 1 | Long | Lang | 50 | 15.24
Eucalyptus | stenostoma | Eucalyptus stenostoma |  | Myrtaceae | Myrtales | Rosidae | Jillaga Ash | EUST2 | Tree | Tre | Hardwood | Evergreen | Eviggrønn | Moderate | Moderat | 2 | Long | Lang | 25 | 7.62
Eucalyptus | stoatei | Eucalyptus stoatei |  | Myrtaceae | Myrtales | Rosidae | Scarlet Pear Gum | EUST4 | Tree | Tre | Hardwood | Evergreen | Eviggrønn | Moderate | Moderat | 2 | Long | Lang | 6 | 1.8288
Eucalyptus | stricklandii | Eucalyptus stricklandii |  | Myrtaceae | Myrtales | Rosidae | Stickland's Gum | EUST5 | Tree | Tre | Hardwood | Evergreen | Eviggrønn | Moderate | Moderat | 2 | Long | Lang | 9 | 2.7432
Eucalyptus | stricta | Eucalyptus stricta |  | Myrtaceae | Myrtales | Rosidae | Blue Mountains mallee ash | EUST1 | Tree | Tre | Hardwood | Evergreen | Eviggrønn | Slow | Lavt | 1 | Long | Lang | 23 | 7.0104
Eucalyptus | strzeleckii | Eucalyptus strzeleckii |  | Myrtaceae | Myrtales | Rosidae | Wax-tip | EUST7 | Tree | Tre | Hardwood | Evergreen | Eviggrønn | Moderate | Moderat | 2 | Long | Lang | 30 | 9.144
Eucalyptus | sturgissiana | Eucalyptus sturgissiana |  | Myrtaceae | Myrtales | Rosidae | Ettrema Mallee | EUST8 | Tree | Tre | Hardwood | Evergreen | Eviggrønn | Slow | Lavt | 1 | Long | Lang | 5 | 1.524
Eucalyptus | subcrenulata | Eucalyptus subcrenulata |  | Myrtaceae | Myrtales | Rosidae | Tasmania Alpine YellowGum | EUSU | Tree | Tre | Hardwood | Evergreen | Eviggrønn | Moderate | Moderat | 2 | Long | Lang | 20 | 6.096
Eucalyptus | tenuiramis | Eucalyptus tenuiramis |  | Myrtaceae | Myrtales | Rosidae | Silver Peppermint | EUTE2 | Tree | Tre | Hardwood | Evergreen | Eviggrønn | Moderate | Moderat | 2 | Long | Lang | 25 | 7.62
Eucalyptus | tereticornis | Eucalyptus tereticornis | Eucalyptus umbellatus | Myrtaceae | Myrtales | Rosidae | Horn cap eucalyptus | EUTE | Tree | Tre | Hardwood | Evergreen | Eviggrønn | Fast | Raskt | 3 |  |  | 75 | 22.86
Eucalyptus | tereticornis ssp. mediana | Eucalyptus tereticornis ssp. mediana |  | Myrtaceae | Myrtales | Rosidae | Gippsland Red Gum | EUTEME | Tree | Tre | Hardwood | Evergreen | Eviggrønn | Moderate | Moderat | 2 | Long | Lang | 20 | 6.096
Eucalyptus | tetrapleura | Eucalyptus tetrapleura |  | Myrtaceae | Myrtales | Rosidae | Square-fruited Iron Bark | EUTE4 | Tree | Tre | Hardwood | Evergreen | Eviggrønn | Moderate | Moderat | 2 | Long | Lang | 30 | 9.144
Eucalyptus | tetraptera | Eucalyptus tetraptera |  | Myrtaceae | Myrtales | Rosidae | Four Wing Mallee | EUTE5 | Tree | Tre | Hardwood | Evergreen | Eviggrønn | Slow | Lavt | 1 | Long | Lang | 4 | 1.2192
Eucalyptus | thozetiana | Eucalyptus thozetiana |  | Myrtaceae | Myrtales | Rosidae | Thozets Box | EUTH | Tree | Tre | Hardwood | Evergreen | Eviggrønn | Moderate | Moderat | 2 | Long | Lang | 17 | 5.1816
Eucalyptus | tindaliae | Eucalyptus tindaliae |  | Myrtaceae | Myrtales | Rosidae | Tindal's Stringybark | EUTI1 | Tree | Tre | Hardwood | Evergreen | Eviggrønn | Moderate | Moderat | 2 | Long | Lang | 30 | 9.144
Eucalyptus | tintinnans | Eucalyptus tintinnans |  | Myrtaceae | Myrtales | Rosidae | Ringing Gum | EUTI2 | Tree | Tre | Hardwood | Evergreen | Eviggrønn | Moderate | Moderat | 2 | Long | Lang | 15 | 4.572
Eucalyptus | todtiana | Eucalyptus todtiana |  | Myrtaceae | Myrtales | Rosidae | Prickly Bark | EUTO | Tree | Tre | Hardwood | Evergreen | Eviggrønn | Slow | Lavt | 1 | Long | Lang | 5 | 1.524
Eucalyptus | torelliana | Eucalyptus torelliana |  | Myrtaceae | Myrtales | Rosidae | Cadaga | EUTO1 | Tree | Tre | Hardwood | Evergreen | Eviggrønn
Eucalyptus | torquata | Eucalyptus torquata |  | Myrtaceae | Myrtales | Rosidae | Coral gum | EUTO11 | Tree | Tre | Hardwood | Evergreen | Eviggrønn | Moderate | Moderat | 2 |  |  | 28 | 8.5344
Eucalyptus | tricarpa | Eucalyptus tricarpa |  | Myrtaceae | Myrtales | Rosidae | Red ironbark | EUTR | Tree | Tre | Hardwood | Evergreen | Eviggrønn | Moderate | Moderat | 2 | Long | Lang | 116 | 35.3568
Eucalyptus | triflora | Eucalyptus triflora |  | Myrtaceae | Myrtales | Rosidae | Pigeon House Ash | EUTR1 | Tree | Tre | Hardwood | Evergreen | Eviggrønn | Moderate | Moderat | 2 | Long | Lang | 12 | 3.6576
Eucalyptus | trivalva | Eucalyptus trivalva |  | Myrtaceae | Myrtales | Rosidae | Desert Mallee | EUTR2 | Tree | Tre | Hardwood | Evergreen | Eviggrønn | Slow | Lavt | 1 | Long | Lang | 5 | 1.524
Eucalyptus | umbra | Eucalyptus umbra |  | Myrtaceae | Myrtales | Rosidae | Broad leaf white mahogany | EUUM | Tree | Tre | Hardwood | Evergreen | Eviggrønn | Moderate | Moderat | 2 | Long | Lang | 25 | 7.62
Eucalyptus | urnigera | Eucalyptus urnigera |  | Myrtaceae | Myrtales | Rosidae | Urn Gum | EUUR1 | Tree | Tre | Hardwood | Evergreen | Eviggrønn | Moderate | Moderat | 2 | Long | Lang | 15 | 4.572
Eucalyptus | urophylla | Eucalyptus urophylla |  | Myrtaceae | Myrtales | Rosidae | Timor white gum | EUUR | Tree | Tre | Hardwood | Evergreen | Eviggrønn | Fast | Raskt | 3 |  |  | 75 | 22.86
Eucalyptus | vernicosa | Eucalyptus vernicosa |  | Myrtaceae | Myrtales | Rosidae | Varnished Gum | EUVE2 | Tree | Tre | Hardwood | Evergreen | Eviggrønn | Moderate | Moderat | 2 | Moderate | Moderat | 4 | 1.2192
Eucalyptus | verrucata | Eucalyptus verrucata |  | Myrtaceae | Myrtales | Rosidae | Mt Abrupt stringybark | EUVE | Tree | Tre | Hardwood | Evergreen | Eviggrønn | Slow | Lavt | 1 | Long | Lang | 16 | 4.8768
Eucalyptus | victoriana | Eucalyptus victoriana |  | Myrtaceae | Myrtales | Rosidae | Eucalyptus victoriana | EUVI2 | Tree | Tre | Hardwood | Evergreen | Eviggrønn | Moderate | Moderat | 2 | Long | Lang | 20 | 6.096
Eucalyptus | viminalis | Eucalyptus viminalis |  | Myrtaceae | Myrtales | Rosidae | Ribbon gum eucalyptus | EUVI | Tree | Tre | Hardwood | Evergreen | Eviggrønn | Fast | Raskt | 3 |  |  | 70 | 21.336
Eucalyptus | viminalis ssp. pryoriana | Eucalyptus viminalis ssp. pryoriana |  | Myrtaceae | Myrtales | Rosidae | Gippsland manna gum | EUVIPR | Tree | Tre | Hardwood | Evergreen | Eviggrønn | Moderate | Moderat | 2 | Long | Lang | 50 | 15.24
Eucalyptus | viminalis ssp. viminalis | Eucalyptus viminalis ssp. viminalis |  | Myrtaceae | Myrtales | Rosidae | Manna gum | EUVIVI | Tree | Tre | Hardwood | Evergreen | Eviggrønn | Moderate | Moderat | 2 | Long | Lang | 297 | 90.5256
Eucalyptus | viridis | Eucalyptus viridis |  | Myrtaceae | Myrtales | Rosidae | Green mallee | EUVI1 | Tree | Tre | Hardwood | Evergreen | Eviggrønn | Slow | Lavt | 1 | Long | Lang | 26 | 7.9248
Eucalyptus | viridis ssp. Wimmerensis | Eucalyptus viridis ssp. Wimmerensis |  | Myrtaceae | Myrtales | Rosidae | Broad-leaved green mallee | EUVIWI | Tree | Tre | Hardwood | Evergreen | Eviggrønn | Slow | Lavt | 1 | Long | Lang | 26 | 7.9248
Eucalyptus | websteriana | Eucalyptus websteriana |  | Myrtaceae | Myrtales | Rosidae | Websters Mallee | EUWE | Tree | Tre | Hardwood | Evergreen | Eviggrønn | Slow | Lavt | 1 | Long | Lang | 5 | 1.524
Eucalyptus | wilcoxii | Eucalyptus wilcoxii |  | Myrtaceae | Myrtales | Rosidae | Deua Gum | EUWI | Tree | Tre | Hardwood | Evergreen | Eviggrønn | Slow | Lavt | 1 | Long | Lang | 10 | 3.048
Eucalyptus | willisii ssp. willisii | Eucalyptus willisii ssp. willisii |  | Myrtaceae | Myrtales | Rosidae | Grampians Peppermint | EUWI1 | Tree | Tre | Hardwood | Evergreen | Eviggrønn | Moderate | Moderat | 2 | Long | Lang | 15 | 4.572
Eucalyptus | woodwardii | Eucalyptus woodwardii |  | Myrtaceae | Myrtales | Rosidae | Lemon-flowered Gum | EUWO | Tree | Tre | Hardwood | Evergreen | Eviggrønn | Slow | Lavt | 1 | Long | Lang | 10 | 3.048
Eucalyptus | woodwardii x torquata | Eucalyptus woodwardii x torquata |  | Myrtaceae | Myrtales | Rosidae | Torwood Gum | EUWO1 | Tree | Tre | Hardwood | Evergreen | Eviggrønn | Slow | Lavt | 1 | Long | Lang | 12 | 3.6576
Eucalyptus | yarraensis | Eucalyptus yarraensis |  | Myrtaceae | Myrtales | Rosidae | Yarra gum | EUYA | Tree | Tre | Hardwood | Evergreen | Eviggrønn | Moderate | Moderat | 2 | Long | Lang | 50 | 15.24
Eucalyptus | youmanii | Eucalyptus youmanii |  | Myrtaceae | Myrtales | Rosidae | Yourman's stringybark | EUYO | Tree | Tre | Hardwood | Evergreen | Eviggrønn | Moderate | Moderat | 2 | Long | Lang | 66 | 20.1168
Euclea | racemosa | Euclea racemosa |  | Euphorbiaceae | Euphorbiales | Rosidae | Sea guarrie | EURA1 | Shrub or small tree | Busk eller lite tre | Hardwood | Evergreen | Eviggrønn | Fast | Raskt | 3 | Short | Kort | 23 | 7.0104
Eucommia | ulmoides | Eucommia ulmoides |  | Eucommiaceae | Eucommiales | Hamamelidae | Hardy rubber tree | EUUL | Tree | Tre | Hardwood | Deciduous | Løvfallende | Moderate | Moderat | 2 | Moderate | Moderat | 43 | 13.1064
Eucryphia | glutinosa | Eucryphia glutinosa |  | Eucryphiaceae | Rosales | Rosidae | Nirrhe | EUGL3 | Shrub | Busk | Hardwood | Deciduous | Løvfallende | Moderate | Moderat | 2 | Moderate | Moderat | 8 | 2.4384
Eucryphia | lucida | Eucryphia lucida |  | Eucryphiaceae | Rosales | Rosidae | Leatherwood | EULU4 | Tree | Tre | Hardwood | Evergreen | Eviggrønn | Moderate | Moderat | 2 | Moderate | Moderat | 10 | 3.048
Eucryphia | x nymansensis | Eucryphia x nymansensis |  | Eucryphiaceae | Rosales | Rosidae | Nymansay eucryphia | EUNY | Shrub or small tree | Busk eller lite tre | Hardwood | Evergreen | Eviggrønn
Eugenia | apiculata | Eugenia apiculata | Luma apiculata | Myrtaceae | Myrtales | Rosidae | Shortleaf stopper | LUAP | Tree | Tre | Hardwood | Evergreen | Eviggrønn | Moderate | Moderat | 2 | Moderate | Moderat | 28 | 8.5344
Eugenia | aquea | Eugenia aquea |  | Myrtaceae | Myrtales | Rosidae | water apple | EUAQ | Shrub or small tree | Busk eller lite tre | Hardwood | Evergreen | Eviggrønn | [5 empty] | 20 | 6.096
Eugenia | axillaris | Eugenia axillaris | Eugenia anthera, Myrtus axillaris | Myrtaceae | Myrtales | Rosidae | White stopper | EUAX | Shrub or small tree | Busk eller lite tre | Hardwood | Evergreen | Eviggrønn | Moderate | Moderat | 2 | Moderate | Moderat | 20 | 6.096
Eugenia | bahiensis | Eugenia bahiensis |  | Myrtaceae | Myrtales | Rosidae | Eugenia bahiensis | EUBA10 | Tree | Tre | Hardwood | Evergreen | Eviggrønn
Eugenia | batingabranca | Eugenia batingabranca |  | Myrtaceae | Myrtales | Rosidae | Eugenia batingabranca | EUBA9 | Tree | Tre | Hardwood | Evergreen | Eviggrønn
Eugenia | bellonis | Eugenia bellonis | Myrtus bellonis | Myrtaceae | Myrtales | Rosidae | Puerto rico stopper | EUBE4 | Shrub | Busk | Hardwood | Evergreen | Eviggrønn | Moderate | Moderat | 2 |  |  | 28 | 8.5344
Eugenia | biflora | Eugenia biflora | Eugenia lancea | Myrtaceae | Myrtales | Rosidae | Blackrodwood | EUBI | Shrub or small tree | Busk eller lite tre | Hardwood | Evergreen | Eviggrønn | Moderate | Moderat | 2 | Moderate | Moderat | 28 | 8.5344
Eugenia | boqueronensis | Eugenia boqueronensis |  | Myrtaceae | Myrtales | Rosidae | Sierra de cayey stopper | EUBO3 | Shrub or small tree | Busk eller lite tre | Hardwood | Evergreen | Eviggrønn | Moderate | Moderat | 2 | Moderate | Moderat | 28 | 8.5344
Eugenia | borinquensis | Eugenia borinquensis |  | Myrtaceae | Myrtales | Rosidae | Guayabota de sierra | EUBO4 | Shrub or small tree | Busk eller lite tre | Hardwood | Evergreen | Eviggrønn | Moderate | Moderat | 2 | Moderate | Moderat | 28 | 8.5344
Eugenia | brasiliensis | Eugenia brasiliensis |  | Myrtaceae | Myrtales | Rosidae | Brazilian cherry | EUBR4 | Tree | Tre | Hardwood | Evergreen | Eviggrønn | [5 empty] | 30 | 9.144
Eugenia | cacuminis | Eugenia cacuminis |  | Myrtaceae | Myrtales | Rosidae | Cerro torrecilla stopper | EUCA10 | Shrub | Busk | Hardwood | Evergreen | Eviggrønn | Moderate | Moderat | 2 |  |  | 28 | 8.5344
Eugenia | candolleana | Eugenia candolleana |  | Myrtaceae | Myrtales | Rosidae | Cambui roxo | EUMU4 | Tree | Tre | Hardwood | Evergreen | Eviggrønn
Eugenia | caryophyllus | Eugenia caryophyllus |  | Myrtaceae | Myrtales | Rosidae | cloves | EUCA16 | Tree | Tre | Hardwood | Evergreen | Eviggrønn | [5 empty] | 30 | 9.144
Eugenia | confusa | Eugenia confusa |  | Myrtaceae | Myrtales | Rosidae | Redberry stopper | EUCO4 | Shrub or small tree | Busk eller lite tre | Hardwood | Evergreen | Eviggrønn | Moderate | Moderat | 2 | Moderate | Moderat | 20 | 6.096
Eugenia | cordata | Eugenia cordata |  | Myrtaceae | Myrtales | Rosidae | Lathberry | EUCO5 | Shrub or small tree | Busk eller lite tre | Hardwood | Evergreen | Eviggrønn | Moderate | Moderat | 2 | Moderate | Moderat | 28 | 8.5344
Eugenia | corozalensis | Eugenia corozalensis |  | Myrtaceae | Myrtales | Rosidae | Sperry guava | EUCO13 | Shrub or small tree | Busk eller lite tre | Hardwood | Evergreen | Eviggrønn | Moderate | Moderat | 2 | Moderate | Moderat | 28 | 8.5344
Eugenia | domingensis | Eugenia domingensis | Eugenia aeruginea | Myrtaceae | Myrtales | Rosidae | Serrette guave | EUDO | Tree | Tre | Hardwood | Evergreen | Eviggrønn | Moderate | Moderat | 2 | Moderate | Moderat | 28 | 8.5344
Eugenia | earhartii | Eugenia earhartii |  | Myrtaceae | Myrtales | Rosidae | Earhart's stopper | EUEA | Shrub | Busk | Hardwood | Evergreen | Eviggrønn | Moderate | Moderat | 2 |  |  | 28 | 8.5344
Eugenia | eggersii | Eugenia eggersii |  | Myrtaceae | Myrtales | Rosidae | Guasabara | EUEG | Shrub or small tree | Busk eller lite tre | Hardwood | Evergreen | Eviggrønn | Moderate | Moderat | 2 | Moderate | Moderat | 28 | 8.5344
Eugenia | excelsa | Eugenia excelsa |  | Myrtaceae | Myrtales | Rosidae | Eugenia excelsa | EUEX1 | Tree | Tre | Hardwood | Evergreen | Eviggrønn
Eugenia | florida | Eugenia florida |  | Myrtaceae | Myrtales | Rosidae | Spanish stopper | EUFL | Tree | Tre | Hardwood | Evergreen | Eviggrønn
Eugenia | foetida | Eugenia foetida | Eugenia myrtoides, Eugenia buxifolia | Myrtaceae | Myrtales | Rosidae | Boxleaf stopper | EUFO3 | Shrub or small tree | Busk eller lite tre | Hardwood | Evergreen | Eviggrønn | Moderate | Moderat | 2 | Moderate | Moderat | 18 | 5.4864
Eugenia | glabrata | Eugenia glabrata | Myrtus glabrata | Myrtaceae | Myrtales | Rosidae | Smooth rodwood | EUGL6 | Shrub or small tree | Busk eller lite tre | Hardwood | Evergreen | Eviggrønn | Moderate | Moderat | 2 | Moderate | Moderat | 28 | 8.5344
Eugenia | haematocarpa | Eugenia haematocarpa |  | Myrtaceae | Myrtales | Rosidae | Luquillo mountain stopper | EUHA4 | Tree | Tre | Hardwood | Evergreen | Eviggrønn | Moderate | Moderat | 2 | Moderate | Moderat | 28 | 8.5344
Eugenia | involucrata | Eugenia involucrata |  | Myrtaceae | Myrtales | Rosidae | Cerejeira-do-rio-grande | EUIN | Shrub | Busk | Hardwood | Evergreen | Eviggrønn | Moderate | Moderat | 2 |  |  | 28 | 8.5344
Eugenia | javanica | Eugenia javanica | Syzygium samarangense | Myrtaceae | Myrtales | Rosidae | wax apple | EUJA4 | Tree | Tre | Hardwood | Evergreen | Eviggrønn | [5 empty] | 36 | 10.9728
Eugenia | koolauensis | Eugenia koolauensis | Eugenia molokaiana | Myrtaceae | Myrtales | Rosidae | Nioi | EUKO | Shrub or small tree | Busk eller lite tre | Hardwood | Evergreen | Eviggrønn | Moderate | Moderat | 2 | Moderate | Moderat | 28 | 8.5344
Eugenia | laevis | Eugenia laevis |  | Myrtaceae | Myrtales | Rosidae | Bayamon stopper | EULA9 | Shrub or small tree | Busk eller lite tre | Hardwood | Evergreen | Eviggrønn | Moderate | Moderat | 2 | Moderate | Moderat | 28 | 8.5344
Eugenia | ligustrina | Eugenia ligustrina | Myrtus ligustrina | Myrtaceae | Myrtales | Rosidae | Privet stopper | EULI | Shrub or small tree | Busk eller lite tre | Hardwood | Evergreen | Eviggrønn | Moderate | Moderat | 2 | Moderate | Moderat | 28 | 8.5344
Eugenia | monticola | Eugenia monticola | Myrtus monticola, Eugenia monticola var. latifolia, Eugenia maleolens | Myrtaceae | Myrtales | Rosidae | Birdcherry | EUMO | Shrub or small tree | Busk eller lite tre | Hardwood | Evergreen | Eviggrønn | Moderate | Moderat | 2 | Moderate | Moderat | 28 | 8.5344
Eugenia | multiflora | Eugenia multiflora |  | Myrtaceae | Myrtales | Rosidae | Eugenia multiflora | EUMU3 | Tree | Tre | Hardwood | Evergreen | Eviggrønn
Eugenia | neoaustralis | Eugenia neoaustralis |  | Myrtaceae | Myrtales | Rosidae | Eugenia neoaustralis | EUNE2 | Tree | Tre | Hardwood | Evergreen | Eviggrønn
Eugenia | olivacea | Eugenia olivacea |  | Myrtaceae | Myrtales | Rosidae | Eugenia olivacea | EUOL2 | Tree | Tre | Hardwood | Evergreen | Eviggrønn
Eugenia | ovalifolia | Eugenia ovalifolia |  | Myrtaceae | Myrtales | Rosidae | Eugenia ovalifolia | EUOV | Tree | Tre | Hardwood | Evergreen | Eviggrønn
Eugenia | padronii | Eugenia padronii |  | Myrtaceae | Myrtales | Rosidae | Padron's stopper | EUPA12 | Tree | Tre | Hardwood | Evergreen | Eviggrønn | Moderate | Moderat | 2 | Moderate | Moderat | 28 | 8.5344
Eugenia | palumbis | Eugenia palumbis |  | Myrtaceae | Myrtales | Rosidae | agatelang | EUPA28 | Tree | Tre | Hardwood | Evergreen | Eviggrønn
Eugenia | paniculata | Eugenia paniculata | Syzygium paniculatum | Myrtaceae | Myrtales | Rosidae | Brush cherry | EUPA2 | Shrub | Busk | Hardwood | Evergreen | Eviggrønn
Eugenia | parvifolia | Eugenia parvifolia |  | Myrtaceae | Myrtales | Rosidae | Eugenia parvifolia | EUPA5 | Tree | Tre | Hardwood | Evergreen | Eviggrønn
Eugenia | prasina | Eugenia prasina |  | Myrtaceae | Myrtales | Rosidae | Eugenia prasina | EUPR1 | Tree | Tre | Hardwood | Evergreen | Eviggrønn
Eugenia | procera | Eugenia procera | Myrtus procera | Myrtaceae | Myrtales | Rosidae | Rockmyrtle | EUPR4 | Shrub or small tree | Busk eller lite tre | Hardwood | Evergreen | Eviggrønn | Moderate | Moderat | 2 | Moderate | Moderat | 28 | 8.5344
Eugenia | pseudopsidium | Eugenia pseudopsidium |  | Myrtaceae | Myrtales | Rosidae | Christmas cherry | EUPS | Shrub or small tree | Busk eller lite tre | Hardwood | Evergreen | Eviggrønn | Moderate | Moderat | 2 | Moderate | Moderat | 28 | 8.5344
Eugenia | punicifolia | Eugenia punicifolia |  | Myrtaceae | Myrtales | Rosidae | Beach cherry | EUPU4 | Shrub or small tree | Busk eller lite tre | Hardwood | Evergreen | Eviggrønn
Eugenia | reinwardtiana | Eugenia reinwardtiana |  | Myrtaceae | Myrtales | Rosidae | Mountain stopper | EURE7 | Shrub or small tree | Busk eller lite tre | Hardwood | Evergreen | Eviggrønn | Moderate | Moderat | 2 | Moderate | Moderat | 28 | 8.5344
Eugenia | repanda | Eugenia repanda |  | Myrtaceae | Myrtales | Rosidae | Eugenia repanda | EUPR2 | Tree | Tre | Hardwood | Evergreen | Eviggrønn
Eugenia | rhombea | Eugenia rhombea | Eugenia foetida var. rhombea | Myrtaceae | Myrtales | Rosidae | Red stopper | EURH | Shrub or small tree | Busk eller lite tre | Hardwood | Evergreen | Eviggrønn | Moderate | Moderat | 2 | Moderate | Moderat | 20 | 6.096
Eugenia | rostrata | Eugenia rostrata |  | Myrtaceae | Myrtales | Rosidae | Eugenia rostrata | EURO2 | Tree | Tre | Hardwood | Evergreen | Eviggrønn
Eugenia | serrasuela | Eugenia serrasuela |  | Myrtaceae | Myrtales | Rosidae | Serrasuela | EUSE9 | Tree | Tre | Hardwood | Evergreen | Eviggrønn | Moderate | Moderat | 2 | Moderate | Moderat | 28 | 8.5344
Eugenia | sessiliflora | Eugenia sessiliflora |  | Myrtaceae | Myrtales | Rosidae | Sessileleaf stopper | EUSE10 | Shrub or small tree | Busk eller lite tre | Hardwood | Evergreen | Eviggrønn | Moderate | Moderat | 2 | Moderate | Moderat | 28 | 8.5344
Eugenia | speciosa | Eugenia speciosa |  | Myrtaceae | Myrtales | Rosidae | Eugenia speciosa | EUSP1 | Tree | Tre | Hardwood | Evergreen | Eviggrønn
Eugenia | stahlii | Eugenia stahlii |  | Myrtaceae | Myrtales | Rosidae | Stahl's stopper | EUST3 | Tree | Tre | Hardwood | Evergreen | Eviggrønn | Moderate | Moderat | 2 | Moderate | Moderat | 28 | 8.5344
Eugenia | stewardsonii | Eugenia stewardsonii |  | Myrtaceae | Myrtales | Rosidae | Stewardson's stopper | EUST6 | Shrub or small tree | Busk eller lite tre | Hardwood | Evergreen | Eviggrønn | Moderate | Moderat | 2 | Moderate | Moderat | 28 | 8.5344
Eugenia | thompsonii | Eugenia thompsonii |  | Myrtaceae | Myrtales | Rosidae | atoto | EUTH4 | Tree | Tre | Hardwood | Evergreen | Eviggrønn
Eugenia | tinguyensis | Eugenia tinguyensis |  | Myrtaceae | Myrtales | Rosidae | Eugenia tinguyensis | EUTI3 | Tree | Tre | Hardwood | Evergreen | Eviggrønn
Eugenia | umbelliflora | Eugenia umbelliflora |  | Myrtaceae | Myrtales | Rosidae | Eugenia umbelliflora | EUUM2 | Tree | Tre | Hardwood | Evergreen | Eviggrønn
Eugenia | umbrosa | Eugenia umbrosa |  | Myrtaceae | Myrtales | Rosidae | Eugenia umbrosa | EUUM1 | Tree | Tre | Hardwood | Evergreen | Eviggrønn
Eugenia | underwoodii | Eugenia underwoodii |  | Myrtaceae | Myrtales | Rosidae | Underwood's stopper | EUUN | Shrub or small tree | Busk eller lite tre | Hardwood | Evergreen | Eviggrønn | Moderate | Moderat | 2 | Moderate | Moderat | 28 | 8.5344
Eugenia | uniflora | Eugenia uniflora | Eugenia michelii | Myrtaceae | Myrtales | Rosidae | Surinam cherry | EUUN2 | Shrub or small tree | Busk eller lite tre | Hardwood | Evergreen | Eviggrønn | Moderate | Moderat | 2 | Moderate | Moderat | 12 | 3.6576
Eugenia | woodburyana | Eugenia woodburyana |  | Myrtaceae | Myrtales | Rosidae | Woodbury's stopper | EUWO2 | Shrub or small tree | Busk eller lite tre | Hardwood | Evergreen | Eviggrønn | Moderate | Moderat | 2 | Moderate | Moderat | 28 | 8.5344
Eugenia | xerophytica | Eugenia xerophytica |  | Myrtaceae | Myrtales | Rosidae | Aridland stopper | EUXE | Shrub or small tree | Busk eller lite tre | Hardwood | Evergreen | Eviggrønn | Moderate | Moderat | 2 | Moderate | Moderat | 28 | 8.5344
Euonymus | alata | Euonymus alata | Celastrus alatus | Celastraceae | Celastrales | Rosidae | Winged burning bush | EUAL8 | Shrub | Busk | Hardwood | Deciduous | Løvfallende | Moderate | Moderat | 2 |  |  | 25 | 7.62
Euonymus | alatus | Euonymus alatus |  | Celastraceae | Celastrales | Rosidae | Winged burningbush | EUAL | Shrub | Busk | Hardwood | Deciduous | Løvfallende | Slow | Lavt | 1 |  |  | 16 | 4.8768
Euonymus | americanus | Euonymus americanus |  | Celastraceae | Celastrales | Rosidae | Bursting-heart | EUAM7 | Shrub | Busk | Hardwood | Deciduous | Løvfallende | Moderate | Moderat | 2 |  |  | 25 | 7.62
Euonymus | aptera | Euonymus aptera |  | Celastraceae | Celastrales | Rosidae | Corky spindletree | EUAP5 | Shrub | Busk | Hardwood | Deciduous | Løvfallende | Moderate | Moderat | 2 |  |  | 25 | 7.62
Euonymus | atropurpureus | Euonymus atropurpureus |  | Celastraceae | Celastrales | Rosidae | Eastern wahoo | EUAT | Shrub or small tree | Busk eller lite tre | Hardwood | Deciduous | Løvfallende | Moderate | Moderat | 2 | Short | Kort | 25 | 7.62
Euonymus | bungeanum | Euonymus bungeanum |  | Celastraceae | Celastrales | Rosidae | Winterberry | EUBU6 | Shrub or small tree | Busk eller lite tre | Hardwood | Deciduous | Løvfallende | Moderate | Moderat | 2 |  |  | 25 | 7.62
Euonymus | europaeus | Euonymus europaeus |  | Celastraceae | Celastrales | Rosidae | European spindletree | EUEU | Shrub | Busk | Hardwood | Deciduous | Løvfallende | Moderate | Moderat | 2 |  |  | 25 | 7.62
Euonymus | fortunei | Euonymus fortunei |  | Celastraceae | Celastrales | Rosidae | Winter creeper | EUFO | Shrub | Busk | Hardwood | Evergreen | Eviggrønn | Fast | Raskt | 3 |  |  | 25 | 7.62
Euonymus | hamiltonianus | Euonymus hamiltonianus |  | Celastraceae | Celastrales | Rosidae | Hamilton's spindletree | EUHA9 | Shrub or small tree | Busk eller lite tre | Hardwood | Deciduous | Løvfallende | Moderate | Moderat | 2 |  |  | 25 | 7.62
Euonymus | japonica Aureomarginatus | Euonymus japonica Aureomarginatus |  | Celastraceae | Celastrales | Rosidae | Golden euonymus | EUJAAM | Shrub | Busk | Hardwood | Evergreen | Eviggrønn | Slow | Lavt | 1 | Moderate | Moderat | 3 | 0.9144
Euonymus | japonicus | Euonymus japonicus |  | Celastraceae | Celastrales | Rosidae | Evergreen euonymus | EUJA | Shrub | Busk | Hardwood | Evergreen | Eviggrønn | Moderate | Moderat | 2 |  |  | 25 | 7.62
Euonymus | kiautschovica | Euonymus kiautschovica |  | Celastraceae | Celastrales | Rosidae | Creeping strawberry bush | EUKI4 | Shrub | Busk | Hardwood | Deciduous | Løvfallende | Moderate | Moderat | 2 |  |  | 25 | 7.62
Euonymus | latifolius | Euonymus latifolius |  | Celastraceae | Celastrales | Rosidae | Large-leaved Spindle | EULA4 | Shrub | Busk | Hardwood | Deciduous | Løvfallende | Slow | Lavt | 1 | Moderate | Moderat | 3 | 0.9144
Euonymus | lucidus | Euonymus lucidus |  | Celastraceae | Celastrales | Rosidae | Spindle | EULU1 | Shrub or small tree | Busk eller lite tre | Hardwood | Evergreen | Eviggrønn | Slow | Lavt | 1 | Moderate | Moderat | 12 | 3.6576
Euonymus | occidentalis | Euonymus occidentalis |  | Celastraceae | Celastrales | Rosidae | Western wahoo | EUOC | Shrub | Busk | Hardwood | Deciduous | Løvfallende | Moderate | Moderat | 2 |  |  | 25 | 7.62
Euonymus | phellomanus | Euonymus phellomanus |  | Celastraceae | Celastrales | Rosidae | Corktree | EUPH5 | Shrub | Busk | Hardwood | Deciduous | Løvfallende | Moderate | Moderat | 2 |  |  | 25 | 7.62
Euonymus | sieboldiana | Euonymus sieboldiana |  | Celastraceae | Celastrales | Rosidae | Euonymus sieboldiana | EUSI4 | Tree | Tre | Hardwood | Deciduous | Løvfallende
Euphorbia | abyssinica | Euphorbia abyssinica |  | Euphorbiaceae | Euphorbiales | Rosidae | Desert candle | ROAB | Tree | Tre | Palm | Evergreen | Eviggrønn | Fast | Raskt | 3 | Short | Kort | 31 | 9.4488
Euphorbia | brasiliensis | Euphorbia brasiliensis |  | Euphorbiaceae | Euphorbiales | Rosidae | Euphorbia brasiliensis | EUBR | Herb | Urte
Euphorbia | candelabrum | Euphorbia candelabrum |  | Euphorbiaceae | Euphorbiales | Rosidae | Candelabra tree | EUCA15 | Tree | Tre | Palm | Evergreen | Eviggrønn | Fast | Raskt | 3 | Short | Kort | 19 | 5.7912
Euphorbia | cotinifolia | Euphorbia cotinifolia |  | Euphorbiaceae | Euphorbiales | Rosidae | Mexican shrubby spurge | EUCO24 | Shrub or small tree | Busk eller lite tre | Hardwood | Deciduous | Løvfallende | Slow | Lavt | 1 |  |  | 38 | 11.5824
Euphorbia | curtisii | Euphorbia curtisii | Tithymalopsis eriogonoides, Tithymalopsis curtisii | Euphorbiaceae | Euphorbiales | Rosidae | Curtis' spurge | EUCU3 | Shrub | Busk | Hardwood | Deciduous | Løvfallende | Slow | Lavt | 1 |  |  | 38 | 11.5824
Euphorbia | dendroides | Euphorbia dendroides |  | Euphorbiaceae | Euphorbiales | Rosidae | Tree spurge | EUDE10 | Shrub | Busk | Hardwood | Deciduous | Løvfallende | Slow | Lavt | 1 |  |  | 38 | 11.5824
Euphorbia | haeleeleana | Euphorbia haeleeleana |  | Euphorbiaceae | Euphorbiales | Rosidae | Kauai spurge | EUHA2 | Tree | Tre | Hardwood | Deciduous | Løvfallende | Slow | Lavt | 1 |  |  | 38 | 11.5824
Euphorbia | lactea | Euphorbia lactea |  | Euphorbiaceae | Euphorbiales | Rosidae | Mottled spurge | EULA8 | Shrub or small tree | Busk eller lite tre | Hardwood | Evergreen | Eviggrønn | Slow | Lavt | 1 |  |  | 38 | 11.5824
Euphorbia | leucocephala | Euphorbia leucocephala |  | Euphorbiaceae | Euphorbiales | Rosidae | Pascuita | EULE6 | Shrub or small tree | Busk eller lite tre | Hardwood | Deciduous | Løvfallende | Slow | Lavt | 1 |  |  | 38 | 11.5824
Euphorbia | longana | Euphorbia longana |  | Euphorbiaceae | Euphorbiales | Rosidae | Euphorbia longana | EULO2 | Tree | Tre | Hardwood | Evergreen | Eviggrønn | Moderate | Moderat | 2 | Moderate | Moderat
Euphorbia | milii | Euphorbia milii |  | Euphorbiaceae | Euphorbiales | Rosidae | Christplant | EUMI9 | Vine | Klatreplante | Hardwood | Evergreen | Eviggrønn | Slow | Lavt | 1 |  |  | 38 | 11.5824
Euphorbia | misera | Euphorbia misera |  | Euphorbiaceae | Euphorbiales | Rosidae | Cliff spurge | EUMI4 | Shrub | Busk | Hardwood | Deciduous | Løvfallende | Slow | Lavt | 1 |  |  | 38 | 11.5824
Euphorbia | neriifolia | Euphorbia neriifolia |  | Euphorbiaceae | Euphorbiales | Rosidae | Indian spurgetree | EUNE4 | Shrub or small tree | Busk eller lite tre | Hardwood | Evergreen | Eviggrønn | Slow | Lavt | 1 |  |  | 38 | 11.5824
Euphorbia | pereskiifolia | Euphorbia pereskiifolia |  | Euphorbiaceae | Euphorbiales | Rosidae | Euphorbia pereskiifolia | EUPE3 | Shrub or small tree | Busk eller lite tre | Hardwood | Summer Deciduous | Løvfallende | [5 empty] | 12 | 3.6576
Euphorbia | petiolaris | Euphorbia petiolaris | Aklema petiolaris | Euphorbiaceae | Euphorbiales | Rosidae | Manchineel berry | EUPE8 | Shrub or small tree | Busk eller lite tre | Hardwood | Deciduous | Løvfallende | Slow | Lavt | 1 |  |  | 38 | 11.5824
Euphorbia | pulcherrima | Euphorbia pulcherrima | Poinsettia pulcherrima | Euphorbiaceae | Euphorbiales | Rosidae | Poinsettia | EUPU9 | Shrub or small tree | Busk eller lite tre | Hardwood | Deciduous | Løvfallende | Slow | Lavt | 1 |  |  | 38 | 11.5824
Euphorbia | tanquahuete | Euphorbia tanquahuete |  | Euphorbiaceae | Euphorbiales | Rosidae | Palo amarillo | EUTA | Shrub or small tree | Busk eller lite tre | Hardwood | Deciduous | Løvfallende | Fast | Raskt | 3 |  |  | 8 | 2.4384
Euphorbia | tirucalli | Euphorbia tirucalli |  | Euphorbiaceae | Euphorbiales | Rosidae | Indiantree spurge | EUTI | Tree | Tre | Hardwood | Evergreen | Eviggrønn | Moderate | Moderat | 2 |  |  | 25 | 7.62
Euplassa | isernii | Euplassa isernii |  | Proteaceae | Proteales | Rosidae | Euplassa isernii | EUIS | Herb | Urte
Eupomatia | laurina | Eupomatia laurina |  | Eupomatiaceae | Magnoliales | Magnoliidae | Bolwarra | EULA5 | Shrub or small tree | Busk eller lite tre | Hardwood | Evergreen | Eviggrønn | Fast | Raskt | 3 | Moderate | Moderat | 5 | 1.524
Euroschinus | falcata | Euroschinus falcata |  | Anacardiaceae | Sapindales | Rosidae | Ribbonwood | EUFA2 | Tree | Tre | Hardwood | Evergreen | Eviggrønn | Moderate | Moderat | 2 | Long | Lang | 132 | 40.2336
Eurya | japonica | Eurya japonica |  | Theaceae | Theales | Dilleniidae | Japanese eurya | EUJA1 | Shrub or small tree | Busk eller lite tre | Hardwood | Evergreen | Eviggrønn | [5 empty] | 3 | 0.9144
Eurya | sandwicensis | Eurya sandwicensis | Eurya sandwicensis var. grandifolia | Theaceae | Theales | Dilleniidae | Anini | EUSA6 | Shrub or small tree | Busk eller lite tre | Hardwood | Evergreen | Eviggrønn | Slow | Lavt | 1 |  |  | 19 | 5.7912
Euryops | chrysanthemoides | Euryops chrysanthemoides |  | Asteraceae | Asterales | Asteridae | Bull's eye | EUCH4 | Shrub | Busk | Hardwood | Evergreen | Eviggrønn
Euryops | multifidus | Euryops multifidus |  | Asteraceae | Asterales | Asteridae | Hawk's eye | EUMU | Shrub | Busk | Hardwood | Evergreen | Eviggrønn
Euryops | pectinatus | Euryops pectinatus |  | Asteraceae | Asterales | Asteridae | Golden euryops | EUPE | Shrub | Busk | Hardwood | Evergreen | Eviggrønn
Euterpe | edulis | Euterpe edulis |  | Arecaceae | Arecales | Arecidae | assai palm | EUED | Palm | Palme | Hardwood | Evergreen | Eviggrønn | [5 empty] | 26 | 7.9248
Excoecaria | agallocha | Excoecaria agallocha |  | Euphorbiaceae | Euphorbiales | Rosidae | blinding tree | EXAG | Tree | Tre | Hardwood | Evergreen | Eviggrønn | [5 empty] | 45 | 13.716
Exocarpos | aphyllus | Exocarpos aphyllus |  | Santalaceae | Santalales | Rosidae | Leafless Ballart | EXAP | Shrub | Busk | Hardwood | Evergreen | Eviggrønn | Moderate | Moderat | 2 | Moderate | Moderat | 4 | 1.2192
Exocarpos | cupressiformis | Exocarpos cupressiformis |  | Santalaceae | Santalales | Rosidae | Cherry Ballart | EXCU | Tree | Tre | Hardwood | Evergreen | Eviggrønn | Slow | Lavt | 1 | Long | Lang | 26 | 7.9248
Exocarpos | gaudichaudii | Exocarpos gaudichaudii |  | Santalaceae | Santalales | Rosidae | Hulumoa | EXGA | Shrub or small tree | Busk eller lite tre | Hardwood | Deciduous | Løvfallende
Exocarpos | luteolus | Exocarpos luteolus |  | Santalaceae | Santalales | Rosidae | Leafy ballart | EXLU | Shrub | Busk | Hardwood | Deciduous | Løvfallende
Exocarpos | menziesii | Exocarpos menziesii |  | Santalaceae | Santalales | Rosidae | Menzies' ballart | EXME | Shrub | Busk | Hardwood | Deciduous | Løvfallende
Exocarpos | sparteus | Exocarpos sparteus |  | Santalaceae | Santalales | Rosidae | Broom Ballart | EXSP | Shrub or small tree | Busk eller lite tre | Hardwood | Evergreen | Eviggrønn | Moderate | Moderat | 2 | Moderate | Moderat | 4 | 1.2192
Exocarpos | strictus | Exocarpos strictus |  | Santalaceae | Santalales | Rosidae | Pale-fruit Ballart | EXST | Shrub | Busk | Hardwood | Evergreen | Eviggrønn | Moderate | Moderat | 2 | Moderate | Moderat | 2 | 0.6096
Exocarpos | syrticola | Exocarpos syrticola |  | Santalaceae | Santalales | Rosidae | Coast Ballart | EXSY | Shrub | Busk | Hardwood | Evergreen | Eviggrønn | Moderate | Moderat | 2 | Moderate | Moderat | 2 | 0.6096
Exochorda | racemosa | Exochorda racemosa | Exochorda grandiflora | Rosaceae | Rosales | Rosidae | Common pearlbrush | EXRA | Shrub | Busk | Hardwood | Deciduous | Løvfallende | Moderate | Moderat | 2 |  |  | 15 | 4.572
Exostema | caribaeum | Exostema caribaeum | Cinchona caribaea | Rubiaceae | Rubiales | Asteridae | Princewood | EXCA | Shrub | Busk | Hardwood | Evergreen | Eviggrønn
Exostema | ellipticum | Exostema ellipticum |  | Rubiaceae | Rubiales | Asteridae | Plateado | EXEL | Shrub or small tree | Busk eller lite tre | Hardwood | Evergreen | Eviggrønn
Exostema | sanctae-luciae | Exostema sanctae-luciae |  | Rubiaceae | Rubiales | Asteridae | Exostema sanctae-luciae | EXSA2 | Tree | Tre | Hardwood | Deciduous | Løvfallende | [5 empty] | 45 | 13.716
Exothea | paniculata | Exothea paniculata | Melicocca paniculata | Sapindaceae | Sapindales | Rosidae | Butterbough | EXPA | Tree | Tre | Hardwood | Evergreen | Eviggrønn | Slow | Lavt | 1 | Long | Lang | 60 | 18.288
Eysenhardtia | orthocarpa | Eysenhardtia orthocarpa |  | Fabaceae | Fabales | Rosidae | Tahitian kidneywood | EYOR | Shrub or small tree | Busk eller lite tre | Hardwood | Deciduous | Løvfallende
Eysenhardtia | polystachya | Eysenhardtia polystachya |  | Fabaceae | Fabales | Rosidae | Mexican kidneywood | EYPO | Shrub or small tree | Busk eller lite tre | Hardwood | Deciduous | Løvfallende
Eysenhardtia | spinosa | Eysenhardtia spinosa |  | Fabaceae | Fabales | Rosidae | Spiny kidneywood | EYSP | Shrub | Busk | Hardwood | Deciduous | Løvfallende
Eysenhardtia | texana | Eysenhardtia texana | Eysenhardtia angustifolia | Fabaceae | Fabales | Rosidae | Texas kidneywood | EYTE | Shrub or small tree | Busk eller lite tre | Hardwood | Deciduous | Løvfallende | [5 empty] | 8 | 2.4384
Fagraea | berteroana | Fagraea berteroana |  | Loganiaceae | Gentianales | Asteridae | Pua kenikeni | FABE | Shrub or small tree | Busk eller lite tre | Hardwood | Evergreen | Eviggrønn
Fagus | crenata | Fagus crenata |  | Fagaceae | Fagales | Hamamelidae | Japanese beech | FACR | Tree | Tre | Hardwood | Deciduous | Løvfallende | Slow | Lavt | 1 | Long | Lang | 87 | 26.5176
Fagus | grandifolia | Fagus grandifolia | Fagus ferruginea, Fagus americana, Fagus grandifolia var. caroliniana, Fagus grandifolia ssp. heterophylla | Fagaceae | Fagales | Hamamelidae | American beech | FAGR | Tree | Tre | Hardwood | Deciduous | Løvfallende | Slow | Lavt | 1 | Long | Lang | 80 | 24.384
Fagus | mexicana | Fagus mexicana |  | Fagaceae | Fagales | Hamamelidae | Mexican beech | FAME | Tree | Tre | Hardwood | Deciduous | Løvfallende | [5 empty] | 30 | 9.144
Fagus | orientalis | Fagus orientalis |  | Fagaceae | Fagales | Hamamelidae | Oriental beech | FAOR | Tree | Tre | Hardwood | Deciduous | Løvfallende | Moderate | Moderat | 2 | Long | Lang | 20 | 6.096
Fagus | sylvatica | Fagus sylvatica | Fagus sylvatica var. atropunicea | Fagaceae | Fagales | Hamamelidae | European beech | FASY | Tree | Tre | Hardwood | Deciduous | Løvfallende | Slow | Lavt | 1 | Moderate | Moderat | 85 | 25.908
Fagus | sylvatica 'Asplenifolia' | Fagus sylvatica 'Asplenifolia' |  | Fagaceae | Fagales | Hamamelidae | Fern leaved beech | FASY1 | Tree | Tre | Hardwood | Deciduous | Løvfallende | Moderate | Moderat | 2 | Long | Lang | 49 | 14.9352
Fagus | sylvatica 'Purpurea' | Fagus sylvatica 'Purpurea' | Fagus sylvatica 'atropurpurea' | Fagaceae | Fagales | Hamamelidae | Copper beech | FASYPU | Tree | Tre | Hardwood | Deciduous | Løvfallende | [5 empty] | 10 | 3.048
Fallugia | paradoxa | Fallugia paradoxa |  | Rosaceae | Rosales | Rosidae | Apache plume | FAPA | Shrub | Busk | Hardwood | Deciduous | Løvfallende
Faramea | occidentalis | Faramea occidentalis | Ixora occidentalis | Rubiaceae | Rubiales | Asteridae | False coffee | FAOC | Shrub or small tree | Busk eller lite tre | Hardwood | Evergreen | Eviggrønn | Slow | Lavt | 1 | Long | Lang | 65 | 19.812
Fatsia | japonica | Fatsia japonica |  | Araliaceae | Apiales | Rosidae | Japanese aralia | FAJA | Shrub | Busk | Hardwood | Evergreen | Eviggrønn | Moderate | Moderat | 2 |  |  | 15 | 4.572
Feijoa | sellowiana | Feijoa sellowiana |  | Myrtaceae | Myrtales | Rosidae | Pineapple guava | FESE | Shrub or small tree | Busk eller lite tre | Hardwood | Evergreen | Eviggrønn | Slow | Lavt | 1 | Short | Kort | 15 | 4.572
Fendlera | rigida | Fendlera rigida | Fendlera linearis | Hydrangeaceae | Rosales | Rosidae | Stiff fendlerbush | FERI2 | Shrub | Busk | Hardwood | Deciduous | Løvfallende
Fendlera | rupicola | Fendlera rupicola | Fendlera rupicola var. falcata | Hydrangeaceae | Rosales | Rosidae | Cliff fendlerbush | FERU | Shrub | Busk | Hardwood | Deciduous | Løvfallende
Fendlera | wrightii | Fendlera wrightii | Fendlera rupicola var. wrightii | Hydrangeaceae | Rosales | Rosidae | Wright's fendlerbush | FEWR | Shrub | Busk | Hardwood | Deciduous | Løvfallende
Fendlerella | utahensis | Fendlerella utahensis |  | Hydrangeaceae | Rosales | Rosidae | Utah fendlerbush | FEUT | Shrub | Busk | Hardwood | Deciduous | Løvfallende
Ferocactus | wislizeni | Ferocactus wislizeni | Echinocactus wislizeni | Cactaceae | Caryophyllales | Caryophyllidae | Candy barrelcactus | FEWI | Cactus | Kaktus | Hardwood | Evergreen | Eviggrønn | Slow | Lavt | 1 | Long | Lang | 11 | 3.3528
Ficus | altissima | Ficus altissima |  | Moraceae | Urticales | Hamamelidae | Council tree | FIAL4 | Tree | Tre | Hardwood | Deciduous | Løvfallende | Fast | Raskt | 3 |  |  | 71 | 21.6408
Ficus | americana | Ficus americana | Ficus perforata, Ficus sintenisii | Moraceae | Urticales | Hamamelidae | Jamaican cherry fig | FIAM | Shrub or small tree | Busk eller lite tre | Hardwood | Evergreen | Eviggrønn | Fast | Raskt | 3 |  |  | 71 | 21.6408
Ficus | aurea | Ficus aurea |  | Moraceae | Urticales | Hamamelidae | Florida strangler fig | FIAU | Tree | Tre | Hardwood | Deciduous | Løvfallende | Fast | Raskt | 3 | Long | Lang | 55 | 16.764
Ficus | auriculata | Ficus auriculata |  | Moraceae | Urticales | Hamamelidae | Roxburgh fig | FIAU3 | Tree | Tre | Hardwood | Evergreen | Eviggrønn | [5 empty] | 33 | 10.0584
Ficus | benghalensis | Ficus benghalensis |  | Moraceae | Urticales | Hamamelidae | Indian banyan | FIBE2 | Tree | Tre | Hardwood | Evergreen | Eviggrønn | Fast | Raskt | 3 |  |  | 63 | 19.2024
Ficus | benjamina | Ficus benjamina | Ficus nitida | Moraceae | Urticales | Hamamelidae | Benjamin fig | FIBE | Tree | Tre | Hardwood | Evergreen | Eviggrønn | Fast | Raskt | 3 | Long | Lang | 53 | 16.1544
Ficus | binnendijkii | Ficus binnendijkii |  | Moraceae | Urticales | Hamamelidae | Long-leaf fig | FIBI | Tree | Tre | Hardwood | Evergreen | Eviggrønn | Moderate | Moderat | 2 | Long | Lang | 12 | 3.6576
Ficus | carica | Ficus carica |  | Moraceae | Urticales | Hamamelidae | Common fig | FICA | Tree | Tre | Hardwood | Deciduous | Løvfallende | Fast | Raskt | 3 |  |  | 71 | 21.6408
Ficus | citrifolia | Ficus citrifolia | Ficus brevifolia, Ficus laevigata | Moraceae | Urticales | Hamamelidae | Wild banyantree | FICI | Shrub or small tree | Busk eller lite tre | Hardwood | Deciduous | Løvfallende | Fast | Raskt | 3 |  |  | 38 | 11.5824
Ficus | clusiifolia | Ficus clusiifolia |  | Moraceae | Urticales | Hamamelidae | red-fig tree | FICL | Tree | Tre | Hardwood | Evergreen | Eviggrønn
Ficus | coronata | Ficus coronata |  | Moraceae | Urticales | Hamamelidae | Creek sandpaper fig | FICO | Tree | Tre | Hardwood | Evergreen | Eviggrønn | Moderate | Moderat | 2 | Long | Lang | 26 | 7.9248
Ficus | coronulata | Ficus coronulata |  | Moraceae | Urticales | Hamamelidae | Peach-Leaf Fig | FICO1 | Tree | Tre | Hardwood | Evergreen | Eviggrønn | Moderate | Moderat | 2 | Long | Lang | 15 | 4.572
Ficus | cotinifolia | Ficus cotinifolia |  | Moraceae | Urticales | Hamamelidae | Ficus cotinifolia | FICO2 | Tree | Tre | Hardwood | Semi-Evergreen | Eviggrønn | [5 empty] | 30 | 9.144
Ficus | destruens | Ficus destruens |  | Moraceae | Urticales | Hamamelidae | Boonjee | FIDE | Tree | Tre | Hardwood | Evergreen | Eviggrønn | Moderate | Moderat | 2 | Long | Lang | 99 | 30.1752
Ficus | drupacea | Ficus drupacea |  | Moraceae | Urticales | Hamamelidae | Brown-woolly fig | FIDR3 | Tree | Tre | Hardwood | Evergreen | Eviggrønn | Fast | Raskt | 3 |  |  | 71 | 21.6408
Ficus | elastica | Ficus elastica |  | Moraceae | Urticales | Hamamelidae | Rubber plant | FIEL | Shrub | Busk | Hardwood | Evergreen | Eviggrønn | Fast | Raskt | 3 |  |  | 38 | 11.5824
Ficus | enormis | Ficus enormis |  | Moraceae | Urticales | Hamamelidae | Figueira | FIEN | Tree | Tre | Hardwood | Deciduous | Løvfallende
Ficus | fraseri | Ficus fraseri |  | Moraceae | Urticales | Hamamelidae | White Sandpaper Fig | FIFR | Tree | Tre | Hardwood | Deciduous | Løvfallende | Moderate | Moderat | 2 | Long | Lang | 15 | 4.572
Ficus | glabra | Ficus glabra |  | Moraceae | Urticales | Hamamelidae | white banyan | FIGL | Tree | Tre | Hardwood | Evergreen | Eviggrønn
Ficus | godeffroyi | Ficus godeffroyi |  | Moraceae | Urticales | Hamamelidae | mati | FIGO | Tree | Tre | Hardwood | Evergreen | Eviggrønn
Ficus | hirsuta | Ficus hirsuta |  | Moraceae | Urticales | Hamamelidae | Ficus hirsuta | FIHI | Tree | Tre | Hardwood | Evergreen | Eviggrønn
Ficus | insipida | Ficus insipida |  | Moraceae | Urticales | Hamamelidae | wild fig | FIIN | Tree | Tre | Hardwood | Evergreen | Eviggrønn
Ficus | irisana | Ficus irisana |  | Moraceae | Urticales | Hamamelidae | Ficus irisana | FIIR | Tree | Tre | Hardwood | Evergreen | Eviggrønn | Moderate | Moderat | 2 | Moderate | Moderat
Ficus | lutea | Ficus lutea | Ficus nekbuda | Moraceae | Urticales | Hamamelidae | Lagos rubbertree | FINE | Tree | Tre | Hardwood | Evergreen | Eviggrønn | Fast | Raskt | 3 |  |  | 65 | 19.812
Ficus | lyrata | Ficus lyrata |  | Moraceae | Urticales | Hamamelidae | Fiddle leaf fig | FILY | Shrub | Busk | Hardwood | Evergreen | Eviggrønn | Moderate | Moderat | 2 |  |  | 38 | 11.5824
Ficus | maclellandii | Ficus maclellandii |  | Moraceae | Urticales | Hamamelidae | Banana-leaf fig | FIMA2 | Tree | Tre | Hardwood | Evergreen | Eviggrønn
Ficus | maclellandii 'Alii' | Ficus maclellandii 'Alii' | Ficus binnendijkii | Moraceae | Urticales | Hamamelidae | Dwarf rubber plant | FIMAAL | Shrub | Busk | Hardwood | Deciduous | Løvfallende
Ficus | macrocarpa | Ficus macrocarpa |  | Moraceae | Urticales | Hamamelidae | Ficus macrocarpa | FIMA | Tree | Tre | Hardwood | Deciduous | Løvfallende | Fast | Raskt | 3 |  |  | 71 | 21.6408
Ficus | macrophylla | Ficus macrophylla |  | Moraceae | Urticales | Hamamelidae | Moreton bay fig | FIMA1 | Tree | Tre | Hardwood | Evergreen | Eviggrønn | Moderate | Moderat | 2 | Long | Lang | 58 | 17.6784
Ficus | microcarpa v. hillii | Ficus microcarpa v. hillii |  | Moraceae | Urticales | Hamamelidae | Hill's weeping fig | FIMIHI | Tree | Tre | Hardwood | Evergreen | Eviggrønn | Moderate | Moderat | 2 | Long | Lang | 59 | 17.9832
Ficus | microcarpa v. nitida | Ficus microcarpa v. nitida | Ficus microcarpa var. nitida, Ficus microcarpa | Moraceae | Urticales | Hamamelidae | Green indian laurel fig | FIMINI | Tree | Tre | Hardwood | Evergreen | Eviggrønn
Ficus | microcarpa v. nitida 'Green Gem' | Ficus microcarpa v. nitida 'Green Gem' |  | Moraceae | Urticales | Hamamelidae | Grn gem indian laurel fig | FIMINI1 | Tree | Tre | Hardwood | Evergreen | Eviggrønn
Ficus | nota | Ficus nota |  | Moraceae | Urticales | Hamamelidae | Tibig | FINO3 | Tree | Tre | Hardwood | Deciduous | Løvfallende | Fast | Raskt | 3 |  |  | 71 | 21.6408
Ficus | obliqua | Ficus obliqua |  | Moraceae | Urticales | Hamamelidae | Small-leaved Fig | FIOB1 | Tree | Tre | Hardwood | Evergreen | Eviggrønn | Moderate | Moderat | 2 | Long | Lang | 165 | 50.292
Ficus | obtusifolia | Ficus obtusifolia | Ficus urbaniana | Moraceae | Urticales | Hamamelidae | Amate | FIOB | Shrub or small tree | Busk eller lite tre | Hardwood | Evergreen | Eviggrønn | Fast | Raskt | 3 |  |  | 71 | 21.6408
Ficus | opposita | Ficus opposita |  | Moraceae | Urticales | Hamamelidae | Figwood | FIOP | Shrub or small tree | Busk eller lite tre | Hardwood | Deciduous | Løvfallende | Moderate | Moderat | 2 | Long | Lang | 7 | 2.1336
Ficus | organensis | Ficus organensis |  | Moraceae | Urticales | Hamamelidae | Figueira nativa | FIOR | Tree | Tre | Hardwood | Deciduous | Løvfallende | Fast | Raskt | 3 |  |  | 71 | 21.6408
Ficus | padifolia | Ficus padifolia |  | Moraceae | Urticales | Hamamelidae | Ficus padifolia | FIPA | Tree | Tre | Hardwood | Semi-Evergreen | Eviggrønn | [5 empty] | 20 | 6.096
Ficus | palmata | Ficus palmata | Ficus pseudocarica | Moraceae | Urticales | Hamamelidae | Punjab fig | FIPA2 | Shrub | Busk | Hardwood | Deciduous | Løvfallende | Fast | Raskt | 3 |  |  | 71 | 21.6408
Ficus | petiolaris | Ficus petiolaris |  | Moraceae | Urticales | Hamamelidae | Petiolate fig | FIPE | Tree | Tre | Hardwood | Deciduous | Løvfallende | [5 empty] | 18 | 5.4864
Ficus | platypoda | Ficus platypoda |  | Moraceae | Urticales | Hamamelidae | Rock fig | FIPL | Tree | Tre | Hardwood | Evergreen | Eviggrønn | Moderate | Moderat | 2 | Long | Lang | 20 | 6.096
Ficus | prinoides | Ficus prinoides |  | Moraceae | Urticales | Hamamelidae | Higuito/Laurel | FIPR | Tree | Tre | Hardwood | Deciduous | Løvfallende | Fast | Raskt | 3 | Moderate | Moderat | 98 | 29.8704
Ficus | prolixa | Ficus prolixa |  | Moraceae | Urticales | Hamamelidae | banyan | FIPR2 | Tree | Tre | Hardwood | Evergreen | Eviggrønn | [5 empty] | 90 | 27.432
Ficus | pumila | Ficus pumila | Ficus repens | Moraceae | Urticales | Hamamelidae | Climbingfig | FIPU2 | Shrub or small tree | Busk eller lite tre | Hardwood | Evergreen | Eviggrønn | Fast | Raskt | 3 |  |  | 71 | 21.6408
Ficus | racemosa | Ficus racemosa |  | Moraceae | Urticales | Hamamelidae | Cluster Fig | FIRA | Tree | Tre | Hardwood | Evergreen | Eviggrønn | Fast | Raskt | 3 | Long | Lang | 20 | 6.096
Ficus | religiosa | Ficus religiosa |  | Moraceae | Urticales | Hamamelidae | Peepul tree | FIRE3 | Tree | Tre | Hardwood | Deciduous | Løvfallende | Fast | Raskt | 3 |  |  | 63 | 19.2024
Ficus | retusa ssp nitida | Ficus retusa ssp nitida |  | Moraceae | Urticales | Hamamelidae | Indian laurel fig | FIRE4 | Tree | Tre | Hardwood | Evergreen | Eviggrønn
Ficus | rubiginosa | Ficus rubiginosa |  | Moraceae | Urticales | Hamamelidae | Rustyleaf fig | FIRU | Tree | Tre | Hardwood | Evergreen | Eviggrønn | Moderate | Moderat | 2 | Long | Lang | 50 | 15.24
Ficus | rumphii | Ficus rumphii |  | Moraceae | Urticales | Hamamelidae | Mock bodh tree | FIRU1 | Tree | Tre | Hardwood | Evergreen | Eviggrønn
Ficus | saffordii | Ficus saffordii |  | Moraceae | Urticales | Hamamelidae | chinese banyan | FISA | Tree | Tre | Hardwood | Evergreen | Eviggrønn
Ficus | scobina | Ficus scobina |  | Moraceae | Urticales | Hamamelidae | Sandpaper figs | FISC1 | Tree | Tre | Hardwood | Evergreen | Eviggrønn | Fast | Raskt | 3 | Long | Lang | 8 | 2.4384
Ficus | septica | Ficus septica |  | Moraceae | Urticales | Hamamelidae | Hauli tree | FISE | Tree | Tre | Hardwood | Evergreen | Eviggrønn | Moderate | Moderat | 2 | Moderate | Moderat
Ficus | stahlii | Ficus stahlii |  | Moraceae | Urticales | Hamamelidae | Jaguey | FIST | Shrub or small tree | Busk eller lite tre | Hardwood | Evergreen | Eviggrønn | Fast | Raskt | 3 |  |  | 71 | 21.6408
Ficus | subpisocarpa | Ficus subpisocarpa |  | Moraceae | Urticales | Hamamelidae | Japanese superb fig | FISU2 | Tree | Tre | Hardwood | Deciduous | Løvfallende
Ficus | superba | Ficus superba |  | Moraceae | Urticales | Hamamelidae | Sea figs | FISU1 | Tree | Tre | Hardwood | Semi-Evergreen | Eviggrønn | Moderate | Moderat | 2 | Long | Lang | 35 | 10.668
Ficus | superba v. henneana | Ficus superba v. henneana |  | Moraceae | Urticales | Hamamelidae | Cedar fig | FISU | Tree | Tre | Hardwood | Deciduous | Løvfallende | Moderate | Moderat | 2 | Long | Lang | 116 | 35.3568
Ficus | sur | Ficus sur | Ficus capensis | Moraceae | Urticales | Hamamelidae | Cape fig | FIFI | Tree | Tre | Hardwood | Deciduous | Løvfallende |  |  |  | Long | Lang | 45 | 13.716
Ficus | sycomorus | Ficus sycomorus |  | Moraceae | Urticales | Hamamelidae | sycamore fig | FISY2 | Tree | Tre | Hardwood | Evergreen | Eviggrønn | [5 empty] | 65 | 19.812
Ficus | thonningii | Ficus thonningii | Ficus retusa | Moraceae | Urticales | Hamamelidae | Strangler fig | FIMI | Shrub | Busk | Hardwood | Evergreen | Eviggrønn | Fast | Raskt | 3 |  |  | 71 | 21.6408
Ficus | tinctoria | Ficus tinctoria |  | Moraceae | Urticales | Hamamelidae | dye fig | FITI2 | Tree | Tre | Hardwood | Evergreen | Eviggrønn
Ficus | tomentella | Ficus tomentella |  | Moraceae | Urticales | Hamamelidae | figueira-roxa | GITO | Tree | Tre | Hardwood | Evergreen | Eviggrønn
Ficus | trigonata | Ficus trigonata | Ficus crassinervia | Moraceae | Urticales | Hamamelidae | Jaguey blanco | FITR | Shrub or small tree | Busk eller lite tre | Hardwood | Evergreen | Eviggrønn | Fast | Raskt | 3 |  |  | 71 | 21.6408
Ficus | variegata | Ficus variegata |  | Moraceae | Urticales | Hamamelidae | Red stem-fig | FIVA | Tree | Tre | Hardwood | Evergreen | Eviggrønn | Moderate | Moderat | 2 | Moderate | Moderat | 33 | 10.0584
Ficus | vasta | Ficus vasta |  | Moraceae | Urticales | Hamamelidae | Fig tree | FIVA1 | Tree | Tre | Hardwood | Evergreen | Eviggrønn | Moderate | Moderat | 2 | Long | Lang | 165 | 50.292
Ficus | virens | Ficus virens |  | Moraceae | Urticales | Hamamelidae | White Fig | FIVI | Tree | Tre | Hardwood | Evergreen | Eviggrønn | Moderate | Moderat | 2 | Long | Lang | 99 | 30.1752
Ficus | watkinsiana | Ficus watkinsiana |  | Moraceae | Urticales | Hamamelidae | Watkins fig | FIWA | Tree | Tre | Hardwood | Evergreen | Eviggrønn
Filicium | decipiens | Filicium decipiens |  | Sapindaceae | Sapindales | Rosidae | Fern tree | FIDE6 | Tree | Tre | Hardwood | Evergreen | Eviggrønn
Firmiana | simplex | Firmiana simplex | Firmiana platanifolia, Sterculia platanifolia, Firmiana platanifolia | Sterculiaceae | Malvales | Dilleniidae | Chinese parasoltree | FISI | Tree | Tre | Hardwood | Deciduous | Løvfallende | Fast | Raskt | 3 | Moderate | Moderat | 38 | 11.5824
Fitchia | speciosa | Fitchia speciosa |  | Asteraceae | Asterales | Asteridae | Burrdaisytree | FISP3 | Tree | Tre | Hardwood | Deciduous | Løvfallende | [5 empty] | 21 | 6.4008
Fitzroya | cupressoides | Fitzroya cupressoides |  | Cupressaceae | Pinales | Pinopsida | Patagonian Cypress | FICU | Tree | Tre | Picea | Evergreen | Eviggrønn | Moderate | Moderat | 2 | Long | Lang | 45 | 13.716
Flacourtia | indica | Flacourtia indica | Flacourtia ramontchi | Flacourtiaceae | Violales | Dilleniidae | Governor's plum | FLIN | Shrub or small tree | Busk eller lite tre | Hardwood | Deciduous | Løvfallende | [5 empty] | 32 | 9.7536
Flacourtia | inermis | Flacourtia inermis |  | Flacourtiaceae | Violales | Dilleniidae | Batoko plum | FLIN3 | Shrub or small tree | Busk eller lite tre | Hardwood | Deciduous | Løvfallende
Flacourtia | rukam | Flacourtia rukam |  | Flacourtiaceae | Violales | Dilleniidae | rukam | FLRU2 | Tree | Tre | Hardwood | Evergreen | Eviggrønn | Slow | Lavt | 1 |  |  | 50 | 15.24
Flindersia | australis | Flindersia australis |  | Rutaceae | Sapindales | Rosidae | Crows Ash | FLAU | Tree | Tre | Hardwood | Evergreen | Eviggrønn | Moderate | Moderat | 2 | Long | Lang | 132 | 40.2336
Flindersia | bennettiana | Flindersia bennettiana |  | Rutaceae | Sapindales | Rosidae | Bennett's Ash | FLBE | Tree | Tre | Hardwood | Evergreen | Eviggrønn | Moderate | Moderat | 2 | Long | Lang | 40 | 12.192
Flindersia | brayleyana | Flindersia brayleyana |  | Rutaceae | Sapindales | Rosidae | Queensland maple | FLBR | Tree | Tre | Hardwood | Deciduous | Løvfallende | [5 empty] | 70 | 21.336
Flindersia | maculosa | Flindersia maculosa |  | Rutaceae | Sapindales | Rosidae | Leopard-wood | FLMA | Tree | Tre | Hardwood | Evergreen | Eviggrønn | Moderate | Moderat | 2 | Long | Lang | 15 | 4.572
Flindersia | schottiana | Flindersia schottiana |  | Rutaceae | Sapindales | Rosidae | Cudgerie | FLSC | Tree | Tre | Hardwood | Evergreen | Eviggrønn | Moderate | Moderat | 2 | Long | Lang | 50 | 15.24
Flourensia | cernua | Flourensia cernua |  | Asteraceae | Asterales | Asteridae | American tarwort | FLCE | Shrub | Busk | Hardwood | Deciduous | Løvfallende
Floydia | praealta | Floydia praealta |  | Proteaceae | Proteales | Rosidae | Floydia | FLPR | Tree | Tre | Hardwood | Evergreen | Eviggrønn | Moderate | Moderat | 2 | Long | Lang | 30 | 9.144
Flueggea | acidoton | Flueggea acidoton | Flueggea virosa, Securinega acidoton, Conami portoricensis | Euphorbiaceae | Euphorbiales | Rosidae | Simpleleaf bushweed | FLAC | Shrub or small tree | Busk eller lite tre | Hardwood | Deciduous | Løvfallende
Flueggea | neowawraea | Flueggea neowawraea | Neowawraea phyllanthoides, Drypetes phyllanthoides | Euphorbiaceae | Euphorbiales | Rosidae | Mehamehame | FLNE | Tree | Tre | Hardwood | Deciduous | Løvfallende | [5 empty] | 98 | 29.8704
Fontanesia | phillyreoides | Fontanesia phillyreoides |  | Oleaceae | Scrophulariales | Asteridae | Syrian-privet | FOPH2 | Shrub | Busk | Hardwood | Deciduous | Løvfallende
Forchhammeria | brevipes | Forchhammeria brevipes |  | Capparaceae | Capparales | Dilleniidae | Shortstalk forchhammeria | FOBR2 | Shrub | Busk | Hardwood | Deciduous | Løvfallende
Forchhammeria | polyandra | Forchhammeria polyandra | Excoecaria polyandra | Capparaceae | Capparales | Dilleniidae | Manystamen forchhammeria | FOPO3 | Shrub | Busk | Hardwood | Deciduous | Løvfallende
Forestiera | acuminata | Forestiera acuminata | Forestiera acuminata var. vestita | Oleaceae | Scrophulariales | Asteridae | Swamp privet | FOAC | Shrub | Busk | Hardwood | Deciduous | Løvfallende | Moderate | Moderat | 2 | Long | Lang | 20 | 6.096
Forestiera | angustifolia | Forestiera angustifolia | Forestiera puberula, Forestiera texana | Oleaceae | Scrophulariales | Asteridae | Texas swampprivet | FOAN | Shrub or small tree | Busk eller lite tre | Hardwood | Deciduous | Løvfallende | Moderate | Moderat | 2 |  |  | 20 | 6.096
Forestiera | eggersiana | Forestiera eggersiana |  | Oleaceae | Scrophulariales | Asteridae | Inkbush | FOEG | Shrub or small tree | Busk eller lite tre | Hardwood | Deciduous | Løvfallende | Moderate | Moderat | 2 |  |  | 20 | 6.096
Forestiera | godfreyi | Forestiera godfreyi |  | Oleaceae | Scrophulariales | Asteridae | Godfrey's swampprivet | FOGO | Shrub | Busk | Hardwood | Deciduous | Løvfallende | Moderate | Moderat | 2 |  |  | 20 | 6.096
Forestiera | ligustrina | Forestiera ligustrina | Forestiera autumnalis | Oleaceae | Scrophulariales | Asteridae | Upland swampprivet | FOLI | Shrub | Busk | Hardwood | Deciduous | Løvfallende | Moderate | Moderat | 2 |  |  | 20 | 6.096
Forestiera | pubescens | Forestiera pubescens |  | Oleaceae | Scrophulariales | Asteridae | Stretchberry | FOPU2 | Shrub | Busk | Hardwood | Deciduous | Løvfallende | Moderate | Moderat | 2 |  |  | 20 | 6.096
Forestiera | reticulata | Forestiera reticulata |  | Oleaceae | Scrophulariales | Asteridae | Netleaf swampprivet | FORE | Shrub | Busk | Hardwood | Deciduous | Løvfallende | Moderate | Moderat | 2 |  |  | 20 | 6.096
Forestiera | rhamnifolia | Forestiera rhamnifolia |  | Oleaceae | Scrophulariales | Asteridae | Caca ravet | FORH | Shrub or small tree | Busk eller lite tre | Hardwood | Deciduous | Løvfallende | Moderate | Moderat | 2 |  |  | 20 | 6.096
Forestiera | segregata | Forestiera segregata |  | Oleaceae | Scrophulariales | Asteridae | Florida swampprivet | FOSE | Shrub or small tree | Busk eller lite tre | Hardwood | Deciduous | Løvfallende | Moderate | Moderat | 2 | Moderate | Moderat | 13 | 3.9624
Forestiera | shrevei | Forestiera shrevei | Forestiera phillyreoides, Forestiera phillyreoides | Oleaceae | Scrophulariales | Asteridae | Desert olive | FOSH | Shrub or small tree | Busk eller lite tre | Hardwood | Deciduous | Løvfallende | Moderate | Moderat | 2 |  |  | 20 | 6.096
Forsythia | x intermedia | Forsythia x intermedia |  | Oleaceae | Scrophulariales | Asteridae | Showy forsythia | FOIN3 | Shrub | Busk | Hardwood | Deciduous | Løvfallende | Fast | Raskt | 3 |  |  | 10 | 3.048
Forsythia | ovata | Forsythia ovata |  | Oleaceae | Scrophulariales | Asteridae | Early forsythia | FOOV80 | Shrub | Busk | Hardwood | Deciduous | Løvfallende | [5 empty] | 6 | 1.8288
Forsythia | suspensa | Forsythia suspensa |  | Oleaceae | Scrophulariales | Asteridae | Weeping forsythia | FOSU | Shrub | Busk | Hardwood | Deciduous | Løvfallende | [5 empty] | 10 | 3.048
Forsythia | viridissima | Forsythia viridissima |  | Oleaceae | Scrophulariales | Asteridae | Greenstem forsythia | FOVI | Shrub | Busk | Hardwood | Deciduous | Løvfallende | [5 empty] | 10 | 3.048
Forsythia | viridissima koreana | Forsythia viridissima koreana | Forsythia koreana | Oleaceae | Scrophulariales | Asteridae | Forsythia viridi. Koreana | FOVIKO | Shrub | Busk | Hardwood | Deciduous | Løvfallende
Fortunella | japonica | Fortunella japonica |  | Rutaceae | Sapindales | Rosidae | Round kumquat | FOJA | Shrub | Busk | Hardwood | Evergreen | Eviggrønn | Moderate | Moderat | 2 |  |  | 20 | 6.096
Fortunella | margarita | Fortunella margarita |  | Rutaceae | Sapindales | Rosidae | Oval kumquat | FOMA2 | Shrub or small tree | Busk eller lite tre | Hardwood | Evergreen | Eviggrønn | Moderate | Moderat | 2 |  |  | 13 | 3.9624
Fothergilla | gardenii | Fothergilla gardenii | Fothergilla parvifolia | Hamamelidaceae | Hamamelidales | Hamamelidae | Dwarf witchalder | FOGA | Shrub | Busk | Hardwood | Deciduous | Løvfallende | Slow | Lavt | 1 |  |  | 3 | 0.9144
Fothergilla | major | Fothergilla major |  | Hamamelidaceae | Hamamelidales | Hamamelidae | Mountain witchalder | FOMA | Shrub | Busk | Hardwood | Deciduous | Løvfallende | Slow | Lavt | 1 |  |  | 10 | 3.048
Fouquieria | formosa | Fouquieria formosa |  | Fouquieriaceae | Solanales | Asteridae | Fouquieria formosa | FOFO | Shrub or small tree | Busk eller lite tre | Hardwood | Deciduous | Løvfallende | [5 empty] | 8 | 2.4384
Fouquieria | splendens | Fouquieria splendens |  | Fouquieriaceae | Solanales | Asteridae | Ocotillo | FOSP2 | Shrub | Busk | Hardwood | Deciduous | Løvfallende | Moderate | Moderat | 2 |  |  | 20 | 6.096
Frangula | alnus | Frangula alnus | Rhamnus frangula, Rhamnus frangula var. angustifolia | Rhamnaceae | Rhamnales | Rosidae | Glossy buckthorn | RHFR | Shrub | Busk | Hardwood | Deciduous | Løvfallende | [5 empty] | 15 | 4.572
Frangula | betulifolia | Frangula betulifolia |  | Rhamnaceae | Rhamnales | Rosidae | Beechleaf frangula | FRBE2 | Shrub or small tree | Busk eller lite tre | Hardwood | Deciduous | Løvfallende
Frangula | x blumeri | Frangula x blumeri | Rhamnus blumeri | Rhamnaceae | Rhamnales | Rosidae | Blumer buckthorn | FRBL | Shrub or small tree | Busk eller lite tre | Hardwood | Deciduous | Løvfallende
Frangula | californica | Frangula californica |  | Rhamnaceae | Rhamnales | Rosidae | California buckthorn | FRCA12 | Shrub or small tree | Busk eller lite tre | Hardwood | Evergreen | Eviggrønn | [5 empty] | 16 | 4.8768
Frangula | caroliniana | Frangula caroliniana | Rhamnus caroliniana, Rhamnus caroliniana var. mollis | Rhamnaceae | Rhamnales | Rosidae | Carolina buckthorn | RHCA2 | Shrub | Busk | Hardwood | Deciduous | Løvfallende
Frangula | purshiana | Frangula purshiana | Rhamnus purshiana | Rhamnaceae | Rhamnales | Rosidae | Cascara buckthorn | RHPU | Shrub | Busk | Hardwood | Deciduous | Løvfallende
Frangula | rubra | Frangula rubra |  | Rhamnaceae | Rhamnales | Rosidae | Red buckthorn | FRRU | Shrub | Busk | Hardwood | Deciduous | Løvfallende
Frangula | sphaerosperma | Frangula sphaerosperma |  | Rhamnaceae | Rhamnales | Rosidae | West indian buckthorn | FRSP2 | Shrub or small tree | Busk eller lite tre | Hardwood | Deciduous | Løvfallende
Franklinia | alatamaha | Franklinia alatamaha | Gordonia alatamaha, Gordonia pubescens | Theaceae | Theales | Dilleniidae | Franklin tree | FRAL | Shrub or small tree | Busk eller lite tre | Hardwood | Deciduous | Løvfallende | Moderate | Moderat | 2 | Moderate | Moderat | 30 | 9.144
Fraxinus | americana | Fraxinus americana | Fraxinus americana var. microcarpa, Fraxinus americana var. biltmoreana, Fraxinus americana var. crassifolia, Fraxinus americana var. curtissii, Fraxinus biltmoreana, Fraxinus americana var. juglandifolia | Oleaceae | Scrophulariales | Asteridae | White ash | FRAM | Tree | Tre | Hardwood | Deciduous | Løvfallende | Moderate | Moderat | 2 | Moderate | Moderat | 90 | 27.432
Fraxinus | americana Autumn Applause | Fraxinus americana Autumn Applause |  | Oleaceae | Scrophulariales | Asteridae | Autumn applause ash | FRAMAA | Tree | Tre | Hardwood | Deciduous | Løvfallende | [5 empty] | 40 | 12.192
Fraxinus | americana 'Autumn Purple' | Fraxinus americana 'Autumn Purple' |  | Oleaceae | Scrophulariales | Asteridae | Autumn purple ash | FRAMAP | Tree | Tre | Hardwood | Deciduous | Løvfallende | [5 empty] | 40 | 12.192
Fraxinus | americana 'Champaign County' | Fraxinus americana 'Champaign County' |  | Oleaceae | Scrophulariales | Asteridae | Champaign county ash | FRAMCC | Tree | Tre | Hardwood | Deciduous | Løvfallende | [5 empty] | 45 | 13.716
Fraxinus | americana 'Rosehill' | Fraxinus americana 'Rosehill' |  | Oleaceae | Scrophulariales | Asteridae | Rosehill ash | FRAMRH | Tree | Tre | Hardwood | Deciduous | Løvfallende | [5 empty] | 42 | 12.8016
Fraxinus | angustifolia | Fraxinus angustifolia |  | Oleaceae | Scrophulariales | Asteridae | Narrow-leafed ash | FRAN2 | Tree | Tre | Hardwood | Deciduous | Løvfallende | Moderate | Moderat | 2 | Moderate | Moderat | 60 | 18.288
Fraxinus | angustifolia 'Raywood' | Fraxinus angustifolia 'Raywood' | Fraxinus oxycarpa 'Raywood' | Oleaceae | Scrophulariales | Asteridae | Raywood ash | FRANRW | Tree | Tre | Hardwood | Deciduous | Løvfallende
Fraxinus | angustifolia ssp. angustifolia | Fraxinus angustifolia ssp. angustifolia | Fraxinus angustifolia angustifolia | Oleaceae | Scrophulariales | Asteridae | Desert ash | FRAN2AN | Tree | Tre | Hardwood | Deciduous | Løvfallende | Moderate | Moderat | 2 | Long | Lang | 50 | 15.24
Fraxinus | anomala | Fraxinus anomala |  | Oleaceae | Scrophulariales | Asteridae | Singleleaf ash | FRAN | Shrub | Busk | Hardwood | Deciduous | Løvfallende | Fast | Raskt | 3 |  |  | 83 | 25.2984
Fraxinus | berlandieriana | Fraxinus berlandieriana |  | Oleaceae | Scrophulariales | Asteridae | Arizona ash | FRBE | Tree | Tre | Hardwood | Deciduous | Løvfallende | Fast | Raskt | 3 |  |  | 83 | 25.2984
Fraxinus | caroliniana | Fraxinus caroliniana | Fraxinus caroliniana var. oblanceolata, Fraxinus pauciflora, Fraxinus caroliniana var. cubensis | Oleaceae | Scrophulariales | Asteridae | Carolina ash | FRCA | Tree | Tre | Hardwood | Deciduous | Løvfallende | Moderate | Moderat | 2 | Moderate | Moderat | 39 | 11.8872
Fraxinus | chinensis | Fraxinus chinensis |  | Oleaceae | Scrophulariales | Asteridae | Chinese ash | FRCH | Tree | Tre | Hardwood | Deciduous | Løvfallende | Fast | Raskt | 3 |  |  | 83 | 25.2984
Fraxinus | cuspidata | Fraxinus cuspidata | Fraxinus cuspidata var. macropetala | Oleaceae | Scrophulariales | Asteridae | Fragrant ash | FRCU | Shrub | Busk | Hardwood | Deciduous | Løvfallende | Fast | Raskt | 3 |  |  | 83 | 25.2984
Fraxinus | dipetala | Fraxinus dipetala | Fraxinus jonesii, Fraxinus dipetala var. trifoliolata, Fraxinus trifoliolata | Oleaceae | Scrophulariales | Asteridae | California ash | FRDI2 | Shrub or small tree | Busk eller lite tre | Hardwood | Deciduous | Løvfallende | Fast | Raskt | 3 |  |  | 83 | 25.2984
Fraxinus | excelsior | Fraxinus excelsior |  | Oleaceae | Scrophulariales | Asteridae | European ash | FREX | Tree | Tre | Hardwood | Deciduous | Løvfallende | Fast | Raskt | 3 | Moderate | Moderat | 63 | 19.2024
Fraxinus | excelsior 'Aurea' | Fraxinus excelsior 'Aurea' |  | Oleaceae | Scrophulariales | Asteridae | Golden ash | FREXAU | Tree | Tre | Hardwood | Deciduous | Løvfallende | Moderate | Moderat | 2 | Long | Lang | 33 | 10.0584
Fraxinus | excelsior 'Hessei' | Fraxinus excelsior 'Hessei' |  | Oleaceae | Scrophulariales | Asteridae | Hesse ash | FREXHE | Tree | Tre | Hardwood | Deciduous | Løvfallende | [5 empty] | 55 | 16.764
Fraxinus | excelsior 'Kimberly' | Fraxinus excelsior 'Kimberly' |  | Oleaceae | Scrophulariales | Asteridae | Kimberly ash | FREXKI | Tree | Tre | Hardwood | Deciduous | Løvfallende
Fraxinus | excelsior 'Pendula' | Fraxinus excelsior 'Pendula' |  | Oleaceae | Scrophulariales | Asteridae | Common ash | FREX1 | Tree | Tre | Hardwood | Deciduous | Løvfallende
Fraxinus | gooddingii | Fraxinus gooddingii |  | Oleaceae | Scrophulariales | Asteridae | Goodding's ash | FRGO | Shrub or small tree | Busk eller lite tre | Hardwood | Deciduous | Løvfallende | Fast | Raskt | 3 |  |  | 83 | 25.2984
Fraxinus | greggii | Fraxinus greggii |  | Oleaceae | Scrophulariales | Asteridae | Gregg ash | FRGR | Shrub | Busk | Hardwood | Deciduous | Løvfallende | Fast | Raskt | 3 |  |  | 83 | 25.2984
Fraxinus | griffithii | Fraxinus griffithii |  | Oleaceae | Scrophulariales | Asteridae | Evergreen Ash | FRGR1 | Tree | Tre | Hardwood | Evergreen | Eviggrønn | Moderate | Moderat | 2 | Moderate | Moderat | 20 | 6.096
Fraxinus | holotricha | Fraxinus holotricha |  | Oleaceae | Scrophulariales | Asteridae | Moraine ash | FRHO | Tree | Tre | Hardwood | Deciduous | Løvfallende | Fast | Raskt | 3 | Moderate | Moderat | 50 | 15.24
Fraxinus | latifolia | Fraxinus latifolia | Fraxinus pennsylvanica ssp. oregana, Fraxinus oregona | Oleaceae | Scrophulariales | Asteridae | Oregon ash | FRLA | Tree | Tre | Hardwood | Deciduous | Løvfallende | Moderate | Moderat | 2 | Moderate | Moderat | 70 | 21.336
Fraxinus | malacophylla | Fraxinus malacophylla |  | Oleaceae | Scrophulariales | Asteridae | Malacophylla ash | FRMA6 | Tree | Tre | Hardwood | Deciduous | Løvfallende
Fraxinus | mandshurica | Fraxinus mandshurica |  | Oleaceae | Scrophulariales | Asteridae | Manchurian ash | FRMA | Tree | Tre | Hardwood | Deciduous | Løvfallende
Fraxinus | mariesii | Fraxinus mariesii |  | Oleaceae | Scrophulariales | Asteridae | Maries' ash | FRMA1 | Tree | Tre | Hardwood | Deciduous | Løvfallende
Fraxinus | nigra | Fraxinus nigra |  | Oleaceae | Scrophulariales | Asteridae | Black ash | FRNI | Tree | Tre | Hardwood | Deciduous | Løvfallende | Slow | Lavt | 1 | Moderate | Moderat | 65 | 19.812
Fraxinus | ornus | Fraxinus ornus |  | Oleaceae | Scrophulariales | Asteridae | Flowering ash | FROR | Tree | Tre | Hardwood | Deciduous | Løvfallende | Slow | Lavt | 1 | Moderate | Moderat | 35 | 10.668
Fraxinus | oxycarpa | Fraxinus oxycarpa |  | Oleaceae | Scrophulariales | Asteridae | Caucasian ash | FROX | Tree | Tre | Hardwood | Deciduous | Løvfallende | Fast | Raskt | 3 |  |  | 83 | 25.2984
Fraxinus | oxycarpa 'Aureafolia' | Fraxinus oxycarpa 'Aureafolia' |  | Oleaceae | Scrophulariales | Asteridae | Golden desert ash | FROXAU | Tree | Tre | Hardwood | Deciduous | Løvfallende
Fraxinus | oxycarpa 'Flame' | Fraxinus oxycarpa 'Flame' |  | Oleaceae | Scrophulariales | Asteridae | Flame ash | FROXFL | Tree | Tre | Hardwood | Deciduous | Løvfallende | [5 empty] | 40 | 12.192
Fraxinus | papillosa | Fraxinus papillosa |  | Oleaceae | Scrophulariales | Asteridae | Chihuahuan ash | FRPA4 | Tree | Tre | Hardwood | Deciduous | Løvfallende | Fast | Raskt | 3 |  |  | 83 | 25.2984
Fraxinus | pennsylvanica | Fraxinus pennsylvanica | Fraxinus darlingtonii, Fraxinus pennsylvanica var. integerrima, Fraxinus pennsylvanica var. subintegerrima, Fraxinus smallii, Fraxinus pennsylvanica var. lanceolata, Fraxinus campestris, Fraxinus pennsylvanica var. austinii, Fraxinus lanceolata | Oleaceae | Scrophulariales | Asteridae | Green ash | FRPE | Tree | Tre | Hardwood | Deciduous | Løvfallende | Fast | Raskt | 3 | Short | Kort | 80 | 24.384
Fraxinus | pennsylvanica 'Marshall seedless' | Fraxinus pennsylvanica 'Marshall seedless' |  | Oleaceae | Scrophulariales | Asteridae | Marshall ash | FRPEMA | Tree | Tre | Hardwood | Deciduous | Løvfallende | [5 empty] | 50 | 15.24
Fraxinus | pennsylvanica 'Patmore' | Fraxinus pennsylvanica 'Patmore' |  | Oleaceae | Scrophulariales | Asteridae | Patmore ash | FRPEPA | Tree | Tre | Hardwood | Deciduous | Løvfallende | [5 empty] | 60 | 18.288
Fraxinus | pennsylvanica 'Shrwd Glen' | Fraxinus pennsylvanica 'Shrwd Glen' |  | Oleaceae | Scrophulariales | Asteridae | Sherwood glen green ash | FRPESG | Tree | Tre | Hardwood | Deciduous | Løvfallende
Fraxinus | pennsylvanica 'Summit' | Fraxinus pennsylvanica 'Summit' |  | Oleaceae | Scrophulariales | Asteridae | Summit ash | FRPESU | Tree | Tre | Hardwood | Deciduous | Løvfallende | [5 empty] | 55 | 16.764
Fraxinus | profunda | Fraxinus profunda | Fraxinus michauxii, Fraxinus tomentosa | Oleaceae | Scrophulariales | Asteridae | Pumpkin ash | FRPR | Tree | Tre | Hardwood | Deciduous | Løvfallende | Fast | Raskt | 3 | Long | Lang | 120 | 36.576
Fraxinus | quadrangulata | Fraxinus quadrangulata |  | Oleaceae | Scrophulariales | Asteridae | Blue ash | FRQU | Tree | Tre | Hardwood | Deciduous | Løvfallende | Moderate | Moderat | 2 | Long | Lang | 70 | 21.336
Fraxinus | rhynchophylla | Fraxinus rhynchophylla |  | Oleaceae | Scrophulariales | Asteridae | Korean ash | FRRH | Tree | Tre | Hardwood | Deciduous | Løvfallende
Fraxinus | texensis | Fraxinus texensis | Fraxinus americana ssp. texensis, Fraxinus americana var. texensis | Oleaceae | Scrophulariales | Asteridae | Texas ash | FRTE | Tree | Tre | Hardwood | Deciduous | Løvfallende | Slow | Lavt | 1 |  |  | 38 | 11.5824
Fraxinus | uhdei | Fraxinus uhdei |  | Oleaceae | Scrophulariales | Asteridae | Shamel ash | FRUH | Tree | Tre | Hardwood | Deciduous | Løvfallende | Fast | Raskt | 3 | Moderate | Moderat | 43 | 13.1064
Fraxinus | velutina | Fraxinus velutina | Fraxinus pennsylvanica ssp. velutina, Fraxinus velutina var. coriacea, Fraxinus velutina var. glabra, Fraxinus velutina var. toumeyi | Oleaceae | Scrophulariales | Asteridae | Velvet ash | FRVE | Tree | Tre | Hardwood | Deciduous | Løvfallende | Moderate | Moderat | 2 | Moderate | Moderat | 40 | 12.192
Fraxinus | velutina 'Fan West' | Fraxinus velutina 'Fan West' |  | Oleaceae | Scrophulariales | Asteridae | Velvet ash 'Fan West' | FRVEFW | Tree | Tre | Hardwood | Deciduous | Løvfallende
Fraxinus | velutina 'Modesto' | Fraxinus velutina 'Modesto' |  | Oleaceae | Scrophulariales | Asteridae | Modesto ash | FRVEMO | Tree | Tre | Hardwood | Deciduous | Løvfallende
Fremontodendron | californicum | Fremontodendron californicum | Fremontia californica ssp. obispoensis, Fremontodendron californicum ssp. obispoense, Fremontia californica, Fremontodendron californicum ssp. crassifolium, Fremontia californica var. diegensis, Fremontia californica var. integra, Fremontia californica var. typica, Fremontia californica var. viridis, Fremontia crassifolia, Fremontia napensis, Fremontia obispoensis, Fremontodendron californicum ssp. napense, Fremontia californica var. napensis, Fremontia californica ssp. crassifolia | Sterculiaceae | Malvales | Dilleniidae | California flannelbush | FRCA6 | Shrub or small tree | Busk eller lite tre | Hardwood | Evergreen | Eviggrønn | Moderate | Moderat | 2 | Moderate | Moderat | 10 | 3.048
Fremontodendron | decumbens | Fremontodendron decumbens | Fremontodendron californicum ssp. decumbens | Sterculiaceae | Malvales | Dilleniidae | Pine hill flannelbush | FRDE2 | Tree | Tre | Hardwood | Evergreen | Eviggrønn | Moderate | Moderat | 2 |  |  | 24 | 7.3152
Fremontodendron | mexicanum | Fremontodendron mexicanum | Fremontia mexicana | Sterculiaceae | Malvales | Dilleniidae | Mexican flannelbush | FRME2 | Shrub or small tree | Busk eller lite tre | Hardwood | Evergreen | Eviggrønn | Moderate | Moderat | 2 |  |  | 18 | 5.4864
Fuchsia | boliviana | Fuchsia boliviana |  | Onagraceae | Myrtales | Rosidae | Bolivian fuchsia | FUBO | Shrub or small tree | Busk eller lite tre | Hardwood | Evergreen | Eviggrønn | [5 empty] | 11 | 3.3528
Fuchsia | x hybrida | Fuchsia x hybrida |  | Onagraceae | Myrtales | Rosidae | Hybrid fuchsia | FUHY2 | Shrub | Busk | Hardwood | Deciduous | Løvfallende
Fuchsia | magellanica | Fuchsia magellanica |  | Onagraceae | Myrtales | Rosidae | Hardy fuchsia | FUMA | Shrub | Busk | Hardwood | Deciduous | Løvfallende
Fuchsia | paniculata | Fuchsia paniculata |  | Onagraceae | Myrtales | Rosidae | Shrubby fuchsia | FUPA2 | Shrub or small tree | Busk eller lite tre | Hardwood | Deciduous | Løvfallende | [5 empty] | 15 | 4.572
Funtumia | elastica | Funtumia elastica |  | Apocynaceae | Gentianales | Asteridae | Silkrubber | FUEL | Shrub or small tree | Busk eller lite tre | Hardwood | Evergreen | Eviggrønn | [5 empty] | 100 | 30.48
Furcraea | andina | Furcraea andina |  | Agavaceae | Liliales | Liliidae | Fique | FUAN | Herb | Urte |  |  |  | Moderate | Moderat | 2 | Short | Kort | 10 | 3.048
Furcraea | selloa | Furcraea selloa |  | Agavaceae | Liliales | Liliidae | Wild sisal | FUSE | Shrub | Busk
Quercus | fusiformis | Quercus fusiformis | Quercus virginiana var. fusiformis | Fagaceae | Fagales | Hamamelidae | Plateau oak | QUFU | Shrub or small tree | Busk eller lite tre | Hardwood | Evergreen | Eviggrønn | Moderate | Moderat | 2 |  |  | 50 | 15.24
Galium | cliftonsmithii | Galium cliftonsmithii | Galium nuttallii var. cliftonsmithii | Rubiaceae | Rubiales | Asteridae | Santa barbara bedstraw | GACL2 | Vine | Klatreplante
Galium | porrigens | Galium porrigens |  | Rubiaceae | Rubiales | Asteridae | Graceful bedstraw | GAPO | Vine | Klatreplante
Gallesia | integrifolia | Gallesia integrifolia |  | Phytolaccaceae | Caryophyllales | Caryophyllidae | pau-d'alho | GAIN | Tree | Tre | Hardwood | Evergreen | Eviggrønn
Ganophyllum | falcatum | Ganophyllum falcatum |  | Sapindaceae | Sapindales | Rosidae | Scaly Ash | GAFA | Tree | Tre | Hardwood | Evergreen | Eviggrønn | Fast | Raskt | 3 | Long | Lang | 15 | 4.572
Garberia | heterophylla | Garberia heterophylla | Garberia fruticosa | Asteraceae | Asterales | Asteridae | Garberia | GAHE4 | Shrub | Busk | Hardwood | Evergreen | Eviggrønn
Garcinia | brasiliensis | Garcinia brasiliensis |  | Clusiaceae | Theales | Dilleniidae | Garcinia brasiliensis | GABR2 | Tree | Tre | Hardwood | Evergreen | Eviggrønn
Garcinia | dulcis | Garcinia dulcis |  | Clusiaceae | Theales | Dilleniidae | Gourka | GADU3 | Tree | Tre | Hardwood | Evergreen | Eviggrønn | Moderate | Moderat | 2 |  |  | 58 | 17.6784
Garcinia | gardneriana | Garcinia gardneriana |  | Clusiaceae | Theales | Dilleniidae | achacha | GAGA | Tree | Tre | Hardwood | Evergreen | Eviggrønn
Garcinia | hessii | Garcinia hessii | Rheedia hessii | Clusiaceae | Theales | Dilleniidae | Lemon saptree | GAHE5 | Shrub or small tree | Busk eller lite tre | Hardwood | Evergreen | Eviggrønn | Moderate | Moderat | 2 |  |  | 58 | 17.6784
Garcinia | madruno | Garcinia madruno |  | Clusiaceae | Theales | Dilleniidae | Charichuelo | GAMA | Tree | Tre | Hardwood | Semi-Evergreen | Eviggrønn | Slow | Lavt | 1 | Long | Lang | 66 | 20.1168
Garcinia | mangostana | Garcinia mangostana |  | Clusiaceae | Theales | Dilleniidae | Mangosteen | GAMA10 | Tree | Tre | Hardwood | Evergreen | Eviggrønn | Moderate | Moderat | 2 |  |  | 58 | 17.6784
Garcinia | myrtifolia | Garcinia myrtifolia |  | Clusiaceae | Theales | Dilleniidae | garcinia | GAMY | Tree | Tre | Hardwood | Evergreen | Eviggrønn | [5 empty] | 65 | 19.812
Garcinia | oblongifolia | Garcinia oblongifolia |  | Clusiaceae | Theales | Dilleniidae | Lingnan garcinia | GAOB | Shrub or small tree | Busk eller lite tre | Hardwood | Evergreen | Eviggrønn
Garcinia | portoricensis | Garcinia portoricensis | Rheedia acuminata, Rheedia madruno, Rheedia portoricensis | Clusiaceae | Theales | Dilleniidae | Palo de cruz | GAPO2 | Shrub or small tree | Busk eller lite tre | Hardwood | Evergreen | Eviggrønn | Moderate | Moderat | 2 |  |  | 58 | 17.6784
Garcinia | subelliptica | Garcinia subelliptica |  | Clusiaceae | Theales | Dilleniidae | Common garcinia | GASU | Shrub or small tree | Busk eller lite tre | Hardwood | Evergreen | Eviggrønn
Garcinia | xanthochymus | Garcinia xanthochymus |  | Clusiaceae | Theales | Dilleniidae | False mangosteen | GAXA | Tree | Tre | Hardwood | Evergreen | Eviggrønn | [5 empty] | 16 | 4.8768
Gardenia | augusta | Gardenia augusta | Gardenia jasminoides, Gardenia florida | Rubiaceae | Rubiales | Asteridae | Cape jasmine | GAAN6 | Shrub | Busk | Hardwood | Evergreen | Eviggrønn | Moderate | Moderat | 2 |  |  | 19 | 5.7912
Gardenia | brighamii | Gardenia brighamii |  | Rubiaceae | Rubiales | Asteridae | Forest gardenia | GABR | Shrub or small tree | Busk eller lite tre | Hardwood | Evergreen | Eviggrønn | Moderate | Moderat | 2 |  |  | 19 | 5.7912
Gardenia | fucata | Gardenia fucata |  | Rubiaceae | Rubiales | Asteridae | Gardenia fucata | GAFU | Shrub or small tree | Busk eller lite tre | Hardwood | Evergreen | Eviggrønn | Moderate | Moderat | 2 | Moderate | Moderat | 4 | 1.2192
Gardenia | jasminoides | Gardenia jasminoides | Gardenia augusta | Rubiaceae | Rubiales | Asteridae | Bower of beauty | TEJA | Vine | Klatreplante | Hardwood | Evergreen | Eviggrønn | Fast | Raskt | 3 | Short | Kort | 20 | 6.096
Gardenia | mannii | Gardenia mannii | Gardenia mannii var. honoluluensis | Rubiaceae | Rubiales | Asteridae | Oahu gardenia | GAMA6 | Tree | Tre | Hardwood | Evergreen | Eviggrønn | Moderate | Moderat | 2 |  |  | 19 | 5.7912
Gardenia | megasperma | Gardenia megasperma |  | Rubiaceae | Rubiales | Asteridae | Bush Gardenia | GAME | Shrub or small tree | Busk eller lite tre | Hardwood | Semi-Evergreen | Eviggrønn | Moderate | Moderat | 2 | Moderate | Moderat | 6 | 1.8288
Gardenia | remyi | Gardenia remyi |  | Rubiaceae | Rubiales | Asteridae | Remy's gardenia | GARE | Tree | Tre | Hardwood | Evergreen | Eviggrønn | Moderate | Moderat | 2 |  |  | 19 | 5.7912
Gardenia | taitensis | Gardenia taitensis | Gardenia weissichii | Rubiaceae | Rubiales | Asteridae | Tahitian gardenia | GATA | Tree | Tre | Hardwood | Evergreen | Eviggrønn | Moderate | Moderat | 2 |  |  | 19 | 5.7912
Garrya | buxifolia | Garrya buxifolia |  | Garryaceae | Cornales | Rosidae | Dwarf silktassel | GABU2 | Shrub | Busk | Hardwood | Evergreen | Eviggrønn | Moderate | Moderat | 2 |  |  | 25 | 7.62
Garrya | congdonii | Garrya congdonii | Garrya flavescens ssp. congdonii | Garryaceae | Cornales | Rosidae | Chaparral silktassel | GACO9 | Shrub or small tree | Busk eller lite tre | Hardwood | Evergreen | Eviggrønn | Moderate | Moderat | 2 |  |  | 25 | 7.62
Garrya | elliptica | Garrya elliptica |  | Garryaceae | Cornales | Rosidae | Wavyleaf silktassel | GAEL | Shrub or small tree | Busk eller lite tre | Hardwood | Evergreen | Eviggrønn | Moderate | Moderat | 2
Garrya | fadyenia | Garrya fadyenia |  | Garryaceae | Cornales | Rosidae | Fadyen's silktassel | GAFA5 | Shrub | Busk | Hardwood | Evergreen | Eviggrønn | Moderate | Moderat | 2 |  |  | 25 | 7.62
Garrya | flavescens | Garrya flavescens | Garrya flavescens var. pallida, Garrya flavescens ssp. pallida | Garryaceae | Cornales | Rosidae | Silktassel | GAFL | Shrub | Busk | Hardwood | Evergreen | Eviggrønn | Moderate | Moderat | 2 |  |  | 25 | 7.62
Garrya | fremontii | Garrya fremontii | Garrya fremontii var. laxa | Garryaceae | Cornales | Rosidae | Silk tassle | GAFR | Shrub | Busk | Hardwood | Evergreen | Eviggrønn | Moderate | Moderat | 2 |  |  | 25 | 7.62
Garrya | ovata | Garrya ovata |  | Garryaceae | Cornales | Rosidae | Eggleaf silktassel | GAOV | Shrub or small tree | Busk eller lite tre | Hardwood | Evergreen | Eviggrønn | Moderate | Moderat | 2 |  |  | 25 | 7.62
Garrya | veatchii | Garrya veatchii |  | Garryaceae | Cornales | Rosidae | Canyon silktassel | GAVE2 | Shrub or small tree | Busk eller lite tre | Hardwood | Evergreen | Eviggrønn | Moderate | Moderat | 2 |  |  | 25 | 7.62
Garrya | wrightii | Garrya wrightii |  | Garryaceae | Cornales | Rosidae | Wright's silktassel | GAWR3 | Shrub | Busk | Hardwood | Evergreen | Eviggrønn | Moderate | Moderat | 2 | Long | Lang | 25 | 7.62
Gastrolobium | bilobum | Gastrolobium bilobum |  | Fabaceae | Fabales | Rosidae | Poison Pea | GABI | Shrub or small tree | Busk eller lite tre | Hardwood | Evergreen | Eviggrønn | Fast | Raskt | 3 | Moderate | Moderat | 4 | 1.2192
Gaussia | attenuata | Gaussia attenuata | Aeria attenuata | Arecaceae | Arecales | Arecidae | Llume | GAAT | Palm | Palme | Palm | Evergreen | Eviggrønn | Moderate | Moderat | 2 |  |  | 40 | 12.192
Gaylussacia | baccata | Gaylussacia baccata | Decachaena baccata | Ericaceae | Ericales | Dilleniidae | Black huckleberry | GABA | Shrub | Busk | Hardwood | Deciduous | Løvfallende
Gaylussacia | frondosa | Gaylussacia frondosa | Decachaena frondosa | Ericaceae | Ericales | Dilleniidae | Blue huckleberry | GAFR2 | Shrub | Busk | Hardwood | Deciduous | Løvfallende
Gaylussacia | mosieri | Gaylussacia mosieri | Lasiococcus mosieri | Ericaceae | Ericales | Dilleniidae | Woolly huckleberry | GAMO3 | Shrub | Busk | Hardwood | Deciduous | Løvfallende
Gaylussacia | nana | Gaylussacia nana | Gaylussacia frondosa var. nana, Decachaena nana | Ericaceae | Ericales | Dilleniidae | Confederate huckleberry | GANA | Shrub | Busk | Hardwood | Deciduous | Løvfallende
Gaylussacia | tomentosa | Gaylussacia tomentosa | Gaylussacia frondosa var. tomentosa | Ericaceae | Ericales | Dilleniidae | Hairytwig huckleberry | GATO5 | Shrub | Busk | Hardwood | Deciduous | Løvfallende
Gaylussacia | ursina | Gaylussacia ursina | Decachaena ursina | Ericaceae | Ericales | Dilleniidae | Bear huckleberry | GAUR | Shrub | Busk | Hardwood | Deciduous | Løvfallende
Geijera | linearifolia | Geijera linearifolia |  | Rutaceae | Sapindales | Rosidae | Sheep bush | GELI | Shrub or small tree | Busk eller lite tre | Hardwood | Evergreen | Eviggrønn | Moderate | Moderat | 2 | Moderate | Moderat | 3 | 0.9144
Geijera | parviflora | Geijera parviflora |  | Rutaceae | Sapindales | Rosidae | Wilga; australian willow | GEPA | Tree | Tre | Hardwood | Evergreen | Eviggrønn | Fast | Raskt | 3 | Short | Kort | 33 | 10.0584
Gelsemium | sempervirens | Gelsemium sempervirens | Bigonia sempervirens | Loganiaceae | Gentianales | Asteridae | Evening trumpetflower | GESE | Vine | Klatreplante | Hardwood | Evergreen | Eviggrønn | Fast | Raskt | 3 |  |  | 20 | 6.096
Quercus | geminata | Quercus geminata | Quercus virginiana var. maritima, Quercus virginiana var. geminata | Fagaceae | Fagales | Hamamelidae | Sand live oak | QUGE2 | Shrub or small tree | Busk eller lite tre | Hardwood | Evergreen | Eviggrønn | Moderate | Moderat | 2 | Long | Lang | 83 | 25.2984
Genipa | americana | Genipa americana | Genipa americana var. caruto, Genipa caruto | Rubiaceae | Rubiales | Asteridae | Jagua | GEAM | Tree | Tre | Hardwood | Deciduous | Løvfallende | [5 empty] | 65 | 19.812
Genista | aetnensis | Genista aetnensis |  | Fabaceae | Fabales | Rosidae | Mt. Etna Broom | GEAE | Shrub or small tree | Busk eller lite tre | Hardwood | Evergreen | Eviggrønn | Slow | Lavt | 1 | Moderate | Moderat | 8 | 2.4384
Genista | canariensis | Genista canariensis | Teline canariensis, Cytisus canariensis, Cytisus x cacemosus | Fabaceae | Fabales | Rosidae | Canary broom | GECA16 | Shrub or small tree | Busk eller lite tre | Hardwood | Deciduous | Løvfallende | Moderate | Moderat | 2 |  |  | 27 | 8.2296
Genista | linifolia | Genista linifolia | Cytisus linifolius, Teline linifolia | Fabaceae | Fabales | Rosidae | Mediterranean broom | GELI5 | Shrub | Busk | Hardwood | Deciduous | Løvfallende | Moderate | Moderat | 2 |  |  | 27 | 8.2296
Genista | maderensis | Genista maderensis |  | Fabaceae | Fabales | Rosidae | Madeira dyer's greenweed | GEMA10 | Shrub | Busk | Hardwood | Deciduous | Løvfallende | Moderate | Moderat | 2 |  |  | 27 | 8.2296
Genista | monspessulana | Genista monspessulana | Teline monspessulana, Cytisus monspessulanus | Fabaceae | Fabales | Rosidae | French broom | GEMO2 | Shrub | Busk | Hardwood | Deciduous | Løvfallende | Moderate | Moderat | 2 |  |  | 27 | 8.2296
Genista | stenopetala | Genista stenopetala | Cytisus maderensis, Cytisus stenopetalus | Fabaceae | Fabales | Rosidae | Leafy broom | GEST9 | Shrub | Busk | Hardwood | Deciduous | Løvfallende | Moderate | Moderat | 2 |  |  | 27 | 8.2296
Genista | tinctoria | Genista tinctoria |  | Fabaceae | Fabales | Rosidae | Dyer's greenweed | GETI | Shrub | Busk | Hardwood | Deciduous | Løvfallende | Moderate | Moderat | 2 |  |  | 27 | 8.2296
Genistidium | dumosum | Genistidium dumosum |  | Fabaceae | Fabales | Rosidae | Brushpea | GEDU | Shrub | Busk | Hardwood | Deciduous | Løvfallende
Geonoma | interrupta | Geonoma interrupta |  | Arecaceae | Arecales | Arecidae | Geonoma interrupta | GEIN | Palm | Palme | Palm | Evergreen | Eviggrønn | Slow | Lavt | 1 | Long | Lang | 16 | 4.8768
Geonoma | schottiana | Geonoma schottiana |  | Arecaceae | Arecales | Arecidae | Geonoma schottiana | GESC | Palm | Palme | Palm | Evergreen | Eviggrønn
Geranium | arboreum | Geranium arboreum | Neurophyllodes arboreum | Geraniaceae | Geraniales | Rosidae | Hawai'i red cranesbill | GEAR | Shrub | Busk
Geranium | cuneatum | Geranium cuneatum |  | Geraniaceae | Geraniales | Rosidae | Hinahina | GECU | Shrub | Busk
Geranium | hanaense | Geranium hanaense |  | Geraniaceae | Geraniales | Rosidae | Maui geranium | GEHA | Shrub | Busk
Geranium | multiflorum | Geranium multiflorum | Geranium multiflorum var. ovatifolium, Geranium multiflorum var. superbum, Geranium multiflorum var. forbesii, Geranium ovatifolium, Neurophyllodes multiflorum, Neurophyllodes ovatifolium, Geranium multiflorum var. canum, Geranium multiflorum ssp. ovatifolium | Geraniaceae | Geraniales | Rosidae | Manyflower geranium | GEMU | Shrub | Busk
Gesneria | pedunculosa | Gesneria pedunculosa | Pentaraphia albiflora | Gesneriaceae | Scrophulariales | Asteridae | Arbol de navidad | GEPE4 | Shrub or small tree | Busk eller lite tre |  |  |  | Slow | Lavt | 1 |  |  | 13 | 3.9624
Gesneria | viridiflora | Gesneria viridiflora |  | Gesneriaceae | Scrophulariales | Asteridae | Grassflower | GEVI7 | Shrub | Busk
Ginkgo | biloba | Ginkgo biloba |  | Ginkgoaceae | Ginkgoales | Ginkgoopsida | Ginkgo | GIBI | Tree | Tre | Hardwood | Deciduous | Løvfallende | Slow | Lavt | 1 | Long | Lang | 80 | 24.384
Ginkgo | biloba 'Autumn Gold' | Ginkgo biloba 'Autumn Gold' |  | Ginkgoaceae | Ginkgoales | Ginkgoopsida | Ginkgo 'Autumn Gold' | GIBIAG | Tree | Tre | Hardwood | Deciduous | Løvfallende | [5 empty] | 45 | 13.716
Ginkgo | biloba 'Fairmont' | Ginkgo biloba 'Fairmont' |  | Ginkgoaceae | Ginkgoales | Ginkgoopsida | Ginkgo 'Fairmont' | GIBIFA | Tree | Tre | Hardwood | Deciduous | Løvfallende | [5 empty] | 50 | 15.24
Ginkgo | biloba 'Fastigiata' | Ginkgo biloba 'Fastigiata' |  | Ginkgoaceae | Ginkgoales | Ginkgoopsida | Sentry ginkgo | GIBIFA2 | Tree | Tre | Hardwood | Deciduous | Løvfallende | [5 empty] | 40 | 12.192
Ginoria | rohrii | Ginoria rohrii |  | Lythraceae | Myrtales | Rosidae | Bastard gregre | GIRO | Shrub or small tree | Busk eller lite tre | Hardwood | Deciduous | Løvfallende
Gleditsia | aquatica | Gleditsia aquatica |  | Fabaceae | Fabales | Rosidae | Water locust | GLAQ | Tree | Tre | Hardwood | Deciduous | Løvfallende | Moderate | Moderat | 2 | Long | Lang | 40 | 12.192
Gleditsia | caspia | Gleditsia caspia |  | Fabaceae | Fabales | Rosidae | Caspina honeylocust | GLCA | Tree | Tre | Hardwood | Deciduous | Løvfallende | [5 empty] | 40 | 12.192
Gleditsia | japonica | Gleditsia japonica |  | Fabaceae | Fabales | Rosidae | Saikachi | GLJA | Shrub or small tree | Busk eller lite tre | Hardwood | Deciduous | Løvfallende | [5 empty] | 65 | 19.812
Gleditsia | x texana | Gleditsia x texana |  | Fabaceae | Fabales | Rosidae | Texan locust | GLTE | Tree | Tre | Hardwood | Deciduous | Løvfallende | [5 empty] | 77 | 23.4696
Gleditsia | triacanthos | Gleditsia triacanthos | Gleditsia triacanthos var. inermis | Fabaceae | Fabales | Rosidae | Honeylocust | GLTR | Tree | Tre | Hardwood | Deciduous | Løvfallende | Fast | Raskt | 3 | Moderate | Moderat | 70 | 21.336
Gleditsia | triacanthos v. inermis 'Imperial' | Gleditsia triacanthos v. inermis 'Imperial' |  | Fabaceae | Fabales | Rosidae | Imperial honeylocust | GLTRIM | Tree | Tre | Hardwood | Deciduous | Løvfallende | [5 empty] | 35 | 10.668
Gleditsia | triacanthos v. inermis 'Prarie Silk' | Gleditsia triacanthos v. inermis 'Prarie Silk' |  | Fabaceae | Fabales | Rosidae | Prarie Silk honeylocust | GLTRPS | Tree | Tre | Hardwood | Deciduous | Løvfallende | [5 empty] | 35 | 10.668
Gleditsia | triacanthos v. inermis 'Shademaster' | Gleditsia triacanthos v. inermis 'Shademaster' |  | Fabaceae | Fabales | Rosidae | Shademaster honeylocust | GLTRSH | Tree | Tre | Hardwood | Deciduous | Løvfallende | [5 empty] | 55 | 16.764
Gleditsia | triacanthos v. inermis 'Sunburst' | Gleditsia triacanthos v. inermis 'Sunburst' |  | Fabaceae | Fabales | Rosidae | Sunburst honeylocust | GLTRSU | Tree | Tre | Hardwood | Deciduous | Løvfallende | [5 empty] | 35 | 10.668
Gliricidia | sepium | Gliricidia sepium |  | Fabaceae | Fabales | Rosidae | Quickstick | GLSE2 | Tree | Tre | Hardwood | Deciduous | Løvfallende | Fast | Raskt | 3 | Long | Lang | 65 | 19.812
Glochidion | ferdinandi | Glochidion ferdinandi |  | Phyllanthaceae | Malpighiales | Rosidae | Cheese Tree | GLFE | Tree | Tre | Hardwood | Evergreen | Eviggrønn | Moderate | Moderat | 2 | Long | Lang | 66 | 20.1168
Glochidion | marianum | Glochidion marianum |  | Phyllanthaceae | Malpighiales | Rosidae | luwekienloal | GLMA9 | Shrub or small tree | Busk eller lite tre | Hardwood | Evergreen | Eviggrønn | [5 empty] | 36 | 10.9728
Glochidion | phillppicum | Glochidion phillppicum |  | Phyllanthaceae | Malpighiales | Rosidae | Little cheese tree | GLPH | Tree | Tre | Hardwood | Evergreen | Eviggrønn | Moderate | Moderat | 2 | Moderate | Moderat
Glossopetalon | clokeyi | Glossopetalon clokeyi | Forsellesia clokeyi | Crossosomataceae | Rosales | Rosidae | Clokey's greasebush | GLCL | Shrub | Busk | Hardwood | Deciduous | Løvfallende
Glossopetalon | texense | Glossopetalon texense | Forsellesia texensis | Crossosomataceae | Rosales | Rosidae | Texas greasebush | GLTE2 | Shrub | Busk | Hardwood | Deciduous | Løvfallende
Glycosmis | parviflora | Glycosmis parviflora | Glycosmis citrifolia | Rutaceae | Sapindales | Rosidae | Flower axistree | GLPA4 | Shrub or small tree | Busk eller lite tre | Hardwood | Deciduous | Løvfallende
Glyptostrobus | pensilis | Glyptostrobus pensilis |  | Cupressaceae | Pinales | Pinopsida | Chinese water pine | GLPE | Tree | Tre | Picea | Semi-Evergreen | Eviggrønn
Gmelina | arborea | Gmelina arborea |  | Verbenaceae | Lamiales | Asteridae | Gumhar | GMAR | Tree | Tre | Hardwood | Deciduous | Løvfallende | Fast | Raskt | 3 |  |  | 65 | 19.812
Gmelina | asiatica | Gmelina asiatica |  | Verbenaceae | Lamiales | Asteridae | Asian bushbeech | GMAS | Shrub | Busk | Hardwood | Deciduous | Løvfallende | Fast | Raskt | 3 |  |  | 100 | 30.48
Gmelina | leichardtii | Gmelina leichardtii |  | Verbenaceae | Lamiales | Asteridae | White Beech | GMLE | Tree | Tre | Hardwood | Evergreen | Eviggrønn | Moderate | Moderat | 2 | Long | Lang | 132 | 40.2336
Gochnatia | hypoleuca | Gochnatia hypoleuca |  | Asteraceae | Asterales | Asteridae | Shrubby bullseye | GOHY | Shrub | Busk | Hardwood | Deciduous | Løvfallende
Gochnatia | polymorpha | Gochnatia polymorpha |  | Asteraceae | Asterales | Asteridae | cambara | GOPO1 | Tree | Tre | Hardwood | Evergreen | Eviggrønn
Goetzea | elegans | Goetzea elegans |  | Solanaceae | Solanales | Asteridae | Mata buey | GOEL | Tree | Tre | Hardwood | Evergreen | Eviggrønn | [5 empty] | 30 | 9.144
Gomidesia | lindeniana | Gomidesia lindeniana |  | Myrtaceae | Myrtales | Rosidae | Grand merisier | GOLI | Shrub or small tree | Busk eller lite tre | Hardwood | Evergreen | Eviggrønn
Gomidesia | spectabilis | Gomidesia spectabilis |  | Myrtaceae | Myrtales | Rosidae | Perta-guela | GOSP | Tree | Tre | Hardwood | Evergreen | Eviggrønn
Gompholobium | latifolium | Gompholobium latifolium |  | Fabaceae | Fabales | Rosidae | Giant Wedge-pea | GOLA1 | Shrub | Busk | Hardwood | Evergreen | Eviggrønn | Fast | Raskt | 3 | Moderate | Moderat | 2 | 0.6096
Gonocalyx | concolor | Gonocalyx concolor |  | Ericaceae | Ericales | Dilleniidae | Island brittleleaf | GOCO | Shrub | Busk | Hardwood | Evergreen | Eviggrønn
Gonocalyx | portoricensis | Gonocalyx portoricensis | Ceratostema portoricensis | Ericaceae | Ericales | Dilleniidae | Puerto rico brittleleaf | GOPO2 | Vine | Klatreplante | Hardwood | Deciduous | Løvfallende
Gonzalagunia | hirsuta | Gonzalagunia hirsuta | Gonzalagunia spicata, Duggena hirsuta | Rubiaceae | Rubiales | Asteridae | Mata de mariposa | GOHI4 | Shrub or small tree | Busk eller lite tre | Hardwood | Deciduous | Løvfallende | Fast | Raskt | 3 |  |  | 13 | 3.9624
Goodia | lotifolia | Goodia lotifolia |  | Fabaceae | Fabales | Rosidae | Golden-tip | GOLO | Shrub | Busk | Hardwood | Evergreen | Eviggrønn | Fast | Raskt | 3 | Moderate | Moderat | 3 | 0.9144
Gordonia | axillaris | Gordonia axillaris |  | Theaceae | Theales | Dilleniidae | Fired egg plant | GOAX | Tree | Tre | Hardwood | Evergreen | Eviggrønn | Moderate | Moderat | 2 | Moderate | Moderat | 30 | 9.144
Gordonia | lasianthus | Gordonia lasianthus |  | Theaceae | Theales | Dilleniidae | Loblolly bay | GOLA | Tree | Tre | Hardwood | Evergreen | Eviggrønn | Slow | Lavt | 1 | Moderate | Moderat | 65 | 19.812
Gordonia | yunnanense 'Silk Screen' | Gordonia yunnanense 'Silk Screen' |  | Theaceae | Theales | Dilleniidae | Silk Screen Gordonia | GOYUSS | Tree | Tre | Hardwood | Evergreen | Eviggrønn | Fast | Raskt | 3 | Long | Lang | 20 | 6.096
Gossypium | barbadense | Gossypium barbadense | Gossypium barbadense var. acuminatum, Gossypium peruvianum, Gossypium brasiliense, Gossypium vitifolium | Malvaceae | Malvales | Dilleniidae | Creole cotton | GOBA | Shrub or small tree | Busk eller lite tre | Hardwood | Evergreen | Eviggrønn | [5 empty] | 5 | 1.524
Gossypium | hirsutum | Gossypium hirsutum | Gossypium mexicanum | Malvaceae | Malvales | Dilleniidae | Upland cotton | GOHI | Herb | Urte
Gossypium | thurberi | Gossypium thurberi | Thurberia thespesioides | Malvaceae | Malvales | Dilleniidae | Thurber's cotton | GOTH | Shrub or small tree | Busk eller lite tre | Hardwood | Evergreen | Eviggrønn
Gossypium | tomentosum | Gossypium tomentosum | Gossypium sandvicense | Malvaceae | Malvales | Dilleniidae | Hawai'i cotton | GOTO | Shrub | Busk | Hardwood | Evergreen | Eviggrønn
Gouania | hillebrandii | Gouania hillebrandii | Gouania remyi, Gouania sandwichiana, Gouania thinophila, Gouania mannii, Gouania pilata, Gouania lydgatei, Gouania faurieri, Gouania cucullata | Rhamnaceae | Rhamnales | Rosidae | Hairyfruit chewstick | GOHI2 | Shrub | Busk | Hardwood | Deciduous | Løvfallende
Gouania | meyenii | Gouania meyenii | Gouania gagnei, Gouania oliveri | Rhamnaceae | Rhamnales | Rosidae | Smoothfruit chewstick | GOME | Shrub | Busk | Hardwood | Deciduous | Løvfallende
Gouania | polygama | Gouania polygama |  | Rhamnaceae | Rhamnales | Rosidae | Liane savon | GOPO | Vine | Klatreplante | Hardwood | Deciduous | Løvfallende
Gouania | vitifolia | Gouania vitifolia | Gouania bishopii, Gouania hawaiiensis | Rhamnaceae | Rhamnales | Rosidae | Oahu chewstick | GOVI | Vine | Klatreplante | Hardwood | Deciduous | Løvfallende
Graffenrieda | ottoschulzii | Graffenrieda ottoschulzii | Miconia ottoschulzii | Melastomataceae | Myrtales | Rosidae | Petites graines camasey | GROT | Shrub | Busk | Hardwood | Deciduous | Løvfallende
Graptophyllum | pictum | Graptophyllum pictum |  | Acanthaceae | Scrophulariales | Asteridae | Caricature plant | GRPI4 | Shrub | Busk | Hardwood | Evergreen | Eviggrønn
Grevillea | alpina | Grevillea alpina |  | Proteaceae | Proteales | Rosidae | Cat's Claws | GRAL | Shrub | Busk | Hardwood | Evergreen | Eviggrønn | Moderate | Moderat | 2 | Long | Lang | 4 | 1.2192
Grevillea | angulata | Grevillea angulata |  | Proteaceae | Proteales | Rosidae | Holy Leaf Grevillea | GRAN | Shrub | Busk | Hardwood | Evergreen | Eviggrønn | Fast | Raskt | 3 | Short | Kort | 2 | 0.6096
Grevillea | arenaria | Grevillea arenaria |  | Proteaceae | Proteales | Rosidae | Nepean Spider Flower | GRAR | Shrub | Busk | Hardwood | Evergreen | Eviggrønn | Moderate | Moderat | 2 | Long | Lang | 3 | 0.9144
Grevillea | aspera | Grevillea aspera |  | Proteaceae | Proteales | Rosidae | Rough Grevillea | GRAS1 | Shrub | Busk | Hardwood | Evergreen | Eviggrønn | Moderate | Moderat | 2 | Long | Lang | 2 | 0.6096
Grevillea | aspleniifolia | Grevillea aspleniifolia |  | Proteaceae | Proteales | Rosidae | Fern-leaf Grevillea | GRAS | Shrub or small tree | Busk eller lite tre | Hardwood | Evergreen | Eviggrønn | Moderate | Moderat | 2 | Moderate | Moderat | 16 | 4.8768
Grevillea | baileyana | Grevillea baileyana |  | Proteaceae | Proteales | Rosidae | Scrub Beefwood | GRBA1 | Tree | Tre | Hardwood | Evergreen | Eviggrønn | Moderate | Moderat | 2 | Long | Lang | 30 | 9.144
Grevillea | banksii | Grevillea banksii |  | Proteaceae | Proteales | Rosidae | Kahiliflower | GRBA | Tree | Tre | Hardwood | Evergreen | Eviggrønn | Fast | Raskt | 3 |  |  | 63 | 19.2024
Grevillea | barklyana | Grevillea barklyana |  | Proteaceae | Proteales | Rosidae | Gully Grevillea | GRBA2 | Shrub or small tree | Busk eller lite tre | Hardwood | Evergreen | Eviggrønn | Fast | Raskt | 3 | Long | Lang | 8 | 2.4384
Grevillea | decurrens | Grevillea decurrens |  | Proteaceae | Proteales | Rosidae | Red Grevillea | GRDE | Shrub or small tree | Busk eller lite tre | Hardwood | Evergreen | Eviggrønn | Fast | Raskt | 3 | Short | Kort | 5 | 1.524
Grevillea | dimorpha | Grevillea dimorpha |  | Proteaceae | Proteales | Rosidae | Flame Grevillea | GRDI | Shrub | Busk | Hardwood | Evergreen | Eviggrønn | Fast | Raskt | 3 | Short | Kort | 1 | 0.3048
Grevillea | dryandri | Grevillea dryandri |  | Proteaceae | Proteales | Rosidae | Dryander's Grevillea | GRDR | Shrub | Busk | Hardwood | Evergreen | Eviggrønn | Fast | Raskt | 3 | Short | Kort | 2 | 0.6096
Grevillea | dryophylla | Grevillea dryophylla |  | Proteaceae | Proteales | Rosidae | Goldfields Grevillea | GRDR1 | Shrub | Busk | Hardwood | Evergreen | Eviggrønn | Fast | Raskt | 3 | Moderate | Moderat | 1 | 0.3048
Grevillea | floribunda | Grevillea floribunda |  | Proteaceae | Proteales | Rosidae | Seven dwarfs Grevillea | GRFL | Shrub | Busk | Hardwood | Evergreen | Eviggrønn | Fast | Raskt | 3 | Moderate | Moderat | 2 | 0.6096
Grevillea | formosa | Grevillea formosa |  | Proteaceae | Proteales | Rosidae | Mt. Brockman Grevillea | GRFO | Shrub | Busk | Hardwood | Evergreen | Eviggrønn | Fast | Raskt | 3 | Short | Kort
Grevillea | goodii ssp. pluricaulis | Grevillea goodii ssp. pluricaulis |  | Proteaceae | Proteales | Rosidae | Grevillea goodii pluricau | GRGOPL | Shrub | Busk | Hardwood | Evergreen | Eviggrønn | Fast | Raskt | 3 | Short | Kort | 3 | 0.9144
Grevillea | heliosperma | Grevillea heliosperma |  | Proteaceae | Proteales | Rosidae | Rock Grevillea | GRHE | Shrub or small tree | Busk eller lite tre | Hardwood | Evergreen | Eviggrønn | Fast | Raskt | 3 | Moderate | Moderat | 7 | 2.1336
Grevillea | hilliana | Grevillea hilliana |  | Proteaceae | Proteales | Rosidae | White Yiel Yiel | GRHI | Tree | Tre | Hardwood | Evergreen | Eviggrønn | Fast | Raskt | 3 | Moderate | Moderat | 30 | 9.144
Grevillea | huegelii | Grevillea huegelii |  | Proteaceae | Proteales | Rosidae | Comb Grevillea | GRHU | Shrub | Busk | Hardwood | Evergreen | Eviggrønn | Fast | Raskt | 3 | Moderate | Moderat | 4 | 1.2192
Grevillea | ilicifolia | Grevillea ilicifolia |  | Proteaceae | Proteales | Rosidae | Holly Grevillea | GRIL | Shrub | Busk | Hardwood | Evergreen | Eviggrønn | Fast | Raskt | 3 | Moderate | Moderat | 2 | 0.6096
Grevillea | juniperina | Grevillea juniperina |  | Proteaceae | Proteales | Rosidae | Prickly Grevillea | GRJU | Shrub | Busk | Hardwood | Evergreen | Eviggrønn | Fast | Raskt | 3 | Moderate | Moderat | 2 | 0.6096
Grevillea | lanigera | Grevillea lanigera |  | Proteaceae | Proteales | Rosidae | Woolly Grevillea | GRLA | Shrub | Busk | Hardwood | Evergreen | Eviggrønn | Fast | Raskt | 3 | Moderate | Moderat | 2 | 0.6096
Grevillea | miqueliana | Grevillea miqueliana |  | Proteaceae | Proteales | Rosidae | Oval-leaf Grevillea | GRMI | Shrub | Busk | Hardwood | Evergreen | Eviggrønn | Fast | Raskt | 3 | Moderate | Moderat | 2 | 0.6096
Grevillea | nematophylla | Grevillea nematophylla |  | Proteaceae | Proteales | Rosidae | Silver Leaved Water Bush | GRNE | Shrub | Busk | Hardwood | Evergreen | Eviggrønn | Fast | Raskt | 3 | Moderate | Moderat | 6 | 1.8288
Grevillea | x Noellii | Grevillea x Noellii |  | Proteaceae | Proteales | Rosidae | Noel's Grevillea | GRNO | Shrub | Busk | Hardwood | Evergreen | Eviggrønn | Fast | Raskt | 3 |  |  | 63 | 19.2024
Grevillea | parallela | Grevillea parallela |  | Proteaceae | Proteales | Rosidae | Silver Oak | GRPA | Tree | Tre | Hardwood | Evergreen | Eviggrønn | Fast | Raskt | 3 | Moderate | Moderat | 7 | 2.1336
Grevillea | pterosperma | Grevillea pterosperma |  | Proteaceae | Proteales | Rosidae | Desert Grevillea | GRPT | Shrub | Busk | Hardwood | Evergreen | Eviggrønn | Fast | Raskt | 3 | Moderate | Moderat | 4 | 1.2192
Grevillea | ramosissima | Grevillea ramosissima |  | Proteaceae | Proteales | Rosidae | Branching Grevillea | GRRA | Shrub | Busk | Hardwood | Evergreen | Eviggrønn | Fast | Raskt | 3 | Moderate | Moderat | 2 | 0.6096
Grevillea | refracta | Grevillea refracta |  | Proteaceae | Proteales | Rosidae | Silver-Leaf Grevillea | GRRE | Shrub or small tree | Busk eller lite tre | Hardwood | Evergreen | Eviggrønn | Fast | Raskt | 3 | Moderate | Moderat | 5 | 1.524
Grevillea | robusta | Grevillea robusta |  | Proteaceae | Proteales | Rosidae | Silk oak | GRRO | Tree | Tre | Hardwood | Evergreen | Eviggrønn | Fast | Raskt | 3 | Moderate | Moderat | 105 | 32.004
Grevillea | rosmarinifolia | Grevillea rosmarinifolia |  | Proteaceae | Proteales | Rosidae | Rosemary Grevillea | GRRO1 | Shrub | Busk | Hardwood | Evergreen | Eviggrønn | Fast | Raskt | 3 | Moderate | Moderat | 2 | 0.6096
Grevillea | striata | Grevillea striata |  | Proteaceae | Proteales | Rosidae | Beefwood | GRST | Shrub or small tree | Busk eller lite tre | Hardwood | Evergreen | Eviggrønn | Slow | Lavt | 1 | Moderate | Moderat | 10 | 3.048
Grevillea | victoriae | Grevillea victoriae |  | Proteaceae | Proteales | Rosidae | Royal Grevillea | GRVI | Shrub | Busk | Hardwood | Evergreen | Eviggrønn | Moderate | Moderat | 2 | Moderate | Moderat | 4 | 1.2192
Grewia | biloba | Grewia biloba |  | Tiliaceae | Malvales | Dilleniidae | Bilobed grewia | GRBI2 | Shrub | Busk | Hardwood | Evergreen | Eviggrønn | Moderate | Moderat | 2 |  |  | 19 | 5.7912
Grewia | crenata | Grewia crenata |  | Tiliaceae | Malvales | Dilleniidae | young tree | GRCR4 | Shrub | Busk | Hardwood | Deciduous | Løvfallende
Grewia | ferruginea | Grewia ferruginea |  | Tiliaceae | Malvales | Dilleniidae | Grewia ferruginea | GRFE | Shrub or small tree | Busk eller lite tre | Hardwood | Deciduous | Løvfallende | Fast | Raskt | 3 | Moderate | Moderat | 20 | 6.096
Griselinia | littoralis | Griselinia littoralis |  | Griseliniaceae | Cornales | Rosidae | Kapuka | GRLI | Shrub or small tree | Busk eller lite tre | Hardwood | Evergreen | Eviggrønn
Griselinia | lucida | Griselinia lucida |  | Griseliniaceae | Cornales | Rosidae | Akapuka | GRLU | Shrub or small tree | Busk eller lite tre | Hardwood | Evergreen | Eviggrønn
Guadua | angustifolia | Guadua angustifolia |  | Poaceae | Cyperales | Commelinidae | Guadua mansa | GUAN1 | Herb | Urte |  |  |  | Fast | Raskt | 3 | Short | Kort | 66 | 20.1168
Guaiacum | angustifolium | Guaiacum angustifolium | Porlieria angustifolia | Zygophyllaceae | Sapindales | Rosidae | Texas lignum-vitae | GUAN | Shrub or small tree | Busk eller lite tre | Hardwood | Evergreen | Eviggrønn
Guaiacum | officinale | Guaiacum officinale | Guaiacum officinale | Zygophyllaceae | Sapindales | Rosidae | Roughbark lignum-vitae | GUOF | Tree | Tre | Hardwood | Evergreen | Eviggrønn | Slow | Lavt | 1 |  |  | 30 | 9.144
Guaiacum | sanctum | Guaiacum sanctum |  | Zygophyllaceae | Sapindales | Rosidae | Lignum-vitae | GUSA | Shrub | Busk | Hardwood | Evergreen | Eviggrønn | Slow | Lavt | 1 |  |  | 30 | 9.144
Guamia | mariannae | Guamia mariannae |  | Annonaceae | Magnoliales | Magnoliidae | paipai | GUMA4 | Tree | Tre | Hardwood | Evergreen | Eviggrønn | [5 empty] | 15 | 4.572
Guapira | discolor | Guapira discolor | Guapira longifolia, Pisonia discolor, Guapira bracei, Pisonia discolor var. longifolia, Torrubia bracei, Torrubia discolor, Torrubia longifolia | Nyctaginaceae | Caryophyllales | Caryophyllidae | Beeftree | GUDI | Shrub or small tree | Busk eller lite tre | Hardwood | Evergreen | Eviggrønn | Moderate | Moderat | 2 |  |  | 38 | 11.5824
Guapira | fragrans | Guapira fragrans | Torrubia fragrans, Pisonia fragrans | Nyctaginaceae | Caryophyllales | Caryophyllidae | Black mampoo | GUFR | Shrub or small tree | Busk eller lite tre | Hardwood | Evergreen | Eviggrønn | Moderate | Moderat | 2 |  |  | 38 | 11.5824
Guapira | globosa | Guapira globosa | Torrubia globosa | Nyctaginaceae | Caryophyllales | Caryophyllidae | Roundleaf blolly | GUGL2 | Tree | Tre | Hardwood | Deciduous | Løvfallende | Moderate | Moderat | 2 |  |  | 38 | 11.5824
Guapira | hirsuta | Guapira hirsuta |  | Nyctaginaceae | Caryophyllales | Caryophyllidae | Guapira hirsuta | GUHI | Tree | Tre | Hardwood | Evergreen | Eviggrønn
Guapira | obtusata | Guapira obtusata | Torrubia obtusata, Pisonia obtusata | Nyctaginaceae | Caryophyllales | Caryophyllidae | Corcho prieto | GUOB | Shrub or small tree | Busk eller lite tre | Hardwood | Deciduous | Løvfallende | Moderate | Moderat | 2 |  |  | 38 | 11.5824
Guapira | opposita | Guapira opposita |  | Nyctaginaceae | Caryophyllales | Caryophyllidae | joao-mole | GUOP | Tree | Tre | Hardwood | Evergreen | Eviggrønn
Guarea | glabra | Guarea glabra | Guarea ramiflora | Meliaceae | Sapindales | Rosidae | Alligatorwood | GUGL3 | Shrub or small tree | Busk eller lite tre | Hardwood | Evergreen | Eviggrønn
Guarea | guidonia | Guarea guidonia | Guarea trichilioides, Guarea guara, Samyda dodecandra, Samyda guidonia | Meliaceae | Sapindales | Rosidae | American muskwood | GUGU | Shrub or small tree | Busk eller lite tre | Hardwood | Evergreen | Eviggrønn | Slow | Lavt | 1 | Short | Kort | 10 | 3.048
Guarea | kunthiana | Guarea kunthiana |  | Meliaceae | Sapindales | Rosidae | Bois de Rose | GUKU | Tree | Tre | Hardwood | Evergreen | Eviggrønn
Guarea | macrophylla | Guarea macrophylla |  | Meliaceae | Sapindales | Rosidae | Bois pistolet | GUMA | Tree | Tre | Hardwood | Evergreen | Eviggrønn
Guatteria | australis | Guatteria australis |  | Annonaceae | Magnoliales | Magnoliidae | Mahot noir | GUAU | Tree | Tre | Hardwood | Evergreen | Eviggrønn
Guatteria | blainii | Guatteria blainii | Cananga blainii | Annonaceae | Magnoliales | Magnoliidae | Haya minga | GUBL | Tree | Tre | Hardwood | Evergreen | Eviggrønn
Guatteria | caribaea | Guatteria caribaea | Cananga caribaea | Annonaceae | Magnoliales | Magnoliidae | Haya blanca | GUCA2 | Tree | Tre | Hardwood | Evergreen | Eviggrønn
Guatteria | ferruginea | Guatteria ferruginea |  | Annonaceae | Magnoliales | Magnoliidae | Guatteria ferruginea | GUFE | Tree | Tre | Hardwood | Evergreen | Eviggrønn
Guatteria | nigrescens | Guatteria nigrescens |  | Annonaceae | Magnoliales | Magnoliidae | Guatteria nigrescens | GUNI | Tree | Tre | Hardwood | Evergreen | Eviggrønn
Guazuma | crinita | Guazuma crinita |  | Sterculiaceae | Malvales | Dilleniidae | Bolaina blanca | GUCR | Tree | Tre | Hardwood | Evergreen | Eviggrønn
Guazuma | ulmifolia | Guazuma ulmifolia | Guazuma guazuma | Sterculiaceae | Malvales | Dilleniidae | Guacima | GUUL | Tree | Tre | Hardwood | Evergreen | Eviggrønn | [5 empty] | 45 | 13.716
Guettarda | elliptica | Guettarda elliptica |  | Rubiaceae | Rubiales | Asteridae | Elliptic leaf velvetseed | GUEL | Shrub | Busk | Hardwood | Deciduous | Løvfallende
Guettarda | krugii | Guettarda krugii |  | Rubiaceae | Rubiales | Asteridae | Frogwood | GUKR | Shrub or small tree | Busk eller lite tre | Hardwood | Deciduous | Løvfallende
Guettarda | odorata | Guettarda odorata | Guettarda parviflora, Laugeria odorata | Rubiaceae | Rubiales | Asteridae | Cucubano de vieques | GUOD | Shrub or small tree | Busk eller lite tre | Hardwood | Deciduous | Løvfallende
Guettarda | ovalifolia | Guettarda ovalifolia |  | Rubiaceae | Rubiales | Asteridae | Cucubano | GUOV | Shrub or small tree | Busk eller lite tre | Hardwood | Deciduous | Løvfallende
Guettarda | pungens | Guettarda pungens |  | Rubiaceae | Rubiales | Asteridae | Roseta | GUPU | Shrub or small tree | Busk eller lite tre | Hardwood | Deciduous | Løvfallende
Guettarda | scabra | Guettarda scabra | Matthiola scabra | Rubiaceae | Rubiales | Asteridae | Roughleaf velvet seed | GUSC | Shrub | Busk | Hardwood | Evergreen | Eviggrønn
Guettarda | speciosa | Guettarda speciosa |  | Rubiaceae | Rubiales | Asteridae | beach gardenia | GUSP3 | Shrub or small tree | Busk eller lite tre | Hardwood | Evergreen | Eviggrønn | [5 empty] | 18 | 5.4864
Guettarda | valenzuelana | Guettarda valenzuelana | Guettarda laevis | Rubiaceae | Rubiales | Asteridae | Cucubano de monte | GUVA | Shrub or small tree | Busk eller lite tre | Hardwood | Deciduous | Løvfallende
Guioa | semiglauca | Guioa semiglauca |  | Sapindaceae | Sapindales | Rosidae | Guoia | GUSE | Tree | Tre | Hardwood | Evergreen | Eviggrønn | Moderate | Moderat | 2 | Long | Lang | 82 | 24.9936
Gundlachia | corymbosa | Gundlachia corymbosa |  | Asteraceae | Asterales | Asteridae | Yambush | GUCO | Shrub | Busk | Hardwood | Evergreen | Eviggrønn
Gyminda | latifolia | Gyminda latifolia | Myginda latifolia, Gyminda latifolia var. glaucifolia | Celastraceae | Celastrales | Rosidae | Falsebox | GYLA | Shrub | Busk | Hardwood | Evergreen | Eviggrønn
Gymnanthes | lucida | Gymnanthes lucida | Ateramnus lucidus | Euphorbiaceae | Euphorbiales | Rosidae | Oysterwood | GYLU | Shrub | Busk | Hardwood | Evergreen | Eviggrønn
Gymnocladus | dioicus | Gymnocladus dioicus |  | Fabaceae | Fabales | Rosidae | Kentucky coffeetree | GYDI | Tree | Tre | Hardwood | Deciduous | Løvfallende | Slow | Lavt | 1 | Long | Lang | 100 | 30.48
Gymnostoma | papuanum | Gymnostoma papuanum |  | Casuarinaceae | Casuarinales | Hamamelidae | Papuan She-Oak | GYPA | Tree | Tre | Hardwood | Evergreen | Eviggrønn | Moderate | Moderat | 2 | Long | Lang | 40 | 12.192
Gyrocarpus | americanus | Gyrocarpus americanus |  | Hernandiaceae | Laurales | Magnoliidae | Volador | GYAM | Tree | Tre | Hardwood | Deciduous | Løvfallende | Fast | Raskt | 3 | Moderate | Moderat | 72 | 21.9456
Haematoxylum | brasiletto | Haematoxylum brasiletto |  | Fabaceae | Fabales | Rosidae | Brasil | HABR | Shrub or small tree | Busk eller lite tre | Hardwood | Deciduous | Løvfallende | Moderate | Moderat | 2 | Moderate | Moderat | 50 | 15.24
Haematoxylum | campechianum | Haematoxylum campechianum |  | Fabaceae | Fabales | Rosidae | Bloodwoodtree | HACA2 | Shrub or small tree | Busk eller lite tre | Hardwood | Deciduous | Løvfallende | [5 empty] | 21 | 6.4008
Haenianthus | salicifolius | Haenianthus salicifolius |  | Oleaceae | Scrophulariales | Asteridae | Palo de hueso | HASA2 | Shrub or small tree | Busk eller lite tre | Hardwood | Evergreen | Eviggrønn
Hakea | dactyloides | Hakea dactyloides |  | Proteaceae | Proteales | Rosidae | Finger Hakea | HADA | Shrub | Busk | Hardwood | Evergreen | Eviggrønn | Moderate | Moderat | 2 | Long | Lang | 4 | 1.2192
Hakea | divaricata | Hakea divaricata |  | Proteaceae | Proteales | Rosidae | Fork-Leaved Corkwood | HADI1 | Shrub or small tree | Busk eller lite tre | Hardwood | Evergreen | Eviggrønn | Slow | Lavt | 1 | Moderate | Moderat | 7 | 2.1336
Hakea | eriantha | Hakea eriantha |  | Proteaceae | Proteales | Rosidae | Tree Hakea | HAER | Shrub or small tree | Busk eller lite tre | Hardwood | Evergreen | Eviggrønn | Moderate | Moderat | 2 | Moderate | Moderat | 26 | 7.9248
Hakea | francisiana | Hakea francisiana |  | Proteaceae | Proteales | Rosidae | Grass-leaf Hakea | HAFR | Shrub | Busk | Hardwood | Evergreen | Eviggrønn | Moderate | Moderat | 2 | Long | Lang | 4 | 1.2192
Hakea | laurina | Hakea laurina |  | Proteaceae | Proteales | Rosidae | Pincushion tree | HALA | Shrub or small tree | Busk eller lite tre | Hardwood | Evergreen | Eviggrønn
Hakea | leucoptera | Hakea leucoptera |  | Proteaceae | Proteales | Rosidae | Silver Needlewood | HALE | Shrub or small tree | Busk eller lite tre | Hardwood | Evergreen | Eviggrønn | Moderate | Moderat | 2 | Long | Lang | 5 | 1.524
Hakea | lissosperma | Hakea lissosperma |  | Proteaceae | Proteales | Rosidae | Mountain Needlewood | HALI | Shrub | Busk | Hardwood | Evergreen | Eviggrønn | Moderate | Moderat | 2 | Long | Lang | 4 | 1.2192
Hakea | lorea | Hakea lorea |  | Proteaceae | Proteales | Rosidae | Long Leaf Corkwood | HALO | Shrub or small tree | Busk eller lite tre | Hardwood | Evergreen | Eviggrønn | Slow | Lavt | 1 | Moderate | Moderat | 8 | 2.4384
Hakea | macraeana | Hakea macraeana |  | Proteaceae | Proteales | Rosidae | Macrae's Hakea | HAMA | Shrub | Busk | Hardwood | Evergreen | Eviggrønn | Moderate | Moderat | 2 | Long | Lang | 10 | 3.048
Hakea | microcarpa | Hakea microcarpa |  | Proteaceae | Proteales | Rosidae | Small-fruited Hakea | HAMI | Shrub | Busk | Hardwood | Evergreen | Eviggrønn | Moderate | Moderat | 2 | Long | Lang | 2 | 0.6096
Hakea | mitchellii | Hakea mitchellii |  | Proteaceae | Proteales | Rosidae | Desert Hakea | HAMI1 | Shrub | Busk | Hardwood | Evergreen | Eviggrønn | Moderate | Moderat | 2 | Long | Lang | 4 | 1.2192
Hakea | nodosa | Hakea nodosa |  | Proteaceae | Proteales | Rosidae | Yellow Hakea | HANO | Shrub | Busk | Hardwood | Evergreen | Eviggrønn | Moderate | Moderat | 2 | Long | Lang | 3 | 0.9144
Hakea | petiolaris | Hakea petiolaris |  | Proteaceae | Proteales | Rosidae | Sea Urchin Hakea | HAPE | Shrub or small tree | Busk eller lite tre | Hardwood | Evergreen | Eviggrønn | Moderate | Moderat | 2 | Moderate | Moderat | 30 | 9.144
Hakea | rostrata | Hakea rostrata |  | Proteaceae | Proteales | Rosidae | Beaked Hakea | HARO | Shrub | Busk | Hardwood | Evergreen | Eviggrønn | Moderate | Moderat | 2 | Long | Lang | 5 | 1.524
Hakea | rugosa | Hakea rugosa |  | Proteaceae | Proteales | Rosidae | Dwarf Hakea | HARU | Shrub | Busk | Hardwood | Evergreen | Eviggrønn | Moderate | Moderat | 2 | Long | Lang | 2 | 0.6096
Hakea | salicifolia | Hakea salicifolia |  | Proteaceae | Proteales | Rosidae | Willow-leaved hakea | HASA | Tree | Tre | Hardwood | Evergreen | Eviggrønn | Moderate | Moderat | 2 | Moderate | Moderat | 15 | 4.572
Hakea | sericea | Hakea sericea |  | Proteaceae | Proteales | Rosidae | Needlebush | HASE | Shrub | Busk | Hardwood | Evergreen | Eviggrønn | Moderate | Moderat | 2 | Long | Lang | 3 | 0.9144
Hakea | suaveolens | Hakea suaveolens | Hakea drupacea | Proteaceae | Proteales | Rosidae | Sweet hakea | HASU | Shrub or small tree | Busk eller lite tre | Hardwood | Evergreen | Eviggrønn | Moderate | Moderat | 2 | Moderate | Moderat | 13 | 3.9624
Hakea | tephrosperma | Hakea tephrosperma |  | Proteaceae | Proteales | Rosidae | Hooked Needlewood | HATE | Shrub or small tree | Busk eller lite tre | Hardwood | Evergreen | Eviggrønn | Moderate | Moderat | 2 | Long | Lang | 8 | 2.4384
Hakea | teretifolia | Hakea teretifolia |  | Proteaceae | Proteales | Rosidae | Dagger Hakea | HATE1 | Shrub | Busk | Hardwood | Evergreen | Eviggrønn | Moderate | Moderat | 2 | Long | Lang | 3 | 0.9144
Hakea | ulicina | Hakea ulicina |  | Proteaceae | Proteales | Rosidae | Furze Hakea | HAUL | Shrub | Busk | Hardwood | Evergreen | Eviggrønn | Moderate | Moderat | 2 | Long | Lang | 3 | 0.9144
Halesia | carolina | Halesia carolina | Halesia parviflora | Styracaceae | Ebenales | Dilleniidae | Snowdrop tree | HACA | Tree | Tre | Hardwood | Deciduous | Løvfallende | Moderate | Moderat | 2 | Moderate | Moderat | 30 | 9.144
Halesia | corymbosa | Halesia corymbosa |  | Styracaceae | Ebenales | Dilleniidae | Epaulette tree | HACO | Shrub or small tree | Busk eller lite tre | Hardwood | Deciduous | Løvfallende
Halesia | diptera | Halesia diptera | Halesia diptera var. magniflora | Styracaceae | Ebenales | Dilleniidae | Two-wing silverbell | HADI | Shrub | Busk | Hardwood | Deciduous | Løvfallende | Moderate | Moderat | 2 |  |  | 20 | 6.096
Halesia | tetraptera | Halesia tetraptera |  | Styracaceae | Ebenales | Dilleniidae | Mountain silverbell | HATE3 | Tree | Tre | Hardwood | Deciduous | Løvfallende | Moderate | Moderat | 2 |  |  | 38 | 11.5824
Halimodendron | halodendron | Halimodendron halodendron |  | Fabaceae | Fabales | Rosidae | Common salttree | HAHA8 | Shrub | Busk | Hardwood | Deciduous | Løvfallende
Hamamelis | mollis | Hamamelis mollis |  | Hamamelidaceae | Hamamelidales | Hamamelidae | Chinese witchhazel | HAMO | Shrub or small tree | Busk eller lite tre | Hardwood | Deciduous | Løvfallende | Moderate | Moderat | 2 | Long | Lang | 8 | 2.4384
Hamamelis | vernalis | Hamamelis vernalis | Hamamelis vernalis var. tomentella | Hamamelidaceae | Hamamelidales | Hamamelidae | Ozark witchhazel | HAVE2 | Shrub or small tree | Busk eller lite tre | Hardwood | Deciduous | Løvfallende | Moderate | Moderat | 2 | Moderate | Moderat | 33 | 10.0584
Hamamelis | virginiana | Hamamelis virginiana | Hamamelis virginiana var. macrophylla, Hamamelis virginiana var. henryi, Hamamelis macrophylla, Hamamelis virginiana var. parvifolia | Hamamelidaceae | Hamamelidales | Hamamelidae | Witch hazel | HAVI | Shrub | Busk | Hardwood | Deciduous | Løvfallende | Moderate | Moderat | 2 |  |  | 20 | 6.096
Hamelia | axillaris | Hamelia axillaris |  | Rubiaceae | Rubiales | Asteridae | Balsamillo | HAAX | Shrub | Busk | Hardwood | Evergreen | Eviggrønn | Fast | Raskt | 3 |  |  | 18 | 5.4864
Hamelia | patens | Hamelia patens | Hamelia erecta | Rubiaceae | Rubiales | Asteridae | Scarletbush | HAPA3 | Shrub or small tree | Busk eller lite tre | Hardwood | Evergreen | Eviggrønn | Fast | Raskt | 3 | Short | Kort | 11 | 3.3528
Handroanthus | albus | Handroanthus albus |  | Bignoniaceae | Scrophulariales | Asteridae | Handroanthus albus | HAAL | Shrub or small tree | Busk eller lite tre | Hardwood | Evergreen | Eviggrønn
Handroanthus | chrysotrichus | Handroanthus chrysotrichus |  | Bignoniaceae | Scrophulariales | Asteridae | Golden trumpet tree | HACH | Tree | Tre | Hardwood | Evergreen | Eviggrønn
Handroanthus | heptaphyllus | Handroanthus heptaphyllus |  | Bignoniaceae | Scrophulariales | Asteridae | Handroanthus heptaphyllus | HAHE | Tree | Tre | Hardwood | Evergreen | Eviggrønn
Handroanthus | umbellatus | Handroanthus umbellatus |  | Bignoniaceae | Scrophulariales | Asteridae | Yellow trumpet tree | HAUM | Tree | Tre | Hardwood | Evergreen | Eviggrønn
Harpephyllum | caffrum | Harpephyllum caffrum |  | Anacardiaceae | Sapindales | Rosidae | Wild Plum | HACA1 | Tree | Tre | Hardwood | Evergreen | Eviggrønn | Moderate | Moderat | 2 | Moderate | Moderat | 50 | 15.24
Harpephyllum | carolina | Harpephyllum carolina |  | Anacardiaceae | Sapindales | Rosidae | Kaffir plum | HACA3 | Shrub or small tree | Busk eller lite tre | Hardwood | Evergreen | Eviggrønn | Moderate | Moderat | 2 | Moderate | Moderat | 30 | 9.144
Harpullia | arborea | Harpullia arborea |  | Sapindaceae | Sapindales | Rosidae | Tulip-wood tree | HAAR4 | Tree | Tre | Hardwood | Evergreen | Eviggrønn
Harpullia | pendula | Harpullia pendula |  | Sapindaceae | Sapindales | Rosidae | Tulipwood | HAPE1 | Tree | Tre | Hardwood | Evergreen | Eviggrønn | Moderate | Moderat | 2 | Moderate | Moderat | 82 | 24.9936
Harrisia | portoricensis | Harrisia portoricensis | Cereus portoricensis | Cactaceae | Caryophyllales | Caryophyllidae | Puerto rico applecactus | HAPO2 | Palm | Palme | Hardwood | Evergreen | Eviggrønn
Havardia | pallens | Havardia pallens | Pithecellobium pallens | Fabaceae | Fabales | Rosidae | Haujillo | HAPA10 | Shrub or small tree | Busk eller lite tre | Hardwood | Evergreen | Eviggrønn
Hazardia | cana | Hazardia cana | Haplopappus canus | Asteraceae | Asterales | Asteridae | Island hazardia | HACA6 | Shrub | Busk | Hardwood | Deciduous | Løvfallende
Hazardia | detonsa | Hazardia detonsa | Haplopappus detonsus | Asteraceae | Asterales | Asteridae | Island bristleweed | HADE4 | Shrub | Busk | Hardwood | Deciduous | Løvfallende
Hazardia | orcuttii | Hazardia orcuttii |  | Asteraceae | Asterales | Asteridae | Orcutt's bristleweed | HAOR3 | Shrub | Busk | Hardwood | Deciduous | Løvfallende
Hebe | x franciscana | Hebe x franciscana | Veronica franciscana, Veronica decussata | Scrophulariaceae | Scrophulariales | Asteridae | Francisco hebe | HEFR | Shrub | Busk | Hardwood | Evergreen | Eviggrønn
Hebe | speciosa | Hebe speciosa | Veronica speciosa | Scrophulariaceae | Scrophulariales | Asteridae | New zealand hebe | HESP | Shrub | Busk | Hardwood | Evergreen | Eviggrønn
Hebestigma | cubense | Hebestigma cubense |  | Fabaceae | Fabales | Rosidae | false locust | HECU10 | Tree | Tre | Hardwood | Deciduous | Løvfallende
Hedera | helix | Hedera helix |  | Araliaceae | Apiales | Rosidae | English ivy | HEHE | Vine | Klatreplante |  |  |  | Fast | Raskt | 3 | Long | Lang | 40 | 12.192
Hedycarya | angustfolia | Hedycarya angustfolia |  | Monimiaceae | Laurales | Magnoliidae | Austral Mulberry | HEAN | Shrub or small tree | Busk eller lite tre | Hardwood | Evergreen | Eviggrønn | Moderate | Moderat | 2 | Moderate | Moderat | 7 | 2.1336
Hedyosmum | arborescens | Hedyosmum arborescens |  | Chloranthaceae | Piperales | Magnoliidae | Cigarbush | HEAR2 | Shrub or small tree | Busk eller lite tre | Hardwood | Evergreen | Eviggrønn
Hedyosmum | brasiliense | Hedyosmum brasiliense |  | Chloranthaceae | Piperales | Magnoliidae | Hedyosmum brasiliense | HEBR | Tree | Tre | Hardwood | Evergreen | Eviggrønn
Hedyotis | cookiana | Hedyotis cookiana |  | Rubiaceae | Rubiales | Asteridae | 'awiwi | HECO13 | Shrub | Busk
Hedyotis | coriacea | Hedyotis coriacea |  | Rubiaceae | Rubiales | Asteridae | Kio'ele | HECO14 | Shrub | Busk
Hedyotis | degeneri | Hedyotis degeneri |  | Rubiaceae | Rubiales | Asteridae | Waianae range starviolet | HEDE3 | Shrub | Busk
Hedyotis | fluviatilis | Hedyotis fluviatilis | Hedyotis fluviatilis var. hathewayi, Hedyotis fluviatilis var. kauaiensis, Hedyotis fluviatilis var. kamapuaana | Rubiaceae | Rubiales | Asteridae | Kamapua'a | HEFL6 | Vine | Klatreplante
Hedyotis | foliosa | Hedyotis foliosa |  | Rubiaceae | Rubiales | Asteridae | Haleakala starviolet | HEFO2 | Shrub | Busk
Hedyotis | fosbergii | Hedyotis fosbergii | Gouldia st.-johnii, Gouldia st.-johnii var. munroi | Rubiaceae | Rubiales | Asteridae | Fosberg's starviolet | HEFO5 | Shrub or small tree | Busk eller lite tre | [8 empty] | 7 | 2.1336
Hedyotis | hillebrandii | Hedyotis hillebrandii | Gouldia hillebrandii, Gouldia hillebrandii var. hawaiiensis, Gouldia hillebrandii var. nodosa | Rubiaceae | Rubiales | Asteridae | Manono | HEHI8 | Shrub or small tree | Busk eller lite tre | [8 empty] | 13 | 3.9624
Hedyotis | knudsenii | Hedyotis knudsenii |  | Rubiaceae | Rubiales | Asteridae | Kokee starviolet | HEKN | Vine | Klatreplante
Hedyotis | parvula | Hedyotis parvula | Kadua parvula | Rubiaceae | Rubiales | Asteridae | Rockface starviolet | HEPA14 | Shrub | Busk
Hedyotis | terminalis | Hedyotis terminalis | Gouldia terminalis var. rotundifolia, Gouldia terminalis var. quadrangularis, Gouldia terminalis var. tenuicaulis, Gouldia terminalis var. pubistipula, Gouldia terminalis var. pedunculata, Gouldia terminalis var. pseudodichotoma, Gouldia terminalis var. parvifolia, Gouldia terminalis var. osteocarpa, Gouldia terminalis var. angustifolia, Gouldia terminalis var. myrsinoidea, Gouldia terminalis var. coriacea, Gouldia terminalis var. macrothyrsa, Gouldia terminalis var. macrocarpa, Gouldia terminalis var. cordata, Gouldia terminalis, Gouldia terminalis var. lanai, Gouldia terminalis var. ovata, Gouldia terminalis var. hathewayi, Gouldia terminalis var. antiqua, Gouldia terminalis var. purpurea, Gouldia terminalis var. congesta, Gouldia terminalis var. forbesii, Gouldia terminalis var. arborescens, Gouldia terminalis var. sclerotica, Gouldia terminalis var. aspera, Gouldia terminalis var. bobeoides, Gouldia hirtella, Gouldia terminalis var. wawrana, Gouldia terminalis var. glabra, Gouldia terminalis var. kapuaensis, Gouldia terminalis var. skottsbergii, Gouldia terminalis var. degeneri, Gouldia terminalis var. konaensis, Gouldia terminalis var. hosakae, Gouldia terminalis var. crassicaulis, Gouldia terminalis var. elongata, Gouldia terminalis var. pubescens, Gouldia terminalis var. subcordata, Gouldia terminalis var. stipulacea, Gouldia terminalis var. kaala | Rubiaceae | Rubiales | Asteridae | Variable starviolet | HETE21 | Shrub or small tree | Busk eller lite tre | [8 empty] | 26 | 7.9248
Hedyotis | tryblium | Hedyotis tryblium |  | Rubiaceae | Rubiales | Asteridae | Kalalau valley starviolet | HETR6 | Vine | Klatreplante
Heimia | salicifolia | Heimia salicifolia | Nesaea salicifolia | Lythraceae | Myrtales | Rosidae | Shrubby yellowcrest | HESA | Shrub | Busk | Hardwood | Evergreen | Eviggrønn
Heisteria | silvianii | Heisteria silvianii |  | Olacaceae | Santalales | Rosidae | Heisteria silvianii | HESI | Tree | Tre | Hardwood | Evergreen | Eviggrønn
Helichrysum | petiolare | Helichrysum petiolare | Helichrysum petiolatum | Asteraceae | Asterales | Asteridae | Licorice plant | HEPE8 | Shrub | Busk | Hardwood | Evergreen | Eviggrønn
Helicteres | jamaicensis | Helicteres jamaicensis |  | Sterculiaceae | Malvales | Dilleniidae | Screwtree | HEJA | Shrub or small tree | Busk eller lite tre | Hardwood | Evergreen | Eviggrønn | Fast | Raskt | 3 | Short | Kort | 22 | 6.7056
Helietta | parvifolia | Helietta parvifolia |  | Rutaceae | Sapindales | Rosidae | Barreta | HEPA3 | Shrub or small tree | Busk eller lite tre | Hardwood | Evergreen | Eviggrønn
Heliocarpus | donnellsmithii | Heliocarpus donnellsmithii |  | Tiliaceae | Malvales | Dilleniidae | Heliocarpus donnellsmithii | HEDO | Tree | Tre | Hardwood | Deciduous | Løvfallende | Fast | Raskt | 3 | Short | Kort | 15 | 4.572
Heliocarpus | popayanensis | Heliocarpus popayanensis |  | Tiliaceae | Malvales | Dilleniidae | White moho | HEPO4 | Tree | Tre | Hardwood | Deciduous | Løvfallende | Fast | Raskt | 3 |  |  | 60 | 18.288
Heliocarpus | terebinthinaceus | Heliocarpus terebinthinaceus |  | Tiliaceae | Malvales | Dilleniidae | Heliocarpus terebinthinaceus | HETE | Shrub or small tree | Busk eller lite tre | Hardwood | Deciduous | Løvfallende | Moderate | Moderat | 2 |  |  | 6 | 1.8288
Hemiptelea | davidii | Hemiptelea davidii |  | Ulmaceae | Urticales | Hamamelidae | Thorn-elm | HEHE1 | Tree | Tre | Hardwood | Deciduous | Løvfallende | [5 empty] | 30 | 9.144
Hemizonia | minthornii | Hemizonia minthornii |  | Asteraceae | Asterales | Asteridae | Santa susana tarweed | HEMI6 | Shrub | Busk | Hardwood | Deciduous | Løvfallende
Henriettea | fascicularis | Henriettea fascicularis | Henriettea triflora, Melastoma fasciculare, Henriettella fascicularis, Henriettella triflora | Melastomataceae | Myrtales | Rosidae | Camasey peludo | HEFA5 | Shrub or small tree | Busk eller lite tre | Hardwood | Evergreen | Eviggrønn
Henriettea | macfadyenii | Henriettea macfadyenii | Henriettella macfadyenii | Melastomataceae | Myrtales | Rosidae | Macfadyen's camasey | HEMA11 | Tree | Tre | Hardwood | Evergreen | Eviggrønn
Henriettea | membranifolia | Henriettea membranifolia | Henriettella membranifolia | Melastomataceae | Myrtales | Rosidae | Thinleaf camasey | HEME5 | Shrub or small tree | Busk eller lite tre | Hardwood | Evergreen | Eviggrønn
Henriettea | squamulosa | Henriettea squamulosa | Calycogonium squamulosum | Melastomataceae | Myrtales | Rosidae | Jusillo | HESQ | Tree | Tre | Hardwood | Deciduous | Løvfallende
Heritiera | littoralis | Heritiera littoralis |  | Sterculiaceae | Malvales | Dilleniidae | Looking-glass tree | HELI9 | Tree | Tre | Hardwood | Evergreen | Eviggrønn
Heritiera | longipetiolata | Heritiera longipetiolata |  | Sterculiaceae | Malvales | Dilleniidae | ufa halemtano | HELO12 | Tree | Tre | Hardwood | Evergreen | Eviggrønn | [5 empty] | 40 | 12.192
Hernandia | nymphaeifolia | Hernandia nymphaeifolia |  | Hernandiaceae | Laurales | Magnoliidae | Jack in the box tree | HENY | Tree | Tre | Hardwood | Evergreen | Eviggrønn
Hernandia | sonora | Hernandia sonora |  | Hernandiaceae | Laurales | Magnoliidae | Mago | HESO | Shrub or small tree | Busk eller lite tre | Hardwood | Evergreen | Eviggrønn
Hesperomannia | arborescens | Hesperomannia arborescens | Hesperomannia arborescens var. bushiana, Hesperomannia arborescens var. swezeyi | Asteraceae | Asterales | Asteridae | Lanai island-aster | HEAR9 | Shrub or small tree | Busk eller lite tre | Hardwood | Deciduous | Løvfallende | [5 empty] | 11 | 3.3528
Hesperomannia | arbuscula | Hesperomannia arbuscula | Hesperomannia arbuscula var. pearsallii, Hesperomannia arbuscula ssp. oahuensis, Hesperomannia mauiensis | Asteraceae | Asterales | Asteridae | Maui island-aster | HEAR10 | Shrub or small tree | Busk eller lite tre | Hardwood | Deciduous | Løvfallende |  |  |  | Short | Kort | 9 | 2.7432
Hesperomannia | lydgatei | Hesperomannia lydgatei |  | Asteraceae | Asterales | Asteridae | Kauai island-aster | HELY | Tree | Tre | Hardwood | Deciduous | Løvfallende | [5 empty] | 8 | 2.4384
Heterocondylus | alatus | Heterocondylus alatus |  | Asteraceae | Asterales | Asteridae | Heterocondylus alatus | HEAL | Tree | Tre | Hardwood | Evergreen | Eviggrønn
Heteromeles | arbutifolia | Heteromeles arbutifolia |  | Rosaceae | Rosales | Rosidae | Toyon | HEAR | Shrub | Busk | Hardwood | Evergreen | Eviggrønn | Moderate | Moderat | 2 |  |  | 11 | 3.3528
Heteropanax | fragrans | Heteropanax fragrans |  | Araliaceae | Apiales | Rosidae | Huang san feng | HEFR1 | Tree | Tre | Hardwood | Evergreen | Eviggrønn
Heteropterys | laurifolia | Heteropterys laurifolia | Banisteria laurifolia | Malpighiaceae | Polygalales | Rosidae | Dragon withe | HELA22 | Shrub | Busk | Hardwood | Deciduous | Løvfallende
Heterospathe | elata | Heterospathe elata |  | Arecaceae | Arecales | Arecidae | sagasi palm | HEEL9 | Palm | Palme | Palm | Evergreen | Eviggrønn | [5 empty] | 45 | 13.716
Heterotrichum | cymosum | Heterotrichum cymosum |  | Melastomataceae | Myrtales | Rosidae | Camasey terciopelo | HECY | Shrub or small tree | Busk eller lite tre | Hardwood | Evergreen | Eviggrønn
Hevea | brasiliensis | Hevea brasiliensis |  | Euphorbiaceae | Euphorbiales | Rosidae | para rubber tree | HEBR8 | Tree | Tre | Hardwood | Deciduous | Løvfallende | [5 empty] | 100 | 30.48
Hibiscadelphus | bombycinus | Hibiscadelphus bombycinus |  | Malvaceae | Malvales | Dilleniidae | Hau kuahiwi | HIBO2 | Tree | Tre | Hardwood | Deciduous | Løvfallende
Hibiscadelphus | crucibracteatus | Hibiscadelphus crucibracteatus |  | Malvaceae | Malvales | Dilleniidae | Lava hau kuahiwi | HICR | Tree | Tre | Hardwood | Deciduous | Løvfallende | [5 empty] | 20 | 6.096
Hibiscadelphus | distans | Hibiscadelphus distans |  | Malvaceae | Malvales | Dilleniidae | Kauai hau kuahiwi | HIDI | Shrub or small tree | Busk eller lite tre | Hardwood | Deciduous | Løvfallende | [5 empty] | 16 | 4.8768
Hibiscadelphus | giffardianus | Hibiscadelphus giffardianus |  | Malvaceae | Malvales | Dilleniidae | Kilauea hau kuahiwi | HIGI | Tree | Tre | Hardwood | Deciduous | Løvfallende | [5 empty] | 23 | 7.0104
Hibiscadelphus | hualalaiensis | Hibiscadelphus hualalaiensis |  | Malvaceae | Malvales | Dilleniidae | Hualalai hau kuahiwi | HIHU | Tree | Tre | Hardwood | Deciduous | Løvfallende | [5 empty] | 20 | 6.096
Hibiscadelphus | x puakuahiwi | Hibiscadelphus x puakuahiwi | Hibiscadelphus puakuahiwi | Malvaceae | Malvales | Dilleniidae | Hibiscadelphus | HIPU2 | Tree | Tre | Hardwood | Deciduous | Løvfallende
Hibiscadelphus | wilderianus | Hibiscadelphus wilderianus |  | Malvaceae | Malvales | Dilleniidae | Maui hau kuahiwi | HIWI | Tree | Tre | Hardwood | Deciduous | Løvfallende | [5 empty] | 16 | 4.8768
Hibiscadelphus | woodii | Hibiscadelphus woodii |  | Malvaceae | Malvales | Dilleniidae | Wood's hau kuahiwi | HIWO | Tree | Tre | Hardwood | Deciduous | Løvfallende | [5 empty] | 13 | 3.9624
Hibiscus | arnottianus | Hibiscus arnottianus |  | Malvaceae | Malvales | Dilleniidae | White rosemallow | HIAR | Shrub or small tree | Busk eller lite tre | Hardwood | Evergreen | Eviggrønn | Fast | Raskt | 3 |  |  | 63 | 19.2024
Hibiscus | brackenridgei | Hibiscus brackenridgei |  | Malvaceae | Malvales | Dilleniidae | Brackenridge's rosemallow | HIBR | Shrub or small tree | Busk eller lite tre | Hardwood | Evergreen | Eviggrønn | Fast | Raskt | 3 |  |  | 63 | 19.2024
Hibiscus | calyphyllus | Hibiscus calyphyllus | Hibiscus rockii | Malvaceae | Malvales | Dilleniidae | Lemonyellow rosemallow | HICA6 | Shrub or small tree | Busk eller lite tre | Hardwood | Evergreen | Eviggrønn | Fast | Raskt | 3 |  |  | 63 | 19.2024
Hibiscus | clayi | Hibiscus clayi | Hibiscus newhousei | Malvaceae | Malvales | Dilleniidae | Red kauai rosemallow | HICL | Shrub or small tree | Busk eller lite tre | Hardwood | Deciduous | Løvfallende | Fast | Raskt | 3 |  |  | 63 | 19.2024
Hibiscus | clypeatus | Hibiscus clypeatus |  | Malvaceae | Malvales | Dilleniidae | Congo mahoe | HICL2 | Shrub or small tree | Busk eller lite tre | Hardwood | Deciduous | Løvfallende | Fast | Raskt | 3 |  |  | 63 | 19.2024
Hibiscus | elatus | Hibiscus elatus | Pariti elatum | Malvaceae | Malvales | Dilleniidae | Mahoe | HIEL | Tree | Tre | Hardwood | Evergreen | Eviggrønn | Fast | Raskt | 3 |  |  | 82 | 24.9936
Hibiscus | grandiflorus | Hibiscus grandiflorus |  | Malvaceae | Malvales | Dilleniidae | Swamp rosemallow | HIGR4 | Shrub | Busk |  |  |  | Fast | Raskt | 3 |  |  | 63 | 19.2024
Hibiscus | heterophyllus | Hibiscus heterophyllus |  | Malvaceae | Malvales | Dilleniidae | Native Rosella | HIHE | Shrub or small tree | Busk eller lite tre | Hardwood | Evergreen | Eviggrønn | Moderate | Moderat | 2 | Moderate | Moderat | 33 | 10.0584
Hibiscus | kokio | Hibiscus kokio |  | Malvaceae | Malvales | Dilleniidae | Red rosemallow | HIKO | Shrub or small tree | Busk eller lite tre | Hardwood | Evergreen | Eviggrønn | Fast | Raskt | 3 |  |  | 23 | 7.0104
Hibiscus | macrophyllus | Hibiscus macrophyllus |  | Malvaceae | Malvales | Dilleniidae | Largeleaf rosemallow | HIMA5 | Tree | Tre | Hardwood | Deciduous | Løvfallende | Fast | Raskt | 3 |  |  | 30 | 9.144
Hibiscus | moscheutos | Hibiscus moscheutos |  | Malvaceae | Malvales | Dilleniidae | Rose mallow hibiscus | HIMO | Shrub | Busk | Hardwood | Evergreen | Eviggrønn | [5 empty] | 6 | 1.8288
Hibiscus | mutabilis | Hibiscus mutabilis |  | Malvaceae | Malvales | Dilleniidae | Dixie rosemallow | HIMU3 | Shrub or small tree | Busk eller lite tre | Hardwood | Deciduous | Løvfallende | Fast | Raskt | 3 | Short | Kort | 15 | 4.572
Hibiscus | pernambucensis | Hibiscus pernambucensis |  | Malvaceae | Malvales | Dilleniidae | Seaside mahoe | HIPE3 | Shrub or small tree | Busk eller lite tre | Hardwood | Evergreen | Eviggrønn | Fast | Raskt | 3 |  |  | 50 | 15.24
Hibiscus | rosa-sinensis | Hibiscus rosa-sinensis |  | Malvaceae | Malvales | Dilleniidae | Chinese hibiscus | HIROSI | Shrub | Busk | Hardwood | Evergreen | Eviggrønn
Hibiscus | splendens | Hibiscus splendens |  | Malvaceae | Malvales | Dilleniidae | Pink Hibiscus | HISP1 | Shrub | Busk | Hardwood | Evergreen | Eviggrønn | Fast | Raskt | 3 | Moderate | Moderat | 6 | 1.8288
Hibiscus | syriacus | Hibiscus syriacus |  | Malvaceae | Malvales | Dilleniidae | Rose-of-sharon | HISY | Shrub | Busk | Hardwood | Deciduous | Løvfallende | Fast | Raskt | 3 |  |  | 63 | 19.2024
Hibiscus | tiliaceus | Hibiscus tiliaceus | Pariti grande, Pariti tiliaceum | Malvaceae | Malvales | Dilleniidae | Sea hibiscus | HITI | Shrub | Busk | Hardwood | Evergreen | Eviggrønn | Fast | Raskt | 3 |  |  | 38 | 11.5824
Hibiscus | tiliaceus var rubra | Hibiscus tiliaceus var rubra |  | Malvaceae | Malvales | Dilleniidae | Red Beach Hibiscus | HITI2 | Tree | Tre | Hardwood | Evergreen | Eviggrønn | Fast | Raskt | 3 | Moderate | Moderat | 8 | 2.4384
Hibiscus | vitifolius | Hibiscus vitifolius |  | Malvaceae | Malvales | Dilleniidae | Tropical rose mallow | HIVI | Shrub | Busk | Hardwood | Deciduous | Løvfallende | Fast | Raskt | 3 |  |  | 63 | 19.2024
Hibiscus | waimeae | Hibiscus waimeae |  | Malvaceae | Malvales | Dilleniidae | White kauai rosemallow | HIWA | Shrub or small tree | Busk eller lite tre | Hardwood | Evergreen | Eviggrønn | Fast | Raskt | 3 |  |  | 33 | 10.0584
Hillia | parasitica | Hillia parasitica |  | Rubiaceae | Rubiales | Asteridae | Tibey trepador | HIPA4 | Vine | Klatreplante | Hardwood | Evergreen | Eviggrønn
Himatanthus | phagedaenicus | Himatanthus phagedaenicus |  | Apocynaceae | Gentianales | Asteridae | Janauba | HIPH | Tree | Tre | Hardwood | Evergreen | Eviggrønn
Hippomane | mancinella | Hippomane mancinella |  | Euphorbiaceae | Euphorbiales | Rosidae | Manchineel | HIMA | Tree | Tre | Hardwood | Evergreen | Eviggrønn | [5 empty] | 66 | 20.1168
Hippophae | rhamnoides | Hippophae rhamnoides |  | Elaeagnaceae | Rhamnales | Rosidae | Seabuckthorn | HIRH80 | Shrub or small tree | Busk eller lite tre | Hardwood | Deciduous | Løvfallende | Fast | Raskt | 3 | Moderate | Moderat | 18 | 5.4864
Hirtella | rugosa | Hirtella rugosa | Chrysobalanus rugosus, Hirtella portoricensis, Zamzela rugosa | Chrysobalanaceae | Rosales | Rosidae | Teta de burra cimarrona | HIRU2 | Shrub or small tree | Busk eller lite tre | Hardwood | Evergreen | Eviggrønn
Hirtella | triandra | Hirtella triandra | Hirtella americana, Chrysobalanus triandrus, Hirtella jamaicensis, Hirtella multiflora | Chrysobalanaceae | Rosales | Rosidae | Pigeonberry | HITR3 | Shrub or small tree | Busk eller lite tre | Hardwood | Evergreen | Eviggrønn
Hoheria | lyallii | Hoheria lyallii |  | Malvaceae | Malvales | Dilleniidae | Mountain Ribbonwood | HOLY | Shrub or small tree | Busk eller lite tre | Hardwood | Deciduous | Løvfallende | Fast | Raskt | 3 | Long | Lang | 6 | 1.8288
Hoheria | populnea | Hoheria populnea |  | Malvaceae | Malvales | Dilleniidae | Houhere | HOPO | Shrub or small tree | Busk eller lite tre | Hardwood | Evergreen | Eviggrønn | Fast | Raskt | 3 | Long | Lang | 10 | 3.048
Hoheria | populnea 'Albal Variegata' | Hoheria populnea 'Albal Variegata' |  | Malvaceae | Malvales | Dilleniidae | Variegated Houhere | HOPOVA | Shrub or small tree | Busk eller lite tre | Hardwood | Evergreen | Eviggrønn | Fast | Raskt | 3 | Long | Lang | 10 | 3.048
Holmskioldia | sanguinea | Holmskioldia sanguinea |  | Verbenaceae | Lamiales | Asteridae | Chinese hatplant | HOSA2 | Vine | Klatreplante | Hardwood | Evergreen | Eviggrønn
Holocarpha | heermannii | Holocarpha heermannii |  | Asteraceae | Asterales | Asteridae | Heermann's tarweed | HOLO | Herb | Urte
Holodiscus | discolor | Holodiscus discolor | Holodiscus discolor var. franciscanus, Holodiscus dumosus var. australis, Holodiscus discolor var. delnortensis, Holodiscus microphyllus var. sericeus, Holodiscus boursieri, Holodiscus microphyllus var. glabrescens, Holodiscus discolor var. glabrescens, Holodiscus dumosus ssp. saxicola, Holodiscus glabrescens, Sericotheca discolor, Spiraea discolor, Holodiscus discolor ssp. franciscanus, Holodiscus dumosus var. glabrescens, Holodiscus microphyllus, Holodiscus microphyllus var. typicus | Rosaceae | Rosales | Rosidae | Oceanspray | HODI | Shrub | Busk | Hardwood | Deciduous | Løvfallende
Holodiscus | dumosus | Holodiscus dumosus | Holodiscus dumosus var. typicus, Holodiscus discolor var. dumosus | Rosaceae | Rosales | Rosidae | Rockspirea | HODU2 | Shrub | Busk | Hardwood | Deciduous | Løvfallende
Homalanthus | populifolius | Homalanthus populifolius |  | Euphorbiaceae | Euphorbiales | Rosidae | Queensland Poplar | OMPO1 | Tree | Tre | Hardwood | Evergreen | Eviggrønn | Fast | Raskt | 3 | Short | Kort | 8 | 2.4384
Homalium | racemosum | Homalium racemosum | Homalium pleiandrum, Homalium leiogynum | Flacourtiaceae | Violales | Dilleniidae | White cogwood | HORA | Tree | Tre | Hardwood | Evergreen | Eviggrønn
Hopea | odorata | Hopea odorata |  | Dipterocarpaceae | Malvales | Dilleniidae | Ta-khian | HOOD | Tree | Tre | Hardwood | Evergreen | Eviggrønn
Horsfieldia | amklaal | Horsfieldia amklaal |  | Myristicaceae | Magnoliales | Magnoliidae | emeklachel | HOAM2 | Shrub or small tree | Busk eller lite tre | Hardwood | Evergreen | Eviggrønn | [5 empty] | 21 | 6.4008
Horsfieldia | australiana | Horsfieldia australiana |  | Myristicaceae | Magnoliales | Magnoliidae | Nut Horsfieldia | HOAU | Tree | Tre | Hardwood | Evergreen | Eviggrønn | Slow | Lavt | 1 | Long | Lang | 15 | 4.572
Horsfieldia | nunu | Horsfieldia nunu |  | Myristicaceae | Magnoliales | Magnoliidae | nunu | HONU2 | Tree | Tre | Hardwood | Evergreen | Eviggrønn | [5 empty] | 50 | 15.24
Horsfieldia | palauensis | Horsfieldia palauensis |  | Myristicaceae | Magnoliales | Magnoliidae | chersachel | HOPA10 | Shrub or small tree | Busk eller lite tre | Hardwood | Evergreen | Eviggrønn | [5 empty] | 21 | 6.4008
Hovenia | dulcis | Hovenia dulcis |  | Rhamnaceae | Rhamnales | Rosidae | Japanese raisin tree | HODU | Tree | Tre | Hardwood | Deciduous | Løvfallende | Moderate | Moderat | 2 | Moderate | Moderat | 38 | 11.5824
Howea | belmoreana | Howea belmoreana |  | Arecaceae | Arecales | Arecidae | Curly Palm | HOBE | Palm | Palme | Palm | Evergreen | Eviggrønn | Moderate | Moderat | 2 | Moderate | Moderat | 33 | 10.0584
Howea | forsteriana | Howea forsteriana |  | Arecaceae | Arecales | Arecidae | Kentia palm | HOFO | Palm | Palme | Palm | Evergreen | Eviggrønn | Moderate | Moderat | 2 | Moderate | Moderat | 33 | 10.0584
Hura | crepitans | Hura crepitans | Hura polyandra | Euphorbiaceae | Euphorbiales | Rosidae | Possumwood | HUCR | Tree | Tre | Hardwood | Deciduous | Løvfallende | Fast | Raskt | 3 |  |  | 70 | 21.336
Hura | polyandra | Hura polyandra |  | Euphorbiaceae | Euphorbiales | Rosidae | Sandbox tree | HUPO | Tree | Tre | Hardwood | Deciduous | Løvfallende | [5 empty] | 20 | 6.096
Hydnocarpus | anthelminthicus | Hydnocarpus anthelminthicus |  | Achariaceae | Malpighiales | Rosidae | Hydnocarpus anthelminthicus | HYAN9 | Tree | Tre | Hardwood | Evergreen | Eviggrønn | [5 empty] | 82 | 24.9936
Hydrangea | arborescens | Hydrangea arborescens | Hydrangea arborescens var. sterilis, Hydrangea arborescens var. oblonga | Hydrangeaceae | Rosales | Rosidae | Wild hydrangea | HYAR | Shrub | Busk | Hardwood | Deciduous | Løvfallende | Fast | Raskt | 3 |  |  | 5 | 1.524
Hydrangea | cinerea | Hydrangea cinerea | Hydrangea arborescens var. discolor, Hydrangea arborescens ssp. discolor, Hydrangea arborescens var. deamii, Hydrangea ashei | Hydrangeaceae | Rosales | Rosidae | Ashy hydrangea | HYCI3 | Shrub | Busk | Hardwood | Deciduous | Løvfallende
Hydrangea | macrophylla | Hydrangea macrophylla |  | Hydrangeaceae | Rosales | Rosidae | French hydrangea | HYMA | Shrub | Busk |  |  |  | Fast | Raskt | 3 | Moderate | Moderat | 9 | 2.7432
Hydrangea | paniculata | Hydrangea paniculata |  | Hydrangeaceae | Rosales | Rosidae | Panicled hydrangea | HYPA | Shrub | Busk | Hardwood | Deciduous | Løvfallende | Fast | Raskt | 3 |  |  | 25 | 7.62
Hydrangea | quercifolia | Hydrangea quercifolia |  | Hydrangeaceae | Rosales | Rosidae | Oakleaf hydrangea | HYQU3 | Shrub | Busk | Hardwood | Deciduous | Løvfallende | Moderate | Moderat | 2 |  |  | 8 | 2.4384
Hydrangea | radiata | Hydrangea radiata | Hydrangea arborescens ssp. radiata | Hydrangeaceae | Rosales | Rosidae | Silverleaf hydrangea | HYRA6 | Shrub | Busk | Hardwood | Deciduous | Løvfallende
Hydrangea | serrata | Hydrangea serrata |  | Hydrangeaceae | Rosales | Rosidae | mountain hydrangea | HYSE | Shrub | Busk | Hardwood | Deciduous | Løvfallende | [5 empty] | 4 | 1.2192
Hydriastele | wendlandiana | Hydriastele wendlandiana |  | Arecaceae | Arecales | Arecidae | Florence Falls Palm | HYWE | Palm | Palme | Palm | Evergreen | Eviggrønn | Fast | Raskt | 3 | Moderate | Moderat | 25 | 7.62
Hyeronima | alchorneoides | Hyeronima alchorneoides |  | Euphorbiaceae | Euphorbiales | Rosidae | Pilon | HYAL | Tree | Tre | Hardwood | Evergreen | Eviggrønn
Hyeronima | clusioides | Hyeronima clusioides |  | Euphorbiaceae | Euphorbiales | Rosidae | Cedro macho | HYCL | Shrub or small tree | Busk eller lite tre | Hardwood | Evergreen | Eviggrønn | Slow | Lavt | 1 | Long | Lang | 60 | 18.288
Hylocereus | undatus | Hylocereus undatus | Cereus undatus | Cactaceae | Caryophyllales | Caryophyllidae | Nightblooming cactus | HYUN3 | Cactus | Kaktus | Hardwood | Evergreen | Eviggrønn
Hymenaea | courbaril | Hymenaea courbaril |  | Fabaceae | Fabales | Rosidae | Courbaril | HYCO | Tree | Tre | Hardwood | Evergreen | Eviggrønn | Slow | Lavt | 1 | Short | Kort | 65 | 19.812
Hymenoclea | salsola | Hymenoclea salsola |  | Asteraceae | Asterales | Asteridae | Burrobrush | HYSA | Shrub | Busk | Hardwood | Deciduous | Løvfallende
Hymenosporum | flavum | Hymenosporum flavum |  | Pittosporaceae | Rosales | Rosidae | Sweetshade | HYFL | Tree | Tre | Hardwood | Evergreen | Eviggrønn
Hyophorbe | amaricaulis | Hyophorbe amaricaulis |  | Arecaceae | Arecales | Arecidae | Loneliest palm | HYAM | Palm | Palme | Palm | Evergreen | Eviggrønn | Moderate | Moderat | 2 | Moderate | Moderat
Hyophorbe | lagenicaulis | Hyophorbe lagenicaulis |  | Arecaceae | Arecales | Arecidae | Bottle palm | HYLA | Palm | Palme | Palm | Evergreen | Eviggrønn | [5 empty] | 16 | 4.8768
Hyophorbe | verschaffeltii | Hyophorbe verschaffeltii |  | Arecaceae | Arecales | Arecidae | Spindle palm | HYVE9 | Palm | Palme | Palm | Evergreen | Eviggrønn | [5 empty] | 22 | 6.7056
Hypelate | trifoliata | Hypelate trifoliata |  | Sapindaceae | Sapindales | Rosidae | Inkwood | HYTR | Shrub or small tree | Busk eller lite tre | Hardwood | Evergreen | Eviggrønn | [5 empty] | 26 | 7.9248
Hyperbaena | domingensis | Hyperbaena domingensis |  | Menispermaceae | Ranunculales | Magnoliidae | Forest snakevine | HYDO2 | Shrub or small tree | Busk eller lite tre | Hardwood | Deciduous | Løvfallende
Hyperbaena | laurifolia | Hyperbaena laurifolia |  | Menispermaceae | Ranunculales | Magnoliidae | Limestone snakevine | HYLA8 | Shrub or small tree | Busk eller lite tre | Hardwood | Evergreen | Eviggrønn | Moderate | Moderat | 2 |  |  | 10 | 3.048
Hypericum | androsaemum | Hypericum androsaemum |  | Clusiaceae | Theales | Dilleniidae | Sweet amber | HYAN8 | Shrub | Busk | Hardwood | Deciduous | Løvfallende | Fast | Raskt | 3 |  |  | 3 | 0.9144
Hypericum | canariense | Hypericum canariense |  | Clusiaceae | Theales | Dilleniidae | Canary Island st. johnswort | HYCA11 | Shrub | Busk | Hardwood | Deciduous | Løvfallende
Hypericum | chapmanii | Hypericum chapmanii |  | Clusiaceae | Theales | Dilleniidae | Apalachicola st johnswort | HYCH2 | Shrub | Busk | Hardwood | Deciduous | Løvfallende
Hypericum | densiflorum | Hypericum densiflorum | Hypericum glomeratum | Clusiaceae | Theales | Dilleniidae | Bushy st. johnswort | HYDE | Shrub | Busk | Hardwood | Deciduous | Løvfallende | [5 empty] | 6 | 1.8288
Hypericum | edisonianum | Hypericum edisonianum | Ascyrum edisonianum | Clusiaceae | Theales | Dilleniidae | Arcadian st. johnswort | HYED | Shrub | Busk | Hardwood | Deciduous | Løvfallende
Hypericum | exile | Hypericum exile |  | Clusiaceae | Theales | Dilleniidae | Florida sand st johnswort | HYEX | Shrub | Busk | Hardwood | Deciduous | Løvfallende
Hypericum | fasciculatum | Hypericum fasciculatum |  | Clusiaceae | Theales | Dilleniidae | Peelbark st. johnswort | HYFA | Shrub | Busk | Hardwood | Deciduous | Løvfallende
Hypericum | galioides | Hypericum galioides | Hypericum galioides var. pallidum, Hypericum ambiguum | Clusiaceae | Theales | Dilleniidae | Bedstraw st. johnswort | HYGA | Shrub | Busk | Hardwood | Evergreen | Eviggrønn
Hypericum | kalmianum | Hypericum kalmianum |  | Clusiaceae | Theales | Dilleniidae | Kalm's st. johnswort | HYKA | Shrub | Busk | Hardwood | Evergreen | Eviggrønn | [5 empty] | 3 | 0.9144
Hypericum | lissophloeus | Hypericum lissophloeus |  | Clusiaceae | Theales | Dilleniidae | Smoothbark st. johnswort | HYLI4 | Shrub | Busk | Hardwood | Deciduous | Løvfallende
Hypericum | lloydii | Hypericum lloydii |  | Clusiaceae | Theales | Dilleniidae | Sandhill st. johnswort | HYLL | Shrub | Busk | Hardwood | Deciduous | Løvfallende
Hypericum | lobocarpum | Hypericum lobocarpum | Hypericum densiflorum var. lobocarpum, Hypericum oklahomense | Clusiaceae | Theales | Dilleniidae | Fivelobe st. johnswort | HYLO2 | Shrub | Busk | Hardwood | Deciduous | Løvfallende
Hypericum | microsepalum | Hypericum microsepalum | Crookea microsepala | Clusiaceae | Theales | Dilleniidae | Flatwoods st. johnswort | HYMI4 | Shrub | Busk | Hardwood | Deciduous | Løvfallende
Hypericum | x moseranum | Hypericum x moseranum |  | Clusiaceae | Theales | Dilleniidae | St. johnswort | HYMO2 | Shrub | Busk | Hardwood | Evergreen | Eviggrønn
Hypericum | myrtifolium | Hypericum myrtifolium |  | Clusiaceae | Theales | Dilleniidae | Myrtleleaf st. johnswort | HYMY | Shrub | Busk | Hardwood | Deciduous | Løvfallende
Hypericum | nitidum | Hypericum nitidum |  | Clusiaceae | Theales | Dilleniidae | Carolina st. johnswort | HYNI3 | Shrub | Busk | Hardwood | Deciduous | Løvfallende
Hypericum | nudiflorum | Hypericum nudiflorum | Hypericum apocynifolium | Clusiaceae | Theales | Dilleniidae | Early st. johnswort | HYNU | Shrub | Busk | Hardwood | Deciduous | Løvfallende
Hypericum | prolificum | Hypericum prolificum | Hypericum spathulatum | Clusiaceae | Theales | Dilleniidae | Shrubby st. johnswort | HYPR | Shrub | Busk | Hardwood | Deciduous | Løvfallende | Slow | Lavt | 1 |  |  | 4 | 1.2192
Hypericum | revolutum | Hypericum revolutum |  | Clusiaceae | Theales | Dilleniidae | Curry bush | HYRE | Tree | Tre | Hardwood | Evergreen | Eviggrønn | Moderate | Moderat | 2 | Moderate | Moderat | 35 | 10.668
Hypericum | suffruticosum | Hypericum suffruticosum | Ascyrum pumilum | Clusiaceae | Theales | Dilleniidae | Pineland st. johnswort | HYSU2 | Shrub | Busk | Hardwood | Deciduous | Løvfallende
Quercus | hypoleucoides | Quercus hypoleucoides |  | Fagaceae | Fagales | Hamamelidae | Silver leaf oak | QUHY | Shrub | Busk | Hardwood | Evergreen | Eviggrønn | Moderate | Moderat | 2 |  |  | 85 | 25.908
Hyptis | emoryi | Hyptis emoryi |  | Lamiaceae | Lamiales | Asteridae | Desert lavender | HYEM | Shrub | Busk | Hardwood | Deciduous | Løvfallende
Quercus | ilex | Quercus ilex | Quercus ilex | Fagaceae | Fagales | Hamamelidae | Holly oak | QUIL2 | Tree | Tre | Hardwood | Evergreen | Eviggrønn | Moderate | Moderat | 2 | Long | Lang | 65 | 19.812
Ilex | x altaclarensis | Ilex x altaclarensis |  | Aquifoliaceae | Gentianales | Asteridae | Wilson holly | ILAL | Shrub or small tree | Busk eller lite tre | Hardwood | Evergreen | Eviggrønn | Moderate | Moderat | 2 | Moderate | Moderat | 25 | 7.62
Ilex | ambigua | Ilex ambigua | Ilex montana var. mollis, Ilex montana var. beadlei, Ilex caroliniana, Ilex beadlei, Ilex buswellii | Aquifoliaceae | Gentianales | Asteridae | Carolina holly | ILAM | Shrub or small tree | Busk eller lite tre | Hardwood | Deciduous | Løvfallende | Slow | Lavt | 1 |  |  | 46 | 14.0208
Ilex | amelanchier | Ilex amelanchier |  | Aquifoliaceae | Gentianales | Asteridae | Sarvis holly | ILAM2 | Shrub or small tree | Busk eller lite tre | Hardwood | Deciduous | Løvfallende | Slow | Lavt | 1 | Long | Lang | 16 | 4.8768
Ilex | anomala | Ilex anomala |  | Aquifoliaceae | Gentianales | Asteridae | Hawai'i holly | ILAN | Shrub or small tree | Busk eller lite tre | Hardwood | Evergreen | Eviggrønn | Slow | Lavt | 1 |  |  | 46 | 14.0208
Ilex | aquifolium | Ilex aquifolium |  | Aquifoliaceae | Gentianales | Asteridae | English holly | ILAQ | Shrub | Busk | Hardwood | Evergreen | Eviggrønn | Slow | Lavt | 1 |  |  | 38 | 11.5824
Ilex | x attenuata | Ilex x attenuata |  | Aquifoliaceae | Gentianales | Asteridae | Topal holly | ILAT | Shrub or small tree | Busk eller lite tre | Hardwood | Evergreen | Eviggrønn | Fast | Raskt | 3 |  |  | 50 | 15.24
Ilex | x attenuata 'Savannah' | Ilex x attenuata 'Savannah' |  | Aquifoliaceae | Gentianales | Asteridae | Savannah holly | ILOPSA | Shrub or small tree | Busk eller lite tre | Hardwood | Evergreen | Eviggrønn | [5 empty] | 20 | 6.096
Ilex | cassine | Ilex cassine |  | Aquifoliaceae | Gentianales | Asteridae | Dahoon | ILCA | Shrub | Busk | Hardwood | Evergreen | Eviggrønn | Moderate | Moderat | 2 | Short | Kort | 33 | 10.0584
Ilex | cookii | Ilex cookii |  | Aquifoliaceae | Gentianales | Asteridae | Te | ILCO3 | Shrub or small tree | Busk eller lite tre | Hardwood | Evergreen | Eviggrønn | Slow | Lavt | 1 |  |  | 10 | 3.048
Ilex | coriacea | Ilex coriacea |  | Aquifoliaceae | Gentianales | Asteridae | Large gallberry | ILCO | Shrub | Busk | Hardwood | Evergreen | Eviggrønn | Slow | Lavt | 1 | Moderate | Moderat | 46 | 14.0208
Ilex | cornuta | Ilex cornuta |  | Aquifoliaceae | Gentianales | Asteridae | Chinese holly | ILCO2 | Shrub | Busk | Hardwood | Evergreen | Eviggrønn | Moderate | Moderat | 2 |  |  | 20 | 6.096
Ilex | crenata | Ilex crenata |  | Aquifoliaceae | Gentianales | Asteridae | Japanese holly | ILCR | Shrub | Busk | Hardwood | Evergreen | Eviggrønn | Slow | Lavt | 1 |  |  | 46 | 14.0208
Ilex | cuthbertii | Ilex cuthbertii |  | Aquifoliaceae | Gentianales | Asteridae | Cuthbert's holly | ILCU3 | Shrub | Busk | Hardwood | Deciduous | Løvfallende | Slow | Lavt | 1 |  |  | 46 | 14.0208
Ilex | decidua | Ilex decidua | Ilex decidua var. curtissii, Ilex curtissii | Aquifoliaceae | Gentianales | Asteridae | Possum haw | ILDE | Shrub | Busk | Hardwood | Deciduous | Løvfallende | Slow | Lavt | 1 | Moderate | Moderat | 18 | 5.4864
Ilex | glabra | Ilex glabra |  | Aquifoliaceae | Gentianales | Asteridae | Inkberry | ILGL | Shrub | Busk | Hardwood | Evergreen | Eviggrønn | Slow | Lavt | 1 |  |  | 46 | 14.0208
Ilex | guianensis | Ilex guianensis |  | Aquifoliaceae | Gentianales | Asteridae | Maconcona | ILGU | Shrub or small tree | Busk eller lite tre | Hardwood | Evergreen | Eviggrønn | Slow | Lavt | 1 |  |  | 46 | 14.0208
Ilex | hypaneura | Ilex hypaneura |  | Aquifoliaceae | Gentianales | Asteridae | Luquillo mountain holly | ILHY | Shrub or small tree | Busk eller lite tre | Hardwood | Deciduous | Løvfallende | Slow | Lavt | 1 |  |  | 46 | 14.0208
Ilex | krugiana | Ilex krugiana |  | Aquifoliaceae | Gentianales | Asteridae | Tawnyberry holly | ILKR | Shrub | Busk | Hardwood | Evergreen | Eviggrønn | Slow | Lavt | 1 |  |  | 46 | 14.0208
Ilex | laevigata | Ilex laevigata |  | Aquifoliaceae | Gentianales | Asteridae | Smooth winterberry | ILLA | Shrub or small tree | Busk eller lite tre | Hardwood | Deciduous | Løvfallende | Slow | Lavt | 1 |  |  | 12 | 3.6576
Ilex | latifolia | Ilex latifolia |  | Aquifoliaceae | Gentianales | Asteridae | Lusterleaf holly | ILLA1 | Shrub or small tree | Busk eller lite tre | Hardwood | Evergreen | Eviggrønn
Ilex | longipes | Ilex longipes | Ilex longipes var. hirsuta, Ilex decidua var. longipes | Aquifoliaceae | Gentianales | Asteridae | Georgia holly | ILLO | Shrub or small tree | Busk eller lite tre | Hardwood | Deciduous | Løvfallende | Slow | Lavt | 1 |  |  | 46 | 14.0208
Ilex | macfadyenii | Ilex macfadyenii | Prinos macfadyenii | Aquifoliaceae | Gentianales | Asteridae | Caribbean holly | ILMA | Shrub or small tree | Busk eller lite tre | Hardwood | Evergreen | Eviggrønn | Slow | Lavt | 1 |  |  | 46 | 14.0208
Ilex | montana | Ilex montana | Ilex ambigua var. montana, Ilex ambigua var. monticola, Ilex monticola, Ilex amelanchier var. monticola | Aquifoliaceae | Gentianales | Asteridae | Mountain winterberry | ILMO | Shrub | Busk | Hardwood | Deciduous | Løvfallende | Slow | Lavt | 1 |  |  | 46 | 14.0208
Ilex | myrtifolia | Ilex myrtifolia | Ilex cassine var. myrtifolia | Aquifoliaceae | Gentianales | Asteridae | Myrtle dahoon | ILMY | Shrub or small tree | Busk eller lite tre | Hardwood | Evergreen | Eviggrønn | Moderate | Moderat | 2 |  |  | 25 | 7.62
Ilex | nitida | Ilex nitida | Prinos nitidus | Aquifoliaceae | Gentianales | Asteridae | Puerto rico holly | ILNI | Shrub or small tree | Busk eller lite tre | Hardwood | Evergreen | Eviggrønn | Slow | Lavt | 1 |  |  | 40 | 12.192
Ilex | opaca | Ilex opaca |  | Aquifoliaceae | Gentianales | Asteridae | American holly | ILOP | Tree | Tre | Hardwood | Evergreen | Eviggrønn | Slow | Lavt | 1 | Moderate | Moderat | 40 | 12.192
Ilex | paraguayensis | Ilex paraguayensis | Ilex paraguariensis | Aquifoliaceae | Gentianales | Asteridae | Paraguay tea | ILPA2 | Shrub or small tree | Busk eller lite tre | Hardwood | Evergreen | Eviggrønn | Slow | Lavt | 1 | Long | Lang | 60 | 18.288
Ilex | purpurea | Ilex purpurea |  | Aquifoliaceae | Gentianales | Asteridae | Java Holly | ILPU | Tree | Tre | Hardwood | Evergreen | Eviggrønn | Fast | Raskt | 3 | Long | Lang | 12 | 3.6576
Ilex | rotunda | Ilex rotunda |  | Aquifoliaceae | Gentianales | Asteridae | Panaceae holly | ILRO | Tree | Tre | Hardwood | Evergreen | Eviggrønn
Ilex | sideroxyloides | Ilex sideroxyloides |  | Aquifoliaceae | Gentianales | Asteridae | Gongolin | ILSI | Tree | Tre | Hardwood | Evergreen | Eviggrønn | Slow | Lavt | 1 |  |  | 46 | 14.0208
Ilex | sintenisii | Ilex sintenisii |  | Aquifoliaceae | Gentianales | Asteridae | Sintenis' holly | ILSI2 | Shrub or small tree | Busk eller lite tre | Hardwood | Evergreen | Eviggrønn | Slow | Lavt | 1 |  |  | 46 | 14.0208
Ilex | urbaniana | Ilex urbaniana |  | Aquifoliaceae | Gentianales | Asteridae | Urban's holly | ILUR | Shrub or small tree | Busk eller lite tre | Hardwood | Evergreen | Eviggrønn | Slow | Lavt | 1 |  |  | 30 | 9.144
Ilex | verticillata | Ilex verticillata | Ilex fastigiata, Ilex verticillata var. tenuifolia, Ilex verticillata var. padifolia, Ilex verticillata var. cyclophylla, Ilex bronxensis, Ilex verticillata var. fastigiata | Aquifoliaceae | Gentianales | Asteridae | Common winterberry | ILVE | Shrub | Busk | Hardwood | Evergreen | Eviggrønn | Moderate | Moderat | 2 | Moderate | Moderat | 46 | 14.0208
Ilex | vomitoria | Ilex vomitoria |  | Aquifoliaceae | Gentianales | Asteridae | Yaupon | ILVO | Shrub | Busk | Hardwood | Evergreen | Eviggrønn | Slow | Lavt | 1 | Long | Lang | 17 | 5.1816
Illicium | anisatum | Illicium anisatum |  | Illiciaceae | Illiciales | Magnoliidae | Japanese Staranise | ILAN1 | Shrub | Busk | Hardwood | Evergreen | Eviggrønn | Moderate | Moderat | 2 | Moderate | Moderat | 6 | 1.8288
Illicium | floridanum | Illicium floridanum |  | Illiciaceae | Illiciales | Magnoliidae | Florida anisetree | ILFL | Shrub or small tree | Busk eller lite tre | Hardwood | Evergreen | Eviggrønn | Moderate | Moderat | 2 |  |  | 15 | 4.572
Illicium | parviflorum | Illicium parviflorum |  | Illiciaceae | Illiciales | Magnoliidae | Yellow anisetree | ILPA | Shrub or small tree | Busk eller lite tre | Hardwood | Evergreen | Eviggrønn | Moderate | Moderat | 2 |  |  | 21 | 6.4008
Indigofera | australis | Indigofera australis |  | Fabaceae | Fabales | Rosidae | Austral Indigo | INAU | Shrub | Busk | Hardwood | Evergreen | Eviggrønn | Moderate | Moderat | 2 | Moderate | Moderat | 2 | 0.6096
Indigofera | caroliniana | Indigofera caroliniana |  | Fabaceae | Fabales | Rosidae | Carolina indigo | INCA | Shrub | Busk | Hardwood | Deciduous | Løvfallende
Indigofera | guatemalensis | Indigofera guatemalensis |  | Fabaceae | Fabales | Rosidae | Guatemalan indigo | INGU | Shrub | Busk | Hardwood | Deciduous | Løvfallende
Indigofera | kirilowii | Indigofera kirilowii |  | Fabaceae | Fabales | Rosidae | Kirilow's indigo | INKI | Shrub | Busk | Hardwood | Deciduous | Løvfallende | [5 empty] | 3 | 0.9144
Indigofera | sphaerocarpa | Indigofera sphaerocarpa |  | Fabaceae | Fabales | Rosidae | Sonoran indigo | INSP | Shrub | Busk | Hardwood | Deciduous | Løvfallende
Indigofera | tinctoria | Indigofera tinctoria | Indigofera sumatrana | Fabaceae | Fabales | Rosidae | True indigo | INTI | Shrub | Busk | Hardwood | Evergreen | Eviggrønn
Inga | cylindrica | Inga cylindrica |  | Fabaceae | Fabales | Rosidae | Ingarana | INCI | Tree | Tre | Hardwood | Evergreen | Eviggrønn
Inga | edulis | Inga edulis |  | Fabaceae | Fabales | Rosidae | ice cream bean tree | INED | Tree | Tre | Hardwood | Evergreen | Eviggrønn
Inga | ingoides | Inga ingoides | Mimosa ingoides | Fabaceae | Fabales | Rosidae | Icecream bean | ININ | Shrub or small tree | Busk eller lite tre | Hardwood | Evergreen | Eviggrønn | Moderate | Moderat | 2 |  |  | 40 | 12.192
Inga | laurina | Inga laurina | Inga fagifolia | Fabaceae | Fabales | Rosidae | Sweetpea | INLA | Tree | Tre | Hardwood | Evergreen | Eviggrønn | Moderate | Moderat | 2 | Short | Kort | 20 | 6.096
Inga | marginata | Inga marginata |  | Fabaceae | Fabales | Rosidae | Inga-feijao | INMA | Tree | Tre | Hardwood | Evergreen | Eviggrønn | Moderate | Moderat | 2 |  |  | 40 | 12.192
Inga | nobilis | Inga nobilis |  | Fabaceae | Fabales | Rosidae | Guama venezolano | INNO | Tree | Tre | Hardwood | Evergreen | Eviggrønn | Moderate | Moderat | 2 |  |  | 40 | 12.192
Inga | paterno | Inga paterno |  | Fabaceae | Fabales | Rosidae | Paterno | INPA | Tree | Tre | Hardwood | Semi-Evergreen | Eviggrønn | Fast | Raskt | 3 |  |  | 20 | 6.096
Inga | spectabilis | Inga spectabilis |  | Fabaceae | Fabales | Rosidae | Ice cream bean | INSP1 | Tree | Tre | Hardwood | Semi-Evergreen | Eviggrønn | Fast | Raskt | 3 | Short | Kort | 46 | 14.0208
Inga | tenuis | Inga tenuis |  | Fabaceae | Fabales | Rosidae | Inga tenuis | INTE | Tree | Tre | Hardwood | Evergreen | Eviggrønn
Inga | uraguensis | Inga uraguensis |  | Fabaceae | Fabales | Rosidae | Iganzeiro | INUR | Shrub | Busk | Hardwood | Evergreen | Eviggrønn | Moderate | Moderat | 2 |  |  | 40 | 12.192
Inga | vera | Inga vera | Inga inga | Fabaceae | Fabales | Rosidae | River koko | INVE | Tree | Tre | Hardwood | Evergreen | Eviggrønn | Fast | Raskt | 3 | Short | Kort | 47 | 14.3256
Inocarpus | fagifer | Inocarpus fagifer |  | Fabaceae | Fabales | Rosidae | tahitian chestnut | INFA3 | Tree | Tre | Hardwood | Evergreen | Eviggrønn | [5 empty] | 65 | 19.812
Intsia | bijuga | Intsia bijuga |  | Fabaceae | Fabales | Rosidae | ipil | INBI | Tree | Tre | Hardwood | Evergreen | Eviggrønn | Slow | Lavt | 1 |  |  | 160 | 48.768
Ipomoea | arborescens | Ipomoea arborescens |  | Convolvulaceae | Solanaceae | Solanales | Tree morning glory | IPAR | Shrub or small tree | Busk eller lite tre | Hardwood | Deciduous | Løvfallende | Fast | Raskt | 3 |  |  | 4 | 1.2192
Ipomoea | carnea fistulosa | Ipomoea carnea fistulosa |  | Convolvulaceae | Solanaceae | Solanales | Bush morning glory | IPCAFI | Shrub | Busk | Hardwood | Evergreen | Eviggrønn | [5 empty] | 3 | 0.9144
Ipomoea | murucoides | Ipomoea murucoides |  | Convolvulaceae | Solanaceae | Solanales | Foolish dove | IPMU | Tree | Tre | Hardwood | Evergreen | Eviggrønn | Moderate | Moderat | 2 |  |  | 8 | 2.4384
Iris | aphylla | Iris aphylla |  | Iridaceae | Liliales | Liliidae | Stool iris | IRIS | Herb | Urte
Isertia | haenkeana | Isertia haenkeana |  | Rubiaceae | Rubiales | Asteridae | Firecracker plant | ISHA | Shrub | Busk | Hardwood | Evergreen | Eviggrønn | Moderate | Moderat | 2 | Short | Kort | 16 | 4.8768
Isocoma | arguta | Isocoma arguta | Haplopappus venetus var. argutus | Asteraceae | Asterales | Asteridae | Carquinez goldenbush | ISAR2 | Shrub | Busk
Isocoma | menziesii | Isocoma menziesii |  | Asteraceae | Asterales | Asteridae | Menzies' goldenbush | ISME5 | Shrub | Busk
Isodendrion | hosakae | Isodendrion hosakae |  | Violaceae | Violales | Dilleniidae | Cindercone isodendrion | ISHO2 | Shrub | Busk | Hardwood | Evergreen | Eviggrønn
Isodendrion | laurifolium | Isodendrion laurifolium | Isodendrion subsessilifolium, Isodendrion lydgatei, Isodendrion waianaeense, Isodendrion forbesii | Violaceae | Violales | Dilleniidae | Rockcliff isodendrion | ISLA3 | Shrub | Busk | Hardwood | Deciduous | Løvfallende
Isodendrion | longifolium | Isodendrion longifolium | Isodendrion maculatum | Violaceae | Violales | Dilleniidae | Longleaf isodendrion | ISLO2 | Shrub | Busk | Hardwood | Deciduous | Løvfallende
Isodendrion | pyrifolium | Isodendrion pyrifolium | Isodendrion remyi, Isodendrion molokaiense, Isodendrion lanaiense, Isodendrion hawaiiense, Isodendrion hillebrandii | Violaceae | Violales | Dilleniidae | Wahine noho kula | ISPY | Shrub | Busk | Hardwood | Deciduous | Løvfallende
Itea | ilicifolia | Itea ilicifolia |  | Grossulariaceae | Rosales | Rosidae | Hollyleaf Sweetspire | ITIL | Shrub | Busk | Hardwood | Evergreen | Eviggrønn | Moderate | Moderat | 2 | Moderate | Moderat | 3 | 0.9144
Itea | virginica | Itea virginica |  | Grossulariaceae | Rosales | Rosidae | Virginia sweetspire | ITVI | Shrub | Busk | Hardwood | Deciduous | Løvfallende | Moderate | Moderat | 2 |  |  | 10 | 3.048
Iva | frutescens | Iva frutescens |  | Asteraceae | Asterales | Asteridae | Marsh elder | IVFR | Shrub | Busk | Hardwood | Deciduous | Løvfallende
Ixora | acuminata | Ixora acuminata |  | Rubiaceae | Rubiales | Asteridae | Bola de nieve | IXAC | Shrub | Busk | Hardwood | Evergreen | Eviggrønn
Ixora | coccinea | Ixora coccinea |  | Rubiaceae | Rubiales | Asteridae | Scarlet jungleflame | IXCO | Shrub | Busk | Hardwood | Evergreen | Eviggrønn
Ixora | ferrea | Ixora ferrea |  | Rubiaceae | Rubiales | Asteridae | Palo de hierro | IXFE | Shrub or small tree | Busk eller lite tre | Hardwood | Evergreen | Eviggrønn | [5 empty] | 20 | 6.096
Ixora | pavetta | Ixora pavetta | Ixora parviflora | Rubiaceae | Rubiales | Asteridae | Torch tree | IXPA | Tree | Tre | Hardwood | Evergreen | Eviggrønn
Ixora | thwaitesii | Ixora thwaitesii |  | Rubiaceae | Rubiales | Asteridae | White jungleflame | IXTH | Shrub or small tree | Busk eller lite tre | Hardwood | Evergreen | Eviggrønn
Jacaranda | macrantha | Jacaranda macrantha |  | Bignoniaceae | Scrophulariales | Asteridae | Jacaranda macrantha | JAMA | Tree | Tre | Hardwood | Evergreen | Eviggrønn
Jacaranda | micrantha | Jacaranda micrantha |  | Bignoniaceae | Scrophulariales | Asteridae | Jacaranda micrantha | JAMI2 | Tree | Tre | Hardwood | Evergreen | Eviggrønn
Jacaranda | mimosifolia | Jacaranda mimosifolia | Jacaranda acutifolia | Bignoniaceae | Scrophulariales | Asteridae | Blue jacaranda | JAMI | Tree | Tre | Hardwood | Deciduous | Løvfallende | Fast | Raskt | 3 | Short | Kort | 43 | 13.1064
Jacaratia | spinosa | Jacaratia spinosa |  | Caricaceae | Violales | Dilleniidae | wild papaya | JASP | Tree | Tre | Hardwood | Evergreen | Eviggrønn | [5 empty] | 98 | 29.8704
Jacksonia | dilatata | Jacksonia dilatata |  | Fabaceae | Fabales | Rosidae | Jacksonia | JADI | Shrub | Busk | Hardwood | Evergreen | Eviggrønn | Moderate | Moderat | 2 | Moderate | Moderat | 4 | 1.2192
Jacksonia | scoparia | Jacksonia scoparia |  | Fabaceae | Fabales | Rosidae | Dogwood | JASC | Shrub or small tree | Busk eller lite tre | Hardwood | Evergreen | Eviggrønn | Moderate | Moderat | 2 | Moderate | Moderat | 12 | 3.6576
Jacquinia | armillaris | Jacquinia armillaris | Jacquinia arborea, Jacquinia revoluta, Jacquinia barbasco | Theophrastaceae | Primulales | Dilleniidae | Braceletwood | JAAR2 | Shrub | Busk | Hardwood | Evergreen | Eviggrønn
Jacquinia | berteroi | Jacquinia berteroi |  | Theophrastaceae | Primulales | Dilleniidae | Bois bande | JABE | Shrub or small tree | Busk eller lite tre | Hardwood | Evergreen | Eviggrønn
Jacquinia | keyensis | Jacquinia keyensis |  | Theophrastaceae | Primulales | Dilleniidae | Joewood | JAKE | Shrub or small tree | Busk eller lite tre | Hardwood | Evergreen | Eviggrønn | [5 empty] | 20 | 6.096
Jacquinia | pauciflora | Jacquinia pauciflora | Jacquinia stenophylla | Theophrastaceae | Primulales | Dilleniidae | Thicketwood | JAPA3 | Shrub | Busk | Hardwood | Evergreen | Eviggrønn
Jacquinia | umbellata | Jacquinia umbellata |  | Theophrastaceae | Primulales | Dilleniidae | Chirriador | JAUM | Shrub | Busk | Hardwood | Evergreen | Eviggrønn
Jagera | pseudorhus | Jagera pseudorhus |  | Sapindaceae | Sapindales | Rosidae | Foambark | JAPS | Tree | Tre | Hardwood | Evergreen | Eviggrønn | Fast | Raskt | 3 | Long | Lang | 15 | 4.572
Jamesia | americana | Jamesia americana |  | Hydrangeaceae | Rosales | Rosidae | Fivepetal cliffbush | JAAM | Shrub | Busk | Hardwood | Deciduous | Løvfallende
Jamesia | tetrapetala | Jamesia tetrapetala |  | Hydrangeaceae | Rosales | Rosidae | Fourpetal cliffbush | JATE2 | Shrub | Busk | Hardwood | Deciduous | Løvfallende
Jasminum | multiflorum | Jasminum multiflorum | Jasminum pubescens | Oleaceae | Scrophulariales | Asteridae | Star jasmine | JAMU2 | Vine | Klatreplante | Hardwood | Deciduous | Løvfallende
Jasminum | nudiflorum | Jasminum nudiflorum |  | Oleaceae | Scrophulariales | Asteridae | Winter jasmine | JANU | Shrub | Busk | Hardwood | Deciduous | Løvfallende | Fast | Raskt | 3 |  |  | 12 | 3.6576
Jasminum | officinale | Jasminum officinale | Jasminum grandiflorum, Jasminum officinale var. grandiflorum | Oleaceae | Scrophulariales | Asteridae | Poet's jasmine | JAOF | Vine | Klatreplante | Hardwood | Deciduous | Løvfallende | [5 empty] | 15 | 4.572
Jasminum | sambac | Jasminum sambac |  | Oleaceae | Scrophulariales | Asteridae | Arabian jasmine | JASA | Vine | Klatreplante | Hardwood | Evergreen | Eviggrønn
Jatropha | cardiophylla | Jatropha cardiophylla | Mozinna cardiophylla | Euphorbiaceae | Euphorbiales | Rosidae | Sangre de cristo | JACA2 | Shrub | Busk | Hardwood | Deciduous | Løvfallende
Jatropha | cinerea | Jatropha cinerea | Mozinna cinerea | Euphorbiaceae | Euphorbiales | Rosidae | Arizona nettlespurge | JACI | Shrub | Busk | Hardwood | Deciduous | Løvfallende
Jatropha | cuneata | Jatropha cuneata |  | Euphorbiaceae | Euphorbiales | Rosidae | Physicnut | JACU | Shrub | Busk | Hardwood | Deciduous | Løvfallende
Jatropha | curcas | Jatropha curcas | Curcas curcas | Euphorbiaceae | Euphorbiales | Rosidae | Barbados nut | JACU2 | Shrub or small tree | Busk eller lite tre | Hardwood | Deciduous | Løvfallende | [5 empty] | 20 | 6.096
Jatropha | dioica | Jatropha dioica |  | Euphorbiaceae | Euphorbiales | Rosidae | Leatherstem | JADI1 | Shrub | Busk | Hardwood | Evergreen | Eviggrønn | Moderate | Moderat | 2 |  |  | 2 | 0.6096
Jatropha | gossypiifolia | Jatropha gossypiifolia |  | Euphorbiaceae | Euphorbiales | Rosidae | Bellyache bush | JAGO | Shrub | Busk | Hardwood | Evergreen | Eviggrønn | Fast | Raskt | 3 | Short | Kort | 13 | 3.9624
Jatropha | hernandiifolia | Jatropha hernandiifolia |  | Euphorbiaceae | Euphorbiales | Rosidae | Wild oilnut | JAHE | Shrub or small tree | Busk eller lite tre | Hardwood | Evergreen | Eviggrønn
Jatropha | integerrima | Jatropha integerrima |  | Euphorbiaceae | Euphorbiales | Rosidae | Peregrina | JAIN | Shrub or small tree | Busk eller lite tre | Hardwood | Evergreen | Eviggrønn | Moderate | Moderat | 2 | Short | Kort | 15 | 4.572
Jatropha | multifida | Jatropha multifida | Adenoropium multifidum | Euphorbiaceae | Euphorbiales | Rosidae | Coralbush | JAMU | Shrub or small tree | Busk eller lite tre | Hardwood | Evergreen | Eviggrønn
Jatropha | podagrica | Jatropha podagrica |  | Euphorbiaceae | Euphorbiales | Rosidae | Goutystalk nettlespurge | JAPO | Shrub | Busk
Joannesia | princeps | Joannesia princeps |  | Euphorbiaceae | Euphorbiales | Rosidae | arara nut tree | JOPR | Tree | Tre | Hardwood | Evergreen | Eviggrønn
Jubaea | chilensis | Jubaea chilensis |  | Arecaceae | Arecales | Arecidae | Chilean Wine Palm | JUCH1 | Palm | Palme | Palm | Evergreen | Eviggrønn | Moderate | Moderat | 2 | Long | Lang | 82 | 24.9936
Juglans | ailanthifolia | Juglans ailanthifolia | Juglans sieboldiana | Juglandaceae | Juglandales | Hamamelidae | Japanese walnut | JUAI | Tree | Tre | Hardwood | Deciduous | Løvfallende | Moderate | Moderat | 2 | Long | Lang | 86 | 26.2128
Juglans | ailantifolia | Juglans ailantifolia |  | Juglandaceae | Juglandales | Hamamelidae | Juglans ailantifolia | JUAI1 | Tree | Tre | Hardwood | Deciduous | Løvfallende | Moderate | Moderat | 2 | Long | Lang | 15 | 4.572
Juglans | x bixbyi | Juglans x bixbyi |  | Juglandaceae | Juglandales | Hamamelidae | Bixby walnut | JUBI3 | Tree | Tre | Hardwood | Deciduous | Løvfallende | Moderate | Moderat | 2 | Long | Lang | 86 | 26.2128
Juglans | californica | Juglans californica |  | Juglandaceae | Juglandales | Hamamelidae | Southern California walnut | JUCA2 | Shrub | Busk | Hardwood | Deciduous | Løvfallende | Moderate | Moderat | 2 |  |  | 86 | 26.2128
Juglans | cinerea | Juglans cinerea | Wallia cinerea | Juglandaceae | Juglandales | Hamamelidae | Butternut | JUCI | Tree | Tre | Hardwood | Deciduous | Løvfallende | Fast | Raskt | 3 | Short | Kort | 80 | 24.384
Juglans | hindsii | Juglans hindsii | Juglans californica var. hindsii | Juglandaceae | Juglandales | Hamamelidae | Hind walnut | JUHI | Tree | Tre | Hardwood | Deciduous | Løvfallende | Moderate | Moderat | 2 | Long | Lang | 77 | 23.4696
Juglans | x intermedia | Juglans x intermedia |  | Juglandaceae | Juglandales | Hamamelidae | Intermediate walnut | JUIN3 | Tree | Tre | Hardwood | Deciduous | Løvfallende | Moderate | Moderat | 2 | Long | Lang | 86 | 26.2128
Juglans | jamaicensis | Juglans jamaicensis |  | Juglandaceae | Juglandales | Hamamelidae | West indian walnut | JUJA | Tree | Tre | Hardwood | Deciduous | Løvfallende | Fast | Raskt | 3 |  |  | 50 | 15.24
Juglans | major | Juglans major | Juglans microcarpa var. major, Juglans elaeopyren, Juglans rupestris var. major | Juglandaceae | Juglandales | Hamamelidae | Arizona walnut | JUMA | Tree | Tre | Hardwood | Deciduous | Løvfallende | Slow | Lavt | 1 | Long | Lang | 50 | 15.24
Juglans | mandshurica | Juglans mandshurica |  | Juglandaceae | Juglandales | Hamamelidae | Manchurain walnut | JUMA1 | Tree | Tre | Hardwood | Deciduous | Løvfallende | Fast | Raskt | 3 |  |  | 25 | 7.62
Juglans | microcarpa | Juglans microcarpa |  | Juglandaceae | Juglandales | Hamamelidae | Little walnut | JUMI | Tree | Tre | Hardwood | Deciduous | Løvfallende | Slow | Lavt | 1 | Long | Lang | 20 | 6.096
Juglans | mollis | Juglans mollis |  | Juglandaceae | Juglandales | Hamamelidae | Juglans mollis | JUMO2 | Tree | Tre | Hardwood | Deciduous | Løvfallende | Slow | Lavt | 1 |  |  | 12 | 3.6576
Juglans | nigra | Juglans nigra | Wallia nigra | Juglandaceae | Juglandales | Hamamelidae | Black walnut | JUNI | Tree | Tre | Hardwood | Deciduous | Løvfallende | Moderate | Moderat | 2 | Moderate | Moderat | 100 | 30.48
Juglans | x quadrangulata | Juglans x quadrangulata |  | Juglandaceae | Juglandales | Hamamelidae | Juglans x quadrangulata | JUQU | Tree | Tre | Hardwood | Deciduous | Løvfallende | Moderate | Moderat | 2 | Long | Lang | 86 | 26.2128
Juglans | regia | Juglans regia |  | Juglandaceae | Juglandales | Hamamelidae | English walnut | JURE | Tree | Tre | Hardwood | Deciduous | Løvfallende | Fast | Raskt | 3 | Moderate | Moderat | 60 | 18.288
Juniperus | ashei | Juniperus ashei | Juniperus sabinoides, Juniperus occidentalis var. texana, Juniperus occidentalis var. conjungens | Cupressaceae | Pinales | Pinopsida | Ashe juniper | JUAS | Shrub | Busk | Picea | Evergreen | Eviggrønn | Moderate | Moderat | 2 |  |  | 38 | 11.5824
Juniperus | californica | Juniperus californica | Juniperus cedrosiana, Juniperus cerrosianus, Juniperus pyriformis, Sabina californica | Cupressaceae | Pinales | Pinopsida | California juniper | JUCA1 | Shrub | Busk | Picea | Evergreen | Eviggrønn | Moderate | Moderat | 2 |  |  | 41 | 12.4968
Juniperus | chinensis | Juniperus chinensis | Sabina chinensis | Cupressaceae | Pinales | Pinopsida | Chinese juniper | JUCH | Shrub or small tree | Busk eller lite tre | Picea | Evergreen | Eviggrønn | Fast | Raskt | 3 | Moderate | Moderat | 60 | 18.288
Juniperus | chinensis 'Aurea' | Juniperus chinensis 'Aurea' |  | Cupressaceae | Pinales | Pinopsida | Golden Chinese Juniper | JUCHAU | Tree | Tre | Picea | Evergreen | Eviggrønn | Slow | Lavt | 1 | Moderate | Moderat | 12 | 3.6576
Juniperus | chinensis 'Kaizuca' | Juniperus chinensis 'Kaizuca' |  | Cupressaceae | Pinales | Pinopsida | Dragon juniper | JUCHKA | Shrub or small tree | Busk eller lite tre | Hardwood | Evergreen | Eviggrønn
Juniperus | chinensis 'Torulosa' | Juniperus chinensis 'Torulosa' |  | Cupressaceae | Pinales | Pinopsida | Hollywood juniper | JUCHTO | Shrub or small tree | Busk eller lite tre | Picea | Evergreen | Eviggrønn | [5 empty] | 18 | 5.4864
Juniperus | coahuilensis | Juniperus coahuilensis | Juniperus pinchotii var. erythrocarpa, Juniperus erythrocarpa var. coahuilensis, Juniperus erythrocarpa | Cupressaceae | Pinales | Pinopsida | Redberry juniper | JUCO2 | Tree | Tre | Picea | Evergreen | Eviggrønn | Slow | Lavt | 1 |  |  | 27 | 8.2296
Juniperus | communis | Juniperus communis |  | Cupressaceae | Pinales | Pinopsida | Common juniper | JUCO1 | Shrub | Busk | Picea | Evergreen | Eviggrønn | Slow | Lavt | 1 |  |  | 41 | 12.4968
Juniperus | communis v. suecica | Juniperus communis v. suecica |  | Cupressaceae | Pinales | Pinopsida | Swedish Juniper | JUCO1SU | Tree | Tre | Picea | Evergreen | Eviggrønn | Slow | Lavt | 1 | Moderate | Moderat | 7 | 2.1336
Juniperus | conferta | Juniperus conferta |  | Cupressaceae | Pinales | Pinopsida | Shore juniper | JUCO3 | Shrub | Busk | Picea | Evergreen | Eviggrønn | Slow | Lavt | 1 |  |  | 41 | 12.4968
Juniperus | deppeana | Juniperus deppeana | Juniperus pachyderma, Juniperus deppeana var. pachyphlaea, Juniperus mexicana, Juniperus deppeana var. sperryi, Juniperus deppeana ssp. sperryi | Cupressaceae | Pinales | Pinopsida | Alligator juniper | JUDE | Tree | Tre | Picea | Evergreen | Eviggrønn | Moderate | Moderat | 2 | Long | Lang | 50 | 15.24
Juniperus | drupacea | Juniperus drupacea |  | Cupressaceae | Pinales | Pinopsida | Syrian Juniper | JUDR | Tree | Tre | Picea | Evergreen | Eviggrønn | Slow | Lavt | 1 | Moderate | Moderat | 15 | 4.572
Juniperus | excelsa | Juniperus excelsa |  | Cupressaceae | Pinales | Pinopsida | Junipero | JUEX | Tree | Tre | Picea | Evergreen | Eviggrønn | Slow | Lavt | 1 | Long | Lang | 82 | 24.9936
Juniperus | flaccida | Juniperus flaccida | Sabina flaccida, Juniperus gracilis, Juniperus gigantea, Juniperus flaccida var. gigantea | Cupressaceae | Pinales | Pinopsida | Drooping juniper | JUFL | Shrub | Busk | Picea | Evergreen | Eviggrønn | Slow | Lavt | 1 |  |  | 41 | 12.4968
Juniperus | formosana | Juniperus formosana |  | Cupressaceae | Pinales | Pinopsida | Formosan juniper | JUFO | Tree | Tre | Picea | Evergreen | Eviggrønn | Slow | Lavt | 1 |  |  | 50 | 15.24
Juniperus | monosperma | Juniperus monosperma | Sabina monosperma, Juniperus occidentalis var. gymnocarpa | Cupressaceae | Pinales | Pinopsida | One seed juniper | JUMO | Shrub | Busk | Picea | Evergreen | Eviggrønn | Slow | Lavt | 1 | Long | Lang | 41 | 12.4968
Juniperus | monticola | Juniperus monticola |  | Cupressaceae | Pinales | Pinopsida | Mexican juniper | JUMO1 | Shrub or small tree | Busk eller lite tre | Pinus | Evergreen | Eviggrønn | [5 empty] | 4 | 1.2192
Juniperus | occidentalis | Juniperus occidentalis |  | Cupressaceae | Pinales | Pinopsida | Western juniper | JUOC | Shrub | Busk | Picea | Evergreen | Eviggrønn | Slow | Lavt | 1 | Long | Lang | 41 | 12.4968
Juniperus | osteosperma | Juniperus osteosperma | Juniperus knightii, Juniperus megalocarpa, Juniperus californica var. utahensis, Juniperus occidentalis var. utahensis, Juniperus californica ssp. osteosperma, Sabina osteosperma, Juniperus utahensis, Juniperus monosperma var. knightii, Juniperus californica var. osteosperma, Juniperus utahensis var. megalocarpa, Sabina utahensis | Cupressaceae | Pinales | Pinopsida | Utah juniper | JUOS | Shrub | Busk | Picea | Evergreen | Eviggrønn | Slow | Lavt | 1 | Long | Lang | 15 | 4.572
Juniperus | x pfitzeriana | Juniperus x pfitzeriana |  | Cupressaceae | Pinales | Pinopsida | Pfitzer juniper | JUPF | Shrub | Busk | Picea | Evergreen | Eviggrønn | Fast | Raskt | 3 | Moderate | Moderat | 9 | 2.7432
Juniperus | pinchotii | Juniperus pinchotii | Juniperus monosperma var. pinchotii, Juniperus texensis | Cupressaceae | Pinales | Pinopsida | Pinchot juniper | JUPI | Shrub | Busk | Picea | Evergreen | Eviggrønn | Slow | Lavt | 1 |  |  | 41 | 12.4968
Juniperus | procera | Juniperus procera |  | Cupressaceae | Pinales | Pinopsida | African juniper | JUPR1 | Tree | Tre | Hardwood | Evergreen | Eviggrønn | Slow | Lavt | 1 | Long | Lang | 43 | 13.1064
Juniperus | procumbens | Juniperus procumbens |  | Cupressaceae | Pinales | Pinopsida | Japanese garden juniper | JUPR | Shrub | Busk | Picea | Evergreen | Eviggrønn | [5 empty] | 1 | 0.3048
Juniperus | recurva | Juniperus recurva |  | Cupressaceae | Pinales | Pinopsida | Himalayan Juniper | JURE1 | Tree | Tre | Picea | Evergreen | Eviggrønn | Slow | Lavt | 1 | Moderate | Moderat | 12 | 3.6576
Juniperus | rigida | Juniperus rigida |  | Cupressaceae | Pinales | Pinopsida | Temple Juniper | JURI | Tree | Tre | Picea | Evergreen | Eviggrønn | Slow | Lavt | 1 | Moderate | Moderat | 12 | 3.6576
Juniperus | sabina | Juniperus sabina |  | Cupressaceae | Pinales | Pinopsida | Savine | JUSA | Shrub | Busk | Picea | Evergreen | Eviggrønn | Slow | Lavt | 1 | Moderate | Moderat | 4 | 1.2192
Juniperus | scopulorum | Juniperus scopulorum | Juniperus virginiana ssp. scopulorum, Juniperus virginiana var. scopulorum, Juniperus scopulorum var. columnaris, Juniperus virginiana var. montana, Sabina scopulorum | Cupressaceae | Pinales | Pinopsida | Rocky mountain juniper | JUSC | Shrub | Busk | Picea | Evergreen | Eviggrønn | Slow | Lavt | 1 |  |  | 33 | 10.0584
Juniperus | virginiana | Juniperus virginiana |  | Cupressaceae | Pinales | Pinopsida | Eastern red cedar | JUVI | Tree | Tre | Picea | Evergreen | Eviggrønn | Slow | Lavt | 1 | Moderate | Moderat | 50 | 15.24
Juniperus | virginiana v. silicicola | Juniperus virginiana v. silicicola | Juniperus lucayana, Juniperus virginiana ssp. silicicola, Juniperus silicicola, Juniperus barbadensis, Sabina silicicola | Cupressaceae | Pinales | Pinopsida | Southern redcedar | JUSI | Tree | Tre | Picea | Evergreen | Eviggrønn | Slow | Lavt | 1 | Long | Lang | 65 | 19.812
Justicia | brandegeeana | Justicia brandegeeana | Beloperone guttata | Acanthaceae | Scrophulariales | Asteridae | Shrimpplant | JUBR6 | Shrub | Busk | Hardwood | Evergreen | Eviggrønn
Justicia | californica | Justicia californica | Beloperone californica | Acanthaceae | Scrophulariales | Asteridae | Beloperone | JUCA8 | Shrub | Busk | Hardwood | Evergreen | Eviggrønn
Justicia | candicans | Justicia candicans | Adhatoda candicans, Jacobinia ovata, Jacobinia candicans | Acanthaceae | Scrophulariales | Asteridae | Arizona water-willow | JUCA9 | Shrub | Busk | Hardwood | Evergreen | Eviggrønn
Kalmia | angustifolia | Kalmia angustifolia |  | Ericaceae | Ericales | Dilleniidae | Sheep laurel | KAAN | Shrub | Busk | Hardwood | Evergreen | Eviggrønn
Kalmia | carolina | Kalmia carolina | Kalmia angustifolia var. carolina | Ericaceae | Ericales | Dilleniidae | Carolina laurel | KACA2 | Shrub | Busk | Hardwood | Evergreen | Eviggrønn
Kalmia | cuneata | Kalmia cuneata | Chamaedaphne cuneata | Ericaceae | Ericales | Dilleniidae | Whitewicky | KACU | Shrub | Busk | Hardwood | Evergreen | Eviggrønn
Kalmia | hirsuta | Kalmia hirsuta | Chamaedaphne hirsuta, Kalmiella hirsuta | Ericaceae | Ericales | Dilleniidae | Hairy laurel | KAHI2 | Shrub | Busk | Hardwood | Evergreen | Eviggrønn
Kalmia | latifolia | Kalmia latifolia | Kalmia latifolia var. laevipes | Ericaceae | Ericales | Dilleniidae | Mountain laurel | KALA | Shrub | Busk | Hardwood | Evergreen | Eviggrønn | Slow | Lavt | 1 | Long | Lang | 7 | 2.1336
Kalmia | polifolia | Kalmia polifolia | Chamaedaphne glauca, Kalmia polifolia var. rosmarinifolia | Ericaceae | Ericales | Dilleniidae | Bog laurel | KAPO | Shrub | Busk | Hardwood | Evergreen | Eviggrønn
Kalmiopsis | leachiana | Kalmiopsis leachiana |  | Ericaceae | Ericales | Dilleniidae | North umpqua kalmiopsis | KALE | Shrub | Busk | Hardwood | Evergreen | Eviggrønn
Kalopanax | septemlobus | Kalopanax septemlobus | Kalopanax pictus, Kalopanax pictus | Araliaceae | Apiales | Rosidae | Castor aralia | KASE | Tree | Tre | Hardwood | Deciduous | Løvfallende | Slow | Lavt | 1 | Long | Lang | 82 | 24.9936
Kanaloa | kahoolawensis | Kanaloa kahoolawensis |  | Fabaceae | Fabales | Rosidae | Kanaloa | KAKA | Shrub | Busk | Hardwood | Deciduous | Løvfallende
Karwinskia | humboldtiana | Karwinskia humboldtiana |  | Rhamnaceae | Rhamnales | Rosidae | Coyotillo | KAHU | Shrub or small tree | Busk eller lite tre | Hardwood | Evergreen | Eviggrønn | [5 empty] | 24 | 7.3152
Keckiella | antirrhinoides | Keckiella antirrhinoides |  | Scrophulariaceae | Scrophulariales | Asteridae | Snapdragon penstemon | KEAN | Shrub | Busk | Hardwood | Deciduous | Løvfallende
Keckiella | breviflora | Keckiella breviflora |  | Scrophulariaceae | Scrophulariales | Asteridae | Bush beardtongue | KEBR | Shrub | Busk | Hardwood | Deciduous | Løvfallende
Keckiella | cordifolia | Keckiella cordifolia | Penstemon cordifolius | Scrophulariaceae | Scrophulariales | Asteridae | Heartleaf keckiella | KECO | Shrub | Busk | Hardwood | Deciduous | Løvfallende
Keckiella | lemmonii | Keckiella lemmonii | Penstemon lemmonii | Scrophulariaceae | Scrophulariales | Asteridae | Lemmon's keckiella | KELE | Shrub | Busk | Hardwood | Deciduous | Løvfallende
Keckiella | rothrockii | Keckiella rothrockii |  | Scrophulariaceae | Scrophulariales | Asteridae | Rothrock's keckiella | KERO | Shrub | Busk | Hardwood | Deciduous | Løvfallende
Keckiella | ternata | Keckiella ternata |  | Scrophulariaceae | Scrophulariales | Asteridae | Scarlet keckiella | KETE | Shrub | Busk | Hardwood | Deciduous | Løvfallende
Kerria | japonica | Kerria japonica |  | Rosaceae | Rosales | Rosidae | Japanese rose | KEJA | Vine | Klatreplante | Hardwood | Deciduous | Løvfallende | Moderate | Moderat | 2 |  |  | 6 | 1.8288
Khaya | anthotheca | Khaya anthotheca |  | Meliaceae | Sapindales | Rosidae | east african mahogany | KHAN | Tree | Tre | Hardwood | Evergreen | Eviggrønn | [5 empty] | 140 | 42.672
Khaya | grandifoliola | Khaya grandifoliola |  | Meliaceae | Sapindales | Rosidae | Big Leaf Mahogany | KHGR | Tree | Tre | Hardwood | Evergreen | Eviggrønn | Fast | Raskt | 3 | Long | Lang | 50 | 15.24
Khaya | nyasica | Khaya nyasica |  | Meliaceae | Sapindales | Rosidae | Nyasaland mahogany | KHNY2 | Tree | Tre | Hardwood | Deciduous | Løvfallende | [5 empty] | 67 | 20.4216
Khaya | senegalensis | Khaya senegalensis |  | Meliaceae | Sapindales | Rosidae | Senegal mahogany | KHSE2 | Tree | Tre | Hardwood | Evergreen | Eviggrønn | [5 empty] | 100 | 30.48
Kielmeyera | coriacea | Kielmeyera coriacea |  | Calophyllaceae | Malpighiales | Rosidae | Pau santo | KICO | Herb | Urte
Kigelia | africana | Kigelia africana | Kigelia pinnata | Bignoniaceae | Scrophulariales | Asteridae | Sausage tree | KIPI | Tree | Tre | Hardwood | Deciduous | Løvfallende | Moderate | Moderat | 2 |  |  | 60 | 18.288
Kleinhovia | hospita | Kleinhovia hospita |  | Sterculiaceae | Malvales | Dilleniidae | Guest tree | KLHO | Tree | Tre | Hardwood | Evergreen | Eviggrønn | [5 empty] | 67 | 20.4216
Koanophyllon | polyodon | Koanophyllon polyodon |  | Asteraceae | Asterales | Asteridae | Islandthicket thoroughwort | KOPO | Shrub or small tree | Busk eller lite tre | Hardwood | Evergreen | Eviggrønn
Koeberlinia | spinosa | Koeberlinia spinosa |  | Capparaceae | Capparales | Dilleniidae | Crown of thorns | KOSP | Shrub or small tree | Busk eller lite tre | Hardwood | Deciduous | Løvfallende | [5 empty] | 10 | 3.048
Koelreuteria | bipinnata | Koelreuteria bipinnata |  | Sapindaceae | Sapindales | Rosidae | Chinese flame tree | KOBI | Tree | Tre | Hardwood | Deciduous | Løvfallende | Moderate | Moderat | 2 | Moderate | Moderat | 35 | 10.668
Koelreuteria | elegans | Koelreuteria elegans |  | Sapindaceae | Sapindales | Rosidae | Flamegold | KOEL | Tree | Tre | Hardwood | Deciduous | Løvfallende | Moderate | Moderat | 2 | Moderate | Moderat | 50 | 15.24
Koelreuteria | elegans subsp. Formosana | Koelreuteria elegans subsp. Formosana |  | Sapindaceae | Sapindales | Rosidae | Taiwanese rain tree | KOELFO | Tree | Tre | Hardwood | Deciduous | Løvfallende
Koelreuteria | paniculata | Koelreuteria paniculata | Koelreuteria apiculata | Sapindaceae | Sapindales | Rosidae | Goldenrain tree | KOPA | Tree | Tre | Hardwood | Deciduous | Løvfallende | Slow | Lavt | 1 | Moderate | Moderat | 45 | 13.716
Koelreuteria | paniculata 'Fastigiata' | Koelreuteria paniculata 'Fastigiata' |  | Sapindaceae | Sapindales | Rosidae | Goldenrain 'Fastigiata' | KOPAFA | Tree | Tre | Hardwood | Deciduous | Løvfallende | [5 empty] | 25 | 7.62
Kokia | cookei | Kokia cookei |  | Malvaceae | Malvales | Dilleniidae | Molokai treecotton | KOCO2 | Shrub or small tree | Busk eller lite tre | Hardwood | Deciduous | Løvfallende | [5 empty] | 13 | 3.9624
Kokia | drynarioides | Kokia drynarioides | Kokia rockii | Malvaceae | Malvales | Dilleniidae | Hawai'i treecotton | KODR | Shrub or small tree | Busk eller lite tre | Hardwood | Deciduous | Løvfallende | [5 empty] | 27 | 8.2296
Kokia | kauaiensis | Kokia kauaiensis |  | Malvaceae | Malvales | Dilleniidae | Kauai treecotton | KOKA | Shrub or small tree | Busk eller lite tre | Hardwood | Deciduous | Løvfallende |  |  |  | Long | Lang | 33 | 10.0584
Kokia | lanceolata | Kokia lanceolata |  | Malvaceae | Malvales | Dilleniidae | Wailupe valley treecotton | KOLA2 | Shrub or small tree | Busk eller lite tre | Hardwood | Deciduous | Løvfallende
Kolkwitzia | amabilis | Kolkwitzia amabilis |  | Caprifoliaceae | Dipsacales | Asteridae | Beautybush | KOAM80 | Shrub | Busk | Hardwood | Deciduous | Løvfallende | Fast | Raskt | 3 |  |  | 15 | 4.572
Krameria | ixine | Krameria ixine |  | Krameriaceae | Polygalales | Rosidae | Abrojo colorado | KRIX | Shrub | Busk | Hardwood | Deciduous | Løvfallende
Krameria | ramosissima | Krameria ramosissima |  | Krameriaceae | Polygalales | Rosidae | Manystem ratany | KRRA | Shrub | Busk | Hardwood | Deciduous | Løvfallende
Krugiodendron | ferreum | Krugiodendron ferreum | Rhamnus ferreus | Rhamnaceae | Rhamnales | Rosidae | Leadwood | KRFE | Shrub | Busk | Hardwood | Evergreen | Eviggrønn | [5 empty] | 48 | 14.6304
Kunzea | ambigua | Kunzea ambigua |  | Myrtaceae | Myrtales | Rosidae | White Kunzea | KUAM | Shrub | Busk | Hardwood | Evergreen | Eviggrønn | Fast | Raskt | 3 | Long | Lang | 3 | 0.9144
Kunzea | ericoides | Kunzea ericoides |  | Myrtaceae | Myrtales | Rosidae | Burgan | KUER | Shrub or small tree | Busk eller lite tre | Hardwood | Evergreen | Eviggrønn | Fast | Raskt | 3 | Long | Lang | 5 | 1.524
Labordia | cyrtandrae | Labordia cyrtandrae |  | Loganiaceae | Gentianales | Asteridae | Koolau range labordia | LACY | Shrub | Busk | Hardwood | Deciduous | Løvfallende
Labordia | degeneri | Labordia degeneri | Labordia degeneri var. subcarinata | Loganiaceae | Gentianales | Asteridae | Degener's labordia | LADE6 | Shrub | Busk | Hardwood | Deciduous | Løvfallende
Labordia | fagraeoidea | Labordia fagraeoidea | Labordia fagraeoidea var. humei, Labordia fagraeoidea var. conferta, Labordia fagraeoidea var. jugorum | Loganiaceae | Gentianales | Asteridae | Summit labordia | LAFA2 | Shrub or small tree | Busk eller lite tre | Hardwood | Deciduous | Løvfallende | [5 empty] | 5 | 1.524
Labordia | hedyosmifolia | Labordia hedyosmifolia | Labordia hedyosmifolia var. centralis, Labordia hedyosmifolia var. kilaueana, Labordia mauiensis, Labordia hedyosmifolia var. magnifolia, Labordia hedyosmifolia var. grayana, Labordia hedyosmifolia var. robusta, Labordia hedyosmifolia var. skottsbergii, Labordia hedyosmifolia var. rockii, Labordia glabra var. orientalis, Labordia nelsonii, Labordia glabra | Loganiaceae | Gentianales | Asteridae | Bog labordia | LAHE2 | Vine | Klatreplante | Hardwood | Deciduous | Løvfallende
Labordia | helleri | Labordia helleri | Labordia helleri var. macrocarpa, Labordia kaalae var. kauaiensis | Loganiaceae | Gentianales | Asteridae | Napali coast labordia | LAHE3 | Vine | Klatreplante | Hardwood | Deciduous | Løvfallende
Labordia | hirtella | Labordia hirtella | Labordia hirtella var. haleakalana, Labordia hirtella var. laevis, Labordia hirtella var. microcalyx, Labordia pedunculata, Labordia hirtella var. hispidior, Labordia wawrana, Labordia hirtella var. sororia, Labordia membranacea var. exigua, Labordia membranacea, Labordia olympiana, Labordia pallida, Labordia pallida var. hispidula, Labordia hirtella var. imbricata, Labordia hirtella var. microphylla, Labordia hirtella var. laevisepala, Labordia baillonii, Labordia cyrtandrae var. nahikuana | Loganiaceae | Gentianales | Asteridae | Mountain labordia | LAHI5 | Shrub or small tree | Busk eller lite tre | Hardwood | Deciduous | Løvfallende | [5 empty] | 12 | 3.6576
Labordia | hosakana | Labordia hosakana | Labordia glabra var. latisepala, Labordia hedyosmifolia var. hosakana | Loganiaceae | Gentianales | Asteridae | Ridgetop labordia | LAHO3 | Shrub | Busk | Hardwood | Deciduous | Løvfallende
Labordia | kaalae | Labordia kaalae | Labordia kaalae var. brachypoda, Labordia kaalae var. mendax, Labordia kaalae var. fosbergii | Loganiaceae | Gentianales | Asteridae | Waianae range labordia | LAKA | Shrub or small tree | Busk eller lite tre | Hardwood | Deciduous | Løvfallende | [5 empty] | 10 | 3.048
Labordia | lydgatei | Labordia lydgatei |  | Loganiaceae | Gentianales | Asteridae | Wahiawa mountain labordia | LALY2 | Shrub or small tree | Busk eller lite tre | Hardwood | Deciduous | Løvfallende
Labordia | pumila | Labordia pumila |  | Loganiaceae | Gentianales | Asteridae | Kauai labordia | LAPU4 | Shrub | Busk | Hardwood | Deciduous | Løvfallende
Labordia | sessilis | Labordia sessilis | Labordia hymenopoda, Labordia fagraeoidea var. sessilis | Loganiaceae | Gentianales | Asteridae | Thinfruit labordia | LASE4 | Shrub | Busk | Hardwood | Deciduous | Løvfallende
Labordia | tinifolia | Labordia tinifolia |  | Loganiaceae | Gentianales | Asteridae | Paleflower labordia | LATI2 | Shrub or small tree | Busk eller lite tre | Hardwood | Deciduous | Løvfallende | [5 empty] | 50 | 15.24
Labordia | triflora | Labordia triflora |  | Loganiaceae | Gentianales | Asteridae | three flower labordia | LATR4 | Shrub or small tree | Busk eller lite tre | Hardwood | Evergreen | Eviggrønn | [5 empty] | 7 | 2.1336
Labordia | venosa | Labordia venosa |  | Loganiaceae | Gentianales | Asteridae | Maui labordia | LAVE3 | Shrub | Busk | Hardwood | Deciduous | Løvfallende
Labordia | waialealae | Labordia waialealae |  | Loganiaceae | Gentianales | Asteridae | Kamakahala lau li'i | LAWA2 | Shrub | Busk | Hardwood | Deciduous | Løvfallende
Labordia | waiolani | Labordia waiolani | Labordia molokaiana var. lophocarpa, Labordia molokaiana, Labordia molokaiana var. setosa, Labordia molokaiana var. phyllocalyx, Labordia molokaiana var. congesta, Labordia molokaiana var. bryanii, Labordia nervosa, Labordia fagraeoidea var. hillebrandii, Labordia molokaiana var. munroi, Labordia fagraeoidea var. waianaeana, Labordia fagraeoidea var. simulans, Labordia fagraeoidea var. septentrionalis, Labordia fagraeoidea var. longisepala, Labordia fagraeoidea var. multinervia, Labordia fagraeoidea var. saint-johniana | Loganiaceae | Gentianales | Asteridae | Nevada peavine | LAWA3 | Shrub or small tree | Busk eller lite tre | Hardwood | Deciduous | Løvfallende | [5 empty] | 7 | 2.1336
Laburnum | alpinum | Laburnum alpinum |  | Fabaceae | Fabales | Rosidae | Alpine laburnum | LAAL | Tree | Tre | Hardwood | Deciduous | Løvfallende | Fast | Raskt | 3 | Moderate | Moderat | 5 | 1.524
Laburnum | anagyroides | Laburnum anagyroides |  | Fabaceae | Fabales | Rosidae | Golden-chain tree | LAAN2 | Tree | Tre | Hardwood | Deciduous | Løvfallende | Fast | Raskt | 3 |  |  | 20 | 6.096
Laburnum | x watereri | Laburnum x watereri |  | Fabaceae | Fabales | Rosidae | Golden chain tree | LAWA | Shrub | Busk | Hardwood | Deciduous | Løvfallende | Moderate | Moderat | 2 |  |  | 23 | 7.0104
Lacistema | pubescens | Lacistema pubescens |  | Lacistemataceae | Malpighiales | Rosidae | Canela-vermelha | LAPU | Tree | Tre | Hardwood | Evergreen | Eviggrønn
Laetia | procera | Laetia procera | Casearia bicolor | Flacourtiaceae | Violales | Dilleniidae | Cuero de rana | LAPR2 | Tree | Tre | Hardwood | Evergreen | Eviggrønn
Lafoensia | grandiflora | Lafoensia grandiflora |  | Lythraceae | Myrtales | Rosidae | mirindiba | LAGR | Tree | Tre | Hardwood | Evergreen | Eviggrønn
Lafoensia | speciosa | Lafoensia speciosa |  | Lythraceae | Myrtales | Rosidae | Lafoensia speciosa | LASP1 | Tree | Tre | Hardwood | Semi-Evergreen | Eviggrønn | Moderate | Moderat | 2 | Long | Lang | 49 | 14.9352
Lagarostrobos | franklinii | Lagarostrobos franklinii |  | Podocarpaceae | Pinales | Pinopsida | Huon Pine | LAFR | Tree | Tre | Hardwood | Evergreen | Eviggrønn | Slow | Lavt | 1 | Long | Lang | 30 | 9.144
Lagascea | decipiens | Lagascea decipiens |  | Asteraceae | Asterales | Asteridae | Doll's head | LADE7 | Shrub | Busk | Hardwood | Deciduous | Løvfallende
Lagerstroemia | archeriana | Lagerstroemia archeriana |  | Lythraceae | Myrtales | Rosidae | N. Kimberly Crepe Myrtle | LAAR | Tree | Tre | Hardwood | Deciduous | Løvfallende | Fast | Raskt | 3 | Moderate | Moderat | 15 | 4.572
Lagerstroemia | calyculata | Lagerstroemia calyculata |  | Lythraceae | Myrtales | Rosidae | Guava crape myrtle | LACA | Shrub or small tree | Busk eller lite tre | Hardwood | Deciduous | Løvfallende
Lagerstroemia | indica | Lagerstroemia indica |  | Lythraceae | Myrtales | Rosidae | Common crapemyrtle | LAIN | Shrub or small tree | Busk eller lite tre | Hardwood | Deciduous | Løvfallende | Moderate | Moderat | 2 | Moderate | Moderat | 16 | 4.8768
Lagerstroemia | indica 'Magenta' | Lagerstroemia indica 'Magenta' |  | Lythraceae | Myrtales | Rosidae | Magenta crepe myrtle | LAIN1 | Shrub or small tree | Busk eller lite tre | Hardwood | Deciduous | Løvfallende | [5 empty] | 4 | 1.2192
Lagerstroemia | indica 'Muskogee' | Lagerstroemia indica 'Muskogee' |  | Lythraceae | Myrtales | Rosidae | Muskogee crapemyrtle | LAMU | Shrub or small tree | Busk eller lite tre | Hardwood | Deciduous | Løvfallende | [5 empty] | 12 | 3.6576
Lagerstroemia | indica 'Natchez' | Lagerstroemia indica 'Natchez' |  | Lythraceae | Myrtales | Rosidae | Natchez crapemyrtle | LANA | Shrub or small tree | Busk eller lite tre | Hardwood | Deciduous | Løvfallende | [5 empty] | 30 | 9.144
Lagerstroemia | indica 'Tuscarora' | Lagerstroemia indica 'Tuscarora' |  | Lythraceae | Myrtales | Rosidae | Tuscarora crapemyrtle | LATU | Shrub or small tree | Busk eller lite tre | Hardwood | Deciduous | Løvfallende | Fast | Raskt | 3 |  |  | 16 | 4.8768
Lagerstroemia | indica 'Tuskegee' | Lagerstroemia indica 'Tuskegee' |  | Lythraceae | Myrtales | Rosidae | Tuskegee crapemyrtle | LATU1 | Shrub or small tree | Busk eller lite tre | Hardwood | Deciduous | Løvfallende | Fast | Raskt | 3 |  |  | 25 | 7.62
Lagerstroemia | speciosa | Lagerstroemia speciosa |  | Lythraceae | Myrtales | Rosidae | Queen's crapemyrtle | LASP | Tree | Tre | Hardwood | Deciduous | Løvfallende | Fast | Raskt | 3 | Moderate | Moderat | 40 | 12.192
Lagunaria | patersonii | Lagunaria patersonii | Laguna squamea, Solandra squamea, Hibiscus patersonia | Malvaceae | Malvales | Dilleniidae | Primrose tree | LAPA | Tree | Tre | Hardwood | Evergreen | Eviggrønn | [5 empty] | 25 | 7.62
Laguncularia | racemosa | Laguncularia racemosa | Conocarpus racemosa | Combretaceae | Myrtales | Rosidae | White mangrove | LARA | Shrub | Busk | Hardwood | Evergreen | Eviggrønn | Moderate | Moderat | 2 |  |  | 38 | 11.5824
Lamanonia | ternata | Lamanonia ternata |  | Cunoniaceae | Rosales | Rosidae | false piqui | LATE | Tree | Tre | Hardwood | Evergreen | Eviggrønn
Lansium | domesticum | Lansium domesticum |  | Meliaceae | Sapindales | Rosidae | Langsat | LADO2 | Tree | Tre | Hardwood | Evergreen | Eviggrønn | [5 empty] | 25 | 7.62
Lantana | achyranthifolia | Lantana achyranthifolia | Lantana macropoda | Verbenaceae | Lamiales | Asteridae | Brushland shrubverbena | LAAC | Shrub | Busk | Hardwood | Evergreen | Eviggrønn
Lantana | camara | Lantana camara | Lantana tiliifolia, Lantana camara var. hybrida, Lantana aculeata, Lantana camara var. aculeata, Lantana camara var. sanguinea, Lantana camara var. nivea, Lantana camara var. mutabilis, Lantana camara var. mista, Lantana camara var. flava | Verbenaceae | Lamiales | Asteridae | Lantana | LACA2 | Shrub | Busk | Hardwood | Evergreen | Eviggrønn
Lantana | canescens | Lantana canescens | Lantana microcephala, Goniostachyum citrosum | Verbenaceae | Lamiales | Asteridae | Hammock shrubverbena | LACA8 | Shrub | Busk | Hardwood | Evergreen | Eviggrønn
Lantana | exarata | Lantana exarata |  | Verbenaceae | Lamiales | Asteridae | Caribbean shrubverbena | LAEX | Shrub | Busk | Hardwood | Evergreen | Eviggrønn
Lantana | insularis | Lantana insularis |  | Verbenaceae | Lamiales | Asteridae | Island lantana | LAIN15 | Shrub | Busk | Hardwood | Evergreen | Eviggrønn
Lantana | involucrata | Lantana involucrata |  | Verbenaceae | Lamiales | Asteridae | Buttonsage | LAIN2 | Shrub or small tree | Busk eller lite tre | Hardwood | Evergreen | Eviggrønn | Moderate | Moderat | 2 | Short | Kort | 6 | 1.8288
Lantana | reticulata | Lantana reticulata | Lantana fucata var. antillana | Verbenaceae | Lamiales | Asteridae | Netted shrubverbena | LARE2 | Shrub | Busk | Hardwood | Evergreen | Eviggrønn
Lantana | strigosa | Lantana strigosa |  | Verbenaceae | Lamiales | Asteridae | Rough shrubverbena | LAST2 | Shrub | Busk | Hardwood | Evergreen | Eviggrønn
Lantana | urticoides | Lantana urticoides | Lantana scorta, Lantana urticoides var. hispidula, Lantana notha, Lantana horrida var. latibracteata, Lantana horrida, Lantana hispida | Verbenaceae | Lamiales | Asteridae | West indian shrubverbena | LAUR2 | Shrub | Busk | Hardwood | Evergreen | Eviggrønn
Lantana | velutina | Lantana velutina | Lantana hirta, Lantana frutilla | Verbenaceae | Lamiales | Asteridae | Velvet shrubverbena | LAVE4 | Shrub | Busk | Hardwood | Evergreen | Eviggrønn
Laplacea | portoricensis | Laplacea portoricensis | Haemocharis portoricensis | Theaceae | Theales | Dilleniidae | Nino de cota | LAPO | Tree | Tre | Hardwood | Evergreen | Eviggrønn
Larix | decidua | Larix decidua |  | Pinaceae | Pinales | Pinopsida | European larch | LADE | Tree | Tre | Pinus | Deciduous | Løvfallende | Moderate | Moderat | 2 | Long | Lang | 99 | 30.1752
Larix | decidua 'Pendula' | Larix decidua 'Pendula' |  | Pinaceae | Pinales | Pinopsida | Weeping european larch | LADEPE | Tree | Tre | Pinus | Deciduous | Løvfallende | [5 empty] | 12 | 3.6576
Larix | x eurolepis | Larix x eurolepis |  | Pinaceae | Pinales | Pinopsida | Dunkeld Larch | LAEU | Tree | Tre | Pinus | Deciduous | Løvfallende | Moderate | Moderat | 2 | Long | Lang | 30 | 9.144
Larix | gmelinii | Larix gmelinii |  | Pinaceae | Pinales | Pinopsida | Dahurian Larch | LAGM | Tree | Tre | Pinus | Deciduous | Løvfallende | Moderate | Moderat | 2 | Long | Lang | 30 | 9.144
Larix | kaempferi | Larix kaempferi |  | Pinaceae | Pinales | Pinopsida | Japanese larch | LAKA2 | Tree | Tre | Pinus | Deciduous | Løvfallende | Fast | Raskt | 3 | Long | Lang | 98 | 29.8704
Larix | laricina | Larix laricina | Larix alaskensis, Larix laricina var. alaskensis | Pinaceae | Pinales | Pinopsida | Tamarack | LALA | Tree | Tre | Pinus | Deciduous | Løvfallende | Fast | Raskt | 3 | Moderate | Moderat | 80 | 24.384
Larix | leptolepis | Larix leptolepis |  | Pinaceae | Pinales | Pinopsida | Larix leptolepis | LALE | Tree | Tre | Pinus | Deciduous | Løvfallende | Fast | Raskt | 3 | Long | Lang | 98 | 29.8704
Larix | lyallii | Larix lyallii |  | Pinaceae | Pinales | Pinopsida | Subalpine larch | LALA2 | Tree | Tre | Pinus | Deciduous | Løvfallende | Slow | Lavt | 1 | Long | Lang | 40 | 12.192
Larix | occidentalis | Larix occidentalis |  | Pinaceae | Pinales | Pinopsida | Western larch | LAOC | Tree | Tre | Pinus | Deciduous | Løvfallende | Fast | Raskt | 3 | Long | Lang | 200 | 60.96
Larix | potaninii | Larix potaninii |  | Pinaceae | Pinales | Pinopsida | Tibetan Larch | LAPO1 | Tree | Tre | Pinus | Deciduous | Løvfallende | Moderate | Moderat | 2 | Long | Lang | 21 | 6.4008
Larix | sibirica | Larix sibirica |  | Pinaceae | Pinales | Pinopsida | Siberian larch | LASI | Tree | Tre | Pinus | Deciduous | Løvfallende | Moderate | Moderat | 2 | Long | Lang | 100 | 30.48
Larrea | tridentata | Larrea tridentata | Larrea mexicana | Zygophyllaceae | Sapindales | Rosidae | Creosote bush | LATR2 | Shrub | Busk | Hardwood | Evergreen | Eviggrønn
Lasianthus | lanceolatus | Lasianthus lanceolatus | Lasianthus moralesii, Hoffmania lanceolata | Rubiaceae | Rubiales | Asteridae | Mata de peo | LALA5 | Shrub | Busk | Hardwood | Deciduous | Løvfallende
Latania | loddigesii | Latania loddigesii |  | Arecaceae | Arecales | Arecidae | Blue latan palm | LALO | Palm | Palme | Palm | Evergreen | Eviggrønn
Laurus | nobilis | Laurus nobilis |  | Lauraceae | Laurales | Magnoliidae | Bay laurel | LANO | Tree | Tre | Hardwood | Evergreen | Eviggrønn | Slow | Lavt | 1 | Long | Lang | 60 | 18.288
Lavandula | angustifolia | Lavandula angustifolia | Lavandula spica, Lavandula officinalis, Lavandula vera | Lamiaceae | Lamiales | Asteridae | English lavender | LAAN81 | Shrub | Busk | Hardwood | Evergreen | Eviggrønn | Slow | Lavt | 1 |  |  | 3 | 0.9144
Lawsonia | inermis | Lawsonia inermis | Lawsonia alba | Lythraceae | Myrtales | Rosidae | Henna | LAIN5 | Shrub or small tree | Busk eller lite tre | Hardwood | Evergreen | Eviggrønn | [5 empty] | 23 | 7.0104
Leandra | krugiana | Leandra krugiana | Ossaea krugiana | Melastomataceae | Myrtales | Rosidae | Krug's roughleaf | LEKR | Shrub | Busk | Hardwood | Deciduous | Løvfallende
Leandra | krugii | Leandra krugii | Calycogonium krugii | Melastomataceae | Myrtales | Rosidae | Mt. cerrote angleflower | LEKR2 | Shrub | Busk | Hardwood | Evergreen | Eviggrønn
Lecythis | lanceolata | Lecythis lanceolata |  | Lecythidaceae | Lecythidales | Dilleniidae | Sapucaia-mirim | LELA2 | Tree | Tre | Hardwood | Evergreen | Eviggrønn
Lecythis | pisonis | Lecythis pisonis |  | Lecythidaceae | Lecythidales | Dilleniidae | monkey-pot | LEPI | Tree | Tre | Hardwood | Evergreen | Eviggrønn
Ledum | x columbianum | Ledum x columbianum | Ledum glandulosum ssp. australe, Ledum glandulosum var. columbianum, Ledum glandulosum ssp. olivaceum, Ledum glandulosum ssp. columbianum | Ericaceae | Ericales | Dilleniidae | Coast labradortea | LECO8 | Shrub | Busk | Hardwood | Evergreen | Eviggrønn
Ledum | glandulosum | Ledum glandulosum | Ledum glandulosum var. californicum, Ledum groenlandicum ssp. glandulosum | Ericaceae | Ericales | Dilleniidae | Western labrador tea | LEGL | Tree | Tre | Hardwood | Evergreen | Eviggrønn | Slow | Lavt | 1 | Long | Lang | 5 | 1.524
Ledum | groenlandicum | Ledum groenlandicum | Rhododendron groenlandicum, Ledum palustre var. latifolium, Ledum palustre ssp. groenlandicum | Ericaceae | Ericales | Dilleniidae | Labrador tea | LEGR | Shrub | Busk | Hardwood | Evergreen | Eviggrønn | Slow | Lavt | 1 |  |  | 4 | 1.2192
Ledum | palustre | Ledum palustre |  | Ericaceae | Ericales | Dilleniidae | Marsh labrador tea | LEPA11 | Shrub | Busk | Hardwood | Evergreen | Eviggrønn
Leea | guineensis | Leea guineensis |  | Vitaceae | Rhamnales | Rosidae | West Indian holly | LEGU | Shrub | Busk | Hardwood | Evergreen | Eviggrønn | Moderate | Moderat | 2 | Short | Kort | 10 | 3.048
Leitneria | floridana | Leitneria floridana |  | Leitneriaceae | Leitneriales | Hamamelidae | Corkwood | LEFL | Shrub | Busk | Hardwood | Deciduous | Løvfallende | [5 empty] | 12 | 3.6576
Leonotis | leonurus | Leonotis leonurus |  | Lamiaceae | Lamiales | Asteridae | Lion's ear | LELE3 | Shrub | Busk | Hardwood | Deciduous | Løvfallende
Lepidospartum | burgessii | Lepidospartum burgessii |  | Asteraceae | Asterales | Asteridae | Burgess' broomsage | LEBU2 | Shrub | Busk | Hardwood | Deciduous | Løvfallende
Lepidospartum | latisquamum | Lepidospartum latisquamum |  | Asteraceae | Asterales | Asteridae | Nevada broomsage | LELA4 | Shrub | Busk | Hardwood | Deciduous | Løvfallende
Lepidospartum | squamatum | Lepidospartum squamatum | Lepidospartum squamatum var. palmeri | Asteraceae | Asterales | Asteridae | California broomsage | LESQ | Shrub or small tree | Busk eller lite tre | Hardwood | Evergreen | Eviggrønn | [5 empty] | 5 | 1.524
Leptocereus | quadricostatus | Leptocereus quadricostatus | Cereus quadricostatus | Cactaceae | Caryophyllales | Caryophyllidae | Pitahaya | LEQU | Cactus | Kaktus
Leptomeria | acida | Leptomeria acida |  | Santalaceae | Santalales | Rosidae | Sour Currant-bush | LEAC | Shrub | Busk | Hardwood | Evergreen | Eviggrønn | Fast | Raskt | 3 | Moderate | Moderat | 3 | 0.9144
Leptomeria | aphylla | Leptomeria aphylla |  | Santalaceae | Santalales | Rosidae | Leafless Currant-bush | LEAP | Shrub | Busk | Hardwood | Evergreen | Eviggrønn | Fast | Raskt | 3 | Moderate | Moderat | 2 | 0.6096
Leptopus | phyllanthoides | Leptopus phyllanthoides | Savia arida, Andrachne phyllanthoides, Andrachne arida, Savia phyllanthoides | Euphorbiaceae | Euphorbiales | Rosidae | Missouri maidenbush | LEPH11 | Shrub | Busk | Hardwood | Deciduous | Løvfallende
Leptospermum | brevipes | Leptospermum brevipes |  | Myrtaceae | Myrtales | Rosidae | Slender Tea Tree | LEBR | Shrub | Busk | Hardwood | Evergreen | Eviggrønn | Fast | Raskt | 3 | Long | Lang | 4 | 1.2192
Leptospermum | continentale | Leptospermum continentale |  | Myrtaceae | Myrtales | Rosidae | Tea-tree | LECO | Shrub | Busk | Hardwood | Evergreen | Eviggrønn | Moderate | Moderat | 2 | Short | Kort | 7 | 2.1336
Leptospermum | flavescens | Leptospermum flavescens | Leptospermum polygalifolim | Myrtaceae | Myrtales | Rosidae | Common teatree | LEFL3 | Shrub or small tree | Busk eller lite tre | Hardwood | Evergreen | Eviggrønn | Moderate | Moderat | 2 |  |  | 38 | 11.5824
Leptospermum | laevigata | Leptospermum laevigata |  | Myrtaceae | Myrtales | Rosidae | Coastal teatree | LELA12 | Shrub or small tree | Busk eller lite tre | Hardwood | Evergreen | Eviggrønn | Moderate | Moderat | 2 | Moderate | Moderat | 18 | 5.4864
Leptospermum | laevigatum | Leptospermum laevigatum |  | Myrtaceae | Myrtales | Rosidae | Coastal Tea-tree | LELA1 | Shrub or small tree | Busk eller lite tre | Hardwood | Evergreen | Eviggrønn | Fast | Raskt | 3 | Long | Lang | 8 | 2.4384
Leptospermum | lanigerum | Leptospermum lanigerum |  | Myrtaceae | Myrtales | Rosidae | Woolly Tea-tree | LELA | Shrub or small tree | Busk eller lite tre | Hardwood | Evergreen | Eviggrønn | Fast | Raskt | 3 | Long | Lang | 6 | 1.8288
Leptospermum | madidum | Leptospermum madidum |  | Myrtaceae | Myrtales | Rosidae | Weeping Tea-tree | LEMA | Tree | Tre | Hardwood | Evergreen | Eviggrønn | Fast | Raskt | 3 | Long | Lang | 9 | 2.7432
Leptospermum | morrisonii | Leptospermum morrisonii |  | Myrtaceae | Myrtales | Rosidae | large-leaf yellow teatree | LEMO20 | Shrub or small tree | Busk eller lite tre | Hardwood | Evergreen | Eviggrønn | [5 empty] | 9 | 2.7432
Leptospermum | obovatum | Leptospermum obovatum |  | Myrtaceae | Myrtales | Rosidae | River Tea-tree | LEOB | Shrub | Busk | Hardwood | Evergreen | Eviggrønn | Fast | Raskt | 3 | Long | Lang | 4 | 1.2192
Leptospermum | petersonii | Leptospermum petersonii |  | Myrtaceae | Myrtales | Rosidae | Lemon tea-tree | LEPE | Shrub or small tree | Busk eller lite tre | Hardwood | Evergreen | Eviggrønn | Moderate | Moderat | 2 | Short | Kort | 13 | 3.9624
Leptospermum | scoparium | Leptospermum scoparium |  | Myrtaceae | Myrtales | Rosidae | Broom teatree | LESC2 | Shrub or small tree | Busk eller lite tre | Hardwood | Evergreen | Eviggrønn | Fast | Raskt | 3 |  |  | 67 | 20.4216
Leptospermum | trinervium | Leptospermum trinervium |  | Myrtaceae | Myrtales | Rosidae | Paperbark Tea-tree | LETR | Shrub or small tree | Busk eller lite tre | Hardwood | Evergreen | Eviggrønn | Fast | Raskt | 3 | Long | Lang | 5 | 1.524
Lespedeza | bicolor | Lespedeza bicolor |  | Fabaceae | Fabales | Rosidae | Bicolor lespedeza | LEBI | Shrub | Busk | Hardwood | Deciduous | Løvfallende | Fast | Raskt | 3 | Short | Kort | 10 | 3.048
Lespedeza | cyrtobotrya | Lespedeza cyrtobotrya |  | Fabaceae | Fabales | Rosidae | Leafy lespedeza | LECY80 | Shrub | Busk | Hardwood | Deciduous | Løvfallende
Lespedeza | formosa | Lespedeza formosa | Desmodium formosum | Fabaceae | Fabales | Rosidae | Oriental lespedeza | LEFO3 | Shrub | Busk | Hardwood | Deciduous | Løvfallende
Leucadendron | argenteum | Leucadendron argenteum |  | Proteaceae | Proteales | Rosidae | Silver Tree | LEAR | Tree | Tre | Hardwood | Evergreen | Eviggrønn | Fast | Raskt | 3 | Long | Lang | 10 | 3.048
Leucaena | cuspidata | Leucaena cuspidata |  | Fabaceae | Fabales | Rosidae | Leucaena cuspidata | LECU | Tree | Tre | Hardwood | Deciduous | Løvfallende | Moderate | Moderat | 2 |  |  | 4 | 1.2192
Leucaena | esculenta | Leucaena esculenta |  | Fabaceae | Fabales | Rosidae | Leucaena esculenta | LEES | Shrub or small tree | Busk eller lite tre | Hardwood | Evergreen | Eviggrønn | Moderate | Moderat | 2 |  |  | 12 | 3.6576
Leucaena | insularum | Leucaena insularum |  | Fabaceae | Fabales | Rosidae | Mohemohe | LEIN31 | Shrub or small tree | Busk eller lite tre | Hardwood | Deciduous | Løvfallende | [5 empty] | 50 | 15.24
Leucaena | leucocephala | Leucaena leucocephala | Mimosa leucocephala, Leucaena glauca | Fabaceae | Fabales | Rosidae | White lead tree | LELE | Shrub or small tree | Busk eller lite tre | Hardwood | Evergreen | Eviggrønn | Fast | Raskt | 3 | Moderate | Moderat | 20 | 6.096
Leucaena | pulverulenta | Leucaena pulverulenta |  | Fabaceae | Fabales | Rosidae | Great leadtree | LEPU3 | Shrub or small tree | Busk eller lite tre | Hardwood | Evergreen | Eviggrønn | Moderate | Moderat | 2 |  |  | 55 | 16.764
Leucaena | retusa | Leucaena retusa |  | Fabaceae | Fabales | Rosidae | Littleleaf leadtree | LERE5 | Shrub or small tree | Busk eller lite tre | Hardwood | Evergreen | Eviggrønn | Fast | Raskt | 3 | Moderate | Moderat | 25 | 7.62
Leucophyllum | candidum | Leucophyllum candidum | Leucophyllum violaceum | Scrophulariaceae | Scrophulariales | Asteridae | Brewster barometerbush | LECA12 | Shrub | Busk | Hardwood | Evergreen | Eviggrønn
Leucophyllum | frutescens | Leucophyllum frutescens | Terania frutescens | Scrophulariaceae | Scrophulariales | Asteridae | Texas barometer bush | LEFR3 | Shrub | Busk | Hardwood | Evergreen | Eviggrønn | [5 empty] | 8 | 2.4384
Leucophyllum | minus | Leucophyllum minus |  | Scrophulariaceae | Scrophulariales | Asteridae | Big bend barometerbush | LEMI4 | Shrub | Busk | Hardwood | Evergreen | Eviggrønn
Leucothoe | axillaris | Leucothoe axillaris | Leucothoe catesbaei, Leucothoe platyphylla, Leucothoe axillaris var. ambigens | Ericaceae | Ericales | Dilleniidae | Coastal doghobble | LEAX | Shrub | Busk | Hardwood | Evergreen | Eviggrønn | [5 empty] | 6 | 1.8288
Leucothoe | davisiae | Leucothoe davisiae |  | Ericaceae | Ericales | Dilleniidae | Sierra laurel | LEDA | Shrub | Busk | Hardwood | Evergreen | Eviggrønn
Leucothoe | fontanesiana | Leucothoe fontanesiana | Leucothoe axillaris var. editorum, Leucothoe editorum | Ericaceae | Ericales | Dilleniidae | Highland doghobble | LEFO | Shrub | Busk | Hardwood | Evergreen | Eviggrønn | Slow | Lavt | 1 |  |  | 6 | 1.8288
Leucothoe | racemosa | Leucothoe racemosa | Leucothoe elongata, Eubotrys elongata, Eubotrys racemosa var. elongata, Eubotrys racemosa, Leucothoe racemosa var. projecta | Ericaceae | Ericales | Dilleniidae | Swamp doghobble | LERA4 | Shrub | Busk | Hardwood | Deciduous | Løvfallende
Leucothoe | recurva | Leucothoe recurva | Eubotrys recurva | Ericaceae | Ericales | Dilleniidae | Redtwig doghobble | LERE6 | Shrub | Busk | Hardwood | Deciduous | Løvfallende
Leycesteria | formosa | Leycesteria formosa |  | Caprifoliaceae | Dipsacales | Asteridae | Himalayan honeysuckle | LEFO2 | Shrub | Busk | Hardwood | Deciduous | Løvfallende
Libocedrus | bidwilli | Libocedrus bidwilli |  | Cupressaceae | Pinales | Pinopsida | New Zealand Cedar | LIBI | Tree | Tre | Picea | Evergreen | Eviggrønn | Moderate | Moderat | 2 | Long | Lang | 21 | 6.4008
Libocedrus | plumosa | Libocedrus plumosa |  | Cupressaceae | Pinales | Pinopsida | Kawaka | LIPL | Tree | Tre | Picea | Evergreen | Eviggrønn | Moderate | Moderat | 2 | Long | Lang | 25 | 7.62
Licania | kunthiana | Licania kunthiana |  | Chrysobalanaceae | Rosales | Rosidae | Licania kunthiana | LIKU | Tree | Tre | Hardwood | Evergreen | Eviggrønn
Licania | rigida | Licania rigida |  | Chrysobalanaceae | Rosales | Rosidae | Oiticica | LIRI4 | Shrub | Busk | Hardwood | Deciduous | Løvfallende
Licania | tomentosa | Licania tomentosa |  | Chrysobalanaceae | Rosales | Rosidae | Oiti | LITO | Tree | Tre | Hardwood | Deciduous | Løvfallende | Moderate | Moderat | 2 | Long | Lang | 59 | 17.9832
Licaria | brittoniana | Licaria brittoniana |  | Lauraceae | Laurales | Magnoliidae | Maria laurel | LIBR5 | Tree | Tre | Hardwood | Evergreen | Eviggrønn
Licaria | parvifolia | Licaria parvifolia | Licaria salicifolia, Acrodiclidium salicifolium | Lauraceae | Laurales | Magnoliidae | Puerto Rican cinnamon | LIPA9 | Tree | Tre | Hardwood | Evergreen | Eviggrønn | [5 empty] | 50 | 15.24
Licaria | triandra | Licaria triandra | Misanteca triandra | Lauraceae | Laurales | Magnoliidae | Pepperleaf sweetwood | LITR | Tree | Tre | Hardwood | Evergreen | Eviggrønn | [5 empty] | 40 | 12.192
Ligustrum | amurense | Ligustrum amurense |  | Oleaceae | Scrophulariales | Asteridae | Amur privet | LIAM | Shrub | Busk | Hardwood | Deciduous | Løvfallende | Fast | Raskt | 3 |  |  | 39 | 11.8872
Ligustrum | japonicum | Ligustrum japonicum |  | Oleaceae | Scrophulariales | Asteridae | Japanese privet | LIJA | Shrub or small tree | Busk eller lite tre | Hardwood | Evergreen | Eviggrønn | Fast | Raskt | 3 | Moderate | Moderat | 10 | 3.048
Ligustrum | japonicum 'Variegatum' | Ligustrum japonicum 'Variegatum' |  | Oleaceae | Scrophulariales | Asteridae | Variegated privet | LIJAVA | Shrub or small tree | Busk eller lite tre | Hardwood | Evergreen | Eviggrønn | Fast | Raskt | 3 | Moderate | Moderat | 3 | 0.9144
Ligustrum | lucidum | Ligustrum lucidum |  | Oleaceae | Scrophulariales | Asteridae | Glossy privet | LILU | Tree | Tre | Hardwood | Evergreen | Eviggrønn | Moderate | Moderat | 2 | Moderate | Moderat | 40 | 12.192
Ligustrum | lucidum Tricolor | Ligustrum lucidum Tricolor |  | Oleaceae | Scrophulariales | Asteridae | Tri-colour Privet | LILUTR | Tree | Tre | Hardwood | Evergreen | Eviggrønn | Fast | Raskt | 3 | Short | Kort | 10 | 3.048
Ligustrum | obtusifolium | Ligustrum obtusifolium |  | Oleaceae | Scrophulariales | Asteridae | Border privet | LIOB | Shrub | Busk | Hardwood | Deciduous | Løvfallende | Fast | Raskt | 3 |  |  | 39 | 11.8872
Ligustrum | ovalifolium | Ligustrum ovalifolium |  | Oleaceae | Scrophulariales | Asteridae | California privet | LIOV | Shrub or small tree | Busk eller lite tre | Hardwood | Evergreen | Eviggrønn | Fast | Raskt | 3 | Moderate | Moderat | 16 | 4.8768
Ligustrum | ovalifolium 'Aureum' | Ligustrum ovalifolium 'Aureum' |  | Oleaceae | Scrophulariales | Asteridae | Golden privet | LIOVAU | Shrub or small tree | Busk eller lite tre | Hardwood | Evergreen | Eviggrønn | Moderate | Moderat | 2 | Short | Kort | 6 | 1.8288
Ligustrum | quihoui | Ligustrum quihoui |  | Oleaceae | Scrophulariales | Asteridae | Waxyleaf privet | LIQU2 | Shrub | Busk | Hardwood | Deciduous | Løvfallende | Fast | Raskt | 3 |  |  | 39 | 11.8872
Ligustrum | sinense | Ligustrum sinense | Ligustrum villosum | Oleaceae | Scrophulariales | Asteridae | Chinese privet | LISI | Shrub or small tree | Busk eller lite tre | Hardwood | Semi-Evergreen | Eviggrønn | Fast | Raskt | 3 |  |  | 30 | 9.144
Ligustrum | vulgare | Ligustrum vulgare |  | Oleaceae | Scrophulariales | Asteridae | Common privet | LIVU | Shrub | Busk | Hardwood | Evergreen | Eviggrønn | Fast | Raskt | 3 |  |  | 39 | 11.8872
Limonium | arborescens | Limonium arborescens |  | Plumbaginaceae | Plumbaginales | Caryophyllidae | Tree limonium | LIAR10 | Shrub or small tree | Busk eller lite tre | Hardwood | Evergreen | Eviggrønn
Lindera | benzoin | Lindera benzoin |  | Lauraceae | Laurales | Magnoliidae | Spicebush | LIBE | Shrub | Busk | Hardwood | Deciduous | Løvfallende | Slow | Lavt | 1 |  |  | 30 | 9.144
Lindera | melissifolia | Lindera melissifolia | Benzoin melissifolium, Laurus melissifolia | Lauraceae | Laurales | Magnoliidae | Southern spicebush | LIME7 | Shrub or small tree | Busk eller lite tre | Hardwood | Deciduous | Løvfallende | Slow | Lavt | 1 |  |  | 5 | 1.524
Lindera | obtusiloba | Lindera obtusiloba |  | Lauraceae | Laurales | Magnoliidae | Japanese spicebush | LIOB1 | Tree | Tre | Hardwood | Deciduous | Løvfallende | Moderate | Moderat | 2 |  |  | 15 | 4.572
Lindera | subcoriacea | Lindera subcoriacea |  | Lauraceae | Laurales | Magnoliidae | Bog spicebush | LISU8 | Shrub or small tree | Busk eller lite tre | Hardwood | Evergreen | Eviggrønn | Slow | Lavt | 1 |  |  | 6 | 1.8288
Lippia | graveolens | Lippia graveolens |  | Verbenaceae | Lamiales | Asteridae | Mexican oregano | LIGR6 | Shrub | Busk | Hardwood | Evergreen | Eviggrønn
Lippia | micromera | Lippia micromera |  | Verbenaceae | Lamiales | Asteridae | Spanish thyme | LIMI6 | Shrub | Busk | Hardwood | Deciduous | Løvfallende
Liquidambar | formosana | Liquidambar formosana |  | Hamamelidaceae | Hamamelidales | Hamamelidae | Chinese sweet gum | LIFO | Tree | Tre | Hardwood | Deciduous | Løvfallende | Moderate | Moderat | 2 |  |  | 60 | 18.288
Liquidambar | orientalis | Liquidambar orientalis |  | Hamamelidaceae | Hamamelidales | Hamamelidae | Oriental sweetgum | LIOR | Tree | Tre | Hardwood | Deciduous | Løvfallende | Slow | Lavt | 1 |  |  | 33 | 10.0584
Liquidambar | styraciflua | Liquidambar styraciflua |  | Hamamelidaceae | Hamamelidales | Hamamelidae | Sweetgum | LIST | Tree | Tre | Hardwood | Deciduous | Løvfallende | Fast | Raskt | 3 | Long | Lang | 100 | 30.48
Liquidambar | styracifula 'Moraine' | Liquidambar styracifula 'Moraine' |  | Hamamelidaceae | Hamamelidales | Hamamelidae | Moraine Sweetgum | LISTMO | Tree | Tre | Hardwood | Deciduous | Løvfallende | [5 empty] | 50 | 15.24
Liriodendron | chinense | Liriodendron chinense |  | Magnoliaceae | Magnoliales | Magnoliidae | Chinese tulip tree | LICH2 | Tree | Tre | Hardwood | Deciduous | Løvfallende | Fast | Raskt | 3 |  |  | 100 | 30.48
Liriodendron | tulipifera | Liriodendron tulipifera |  | Magnoliaceae | Magnoliales | Magnoliidae | Tulip tree | LITU | Tree | Tre | Hardwood | Deciduous | Løvfallende | Fast | Raskt | 3 | Moderate | Moderat | 120 | 36.576
Liriodendron | tulipifera 'Aureomarginatum' | Liriodendron tulipifera 'Aureomarginatum' |  | Magnoliaceae | Magnoliales | Magnoliidae | Variegated Tulip Tree | LITUAU | Tree | Tre | Hardwood | Deciduous | Løvfallende | Fast | Raskt | 3 | Long | Lang | 36 | 10.9728
Liriodendron | tulipifera 'Fastigiatum' | Liriodendron tulipifera 'Fastigiatum' |  | Magnoliaceae | Magnoliales | Magnoliidae | Narrow Tulip Tree | LITUFA | Tree | Tre | Hardwood | Deciduous | Løvfallende | Fast | Raskt | 3 | Long | Lang | 13 | 3.9624
Litchi | chinensis | Litchi chinensis | Nephelium litchi | Sapindaceae | Sapindales | Rosidae | Lychee | LICH4 | Tree | Tre | Hardwood | Evergreen | Eviggrønn | Slow | Lavt | 1 | Moderate | Moderat | 33 | 10.0584
Lithocarpus | densiflorus | Lithocarpus densiflorus |  | Fagaceae | Fagales | Hamamelidae | Tanoak | LIDE | Tree | Tre | Hardwood | Evergreen | Eviggrønn | Moderate | Moderat | 2 | Long | Lang | 125 | 38.1
Lithraea | caustica | Lithraea caustica |  | Anacardiaceae | Sapindales | Rosidae | Litre | LICA | Tree | Tre | Hardwood | Deciduous | Løvfallende
Lithrea | molleoides | Lithrea molleoides |  | Anacardiaceae | Sapindales | Rosidae | Aroeira blanca | LIMO4 | Tree | Tre | Hardwood | Evergreen | Eviggrønn
Litsea | aestivalis | Litsea aestivalis | Glabraria geniculata | Lauraceae | Laurales | Magnoliidae | Pondspice | LIAE | Shrub | Busk | Hardwood | Deciduous | Løvfallende
Litsea | glutinosa | Litsea glutinosa |  | Lauraceae | Laurales | Magnoliidae | Pond Spice | LIGL | Shrub or small tree | Busk eller lite tre | Hardwood | Evergreen | Eviggrønn
Litsea | monopetala | Litsea monopetala |  | Lauraceae | Laurales | Magnoliidae | Persimmon-leaved litsea | LIMO | Tree | Tre | Hardwood | Evergreen | Eviggrønn
Livistona | australis | Livistona australis |  | Arecaceae | Arecales | Arecidae | Australian fan palm | LIAU | Palm | Palme | Palm | Evergreen | Eviggrønn | Moderate | Moderat | 2 | Moderate | Moderat | 66 | 20.1168
Livistona | chinensis | Livistona chinensis | Saribus oliviformis, Livistona oliviformis | Arecaceae | Arecales | Arecidae | Chinese fan palm | LICH | Palm | Palme | Palm | Evergreen | Eviggrønn | Moderate | Moderat | 2 |  |  | 50 | 15.24
Livistona | decipiens | Livistona decipiens |  | Arecaceae | Arecales | Arecidae | Ribbon palm | LIDE2 | Palm | Palme | Palm | Evergreen | Eviggrønn | [5 empty] | 40 | 12.192
Livistona | humilis | Livistona humilis |  | Arecaceae | Arecales | Arecidae | Sand Palm | LIHU | Palm | Palme | Palm | Evergreen | Eviggrønn | Slow | Lavt | 1 | Moderate | Moderat | 3 | 0.9144
Livistona | inermis | Livistona inermis |  | Arecaceae | Arecales | Arecidae | Wispy Fan Palm | LIIN | Palm | Palme | Palm | Evergreen | Eviggrønn | Slow | Lavt | 1 | Moderate | Moderat | 8 | 2.4384
Livistona | rigida | Livistona rigida |  | Arecaceae | Arecales | Arecidae | Mataranka Fan Palm | LIRI | Palm | Palme | Palm | Evergreen | Eviggrønn | Slow | Lavt | 1 | Moderate | Moderat | 20 | 6.096
Lobelia | dunbariae | Lobelia dunbariae |  | Campanulaceae | Campanulales | Asteridae | Waihanau lobelia | LODU2 | Shrub | Busk
Lobelia | gloria-montis | Lobelia gloria-montis | Lobelia gaudichaudii var. gloria-montis, Lobelia gaudichaudii var. longibracteata, Lobelia gloria-montis var. molokaiensis | Campanulaceae | Campanulales | Asteridae | Bog lobelia | LOGL4 | Shrub | Busk
Lobelia | grayana | Lobelia grayana |  | Campanulaceae | Campanulales | Asteridae | Haleakala lobelia | LOGR5 | Shrub | Busk
Lobelia | hillebrandii | Lobelia hillebrandii |  | Campanulaceae | Campanulales | Asteridae | Maui lobelia | LOHI4 | Shrub | Busk
Lobelia | hypoleuca | Lobelia hypoleuca | Lobelia hypoleuca var. rockii, Lobelia hypoleuca var. heterocarpa | Campanulaceae | Campanulales | Asteridae | Kuhi'aikamo'owahie | LOHY | Shrub | Busk
Lobelia | kauaensis | Lobelia kauaensis | Lobelia gaudichaudii var. kauaensis | Campanulaceae | Campanulales | Asteridae | Lava lobelia | LOKA2 | Shrub | Busk
Lobelia | monostachya | Lobelia monostachya | Lobelia hillebrandii var. monostachya | Campanulaceae | Campanulales | Asteridae | Waianae range lobelia | LOMO3 | Shrub | Busk
Lobelia | niihauensis | Lobelia niihauensis | Lobelia niihauensis var. forbesii, Lobelia tortuosa var. haupuensis, Lobelia tortuosa, Lobelia niihauensis var. meridiana, Lobelia tortuosa var. intermedia | Campanulaceae | Campanulales | Asteridae | Niihau lobelia | LONI | Shrub | Busk
Lobelia | oahuensis | Lobelia oahuensis |  | Campanulaceae | Campanulales | Asteridae | Oahu lobelia | LOOA | Shrub | Busk
Lobelia | villosa | Lobelia villosa |  | Campanulaceae | Campanulales | Asteridae | Alakai swamp lobelia | LOVI3 | Shrub | Busk
Lomatia | fraseri | Lomatia fraseri |  | Proteaceae | Proteales | Rosidae | Forest Lomatia | LOFR1 | Shrub or small tree | Busk eller lite tre | Hardwood | Evergreen | Eviggrønn | Slow | Lavt | 1 | Long | Lang | 8 | 2.4384
Lomatia | ilicifolia | Lomatia ilicifolia |  | Proteaceae | Proteales | Rosidae | Holly Lomatia | LOIL | Shrub | Busk | Hardwood | Evergreen | Eviggrønn | Slow | Lavt | 1 | Long | Lang | 3 | 0.9144
Lomatia | myricoides | Lomatia myricoides |  | Proteaceae | Proteales | Rosidae | Long-leaf Lomatia | LOMY | Shrub or small tree | Busk eller lite tre | Hardwood | Evergreen | Eviggrønn | Slow | Lavt | 1 | Long | Lang | 5 | 1.524
Lonchocarpus | domingensis | Lonchocarpus domingensis |  | Fabaceae | Fabales | Rosidae | Geno geno | LODO5 | Tree | Tre | Hardwood | Deciduous | Løvfallende | [5 empty] | 6 | 1.8288
Lonchocarpus | glaucifolius | Lonchocarpus glaucifolius |  | Fabaceae | Fabales | Rosidae | Geno | LOGL2 | Tree | Tre | Hardwood | Evergreen | Eviggrønn
Lonchocarpus | guillemenianus | Lonchocarpus guillemenianus |  | Fabaceae | Fabales | Rosidae | embira-de-sapo | LOGU | Tree | Tre | Hardwood | Evergreen | Eviggrønn
Lonchocarpus | heptaphyllus | Lonchocarpus heptaphyllus | Lonchocarpus pentaphyllus, Lonchocarpus latifolius | Fabaceae | Fabales | Rosidae | Broadleaf lancepod | LOHE7 | Tree | Tre | Hardwood | Deciduous | Løvfallende | [5 empty] | 6 | 1.8288
Lonchocarpus | muehlbergianus | Lonchocarpus muehlbergianus |  | Fabaceae | Fabales | Rosidae | rabo molle | LOMU | Tree | Tre | Hardwood | Evergreen | Eviggrønn
Lonchocarpus | punctatus | Lonchocarpus punctatus | Lonchocarpus violaceus | Fabaceae | Fabales | Rosidae | Dotted lancepod | LOPU4 | Tree | Tre | Hardwood | Evergreen | Eviggrønn
Lonchocarpus | sanctae-marthae | Lonchocarpus sanctae-marthae |  | Fabaceae | Fabales | Rosidae | Macurutu | LOSA | Tree | Tre | Hardwood | Deciduous | Løvfallende | Moderate | Moderat | 2 | Moderate | Moderat | 98 | 29.8704
Lonicera | albiflora | Lonicera albiflora | Lonicera albiflora var. dumosa, Lonicera dumosa | Caprifoliaceae | Dipsacales | Asteridae | Western white honeysuckle | LOAL | Vine | Klatreplante | Hardwood | Deciduous | Løvfallende | Fast | Raskt | 3 |  |  | 20 | 6.096
Lonicera | arizonica | Lonicera arizonica |  | Caprifoliaceae | Dipsacales | Asteridae | Arizona honeysuckle | LOAR | Vine | Klatreplante | Hardwood | Deciduous | Løvfallende | Fast | Raskt | 3 |  |  | 20 | 6.096
Lonicera | x bella | Lonicera x bella |  | Caprifoliaceae | Dipsacales | Asteridae | Bell's honeysuckle | LOBE | Shrub | Busk | Hardwood | Deciduous | Løvfallende | Fast | Raskt | 3 |  |  | 20 | 6.096
Lonicera | x brownii | Lonicera x brownii |  | Caprifoliaceae | Dipsacales | Asteridae | Brown's honeysuckle | LOBR | Vine | Klatreplante | Hardwood | Deciduous | Løvfallende
Lonicera | caerulea | Lonicera caerulea |  | Caprifoliaceae | Dipsacales | Asteridae | Sweetberry honeysuckle | LOCA6 | Shrub | Busk | Hardwood | Deciduous | Løvfallende | Fast | Raskt | 3 |  |  | 20 | 6.096
Lonicera | canadensis | Lonicera canadensis | Xylosteon ciliatum | Caprifoliaceae | Dipsacales | Asteridae | American fly honeysuckle | LOCA | Shrub | Busk | Hardwood | Deciduous | Løvfallende | Fast | Raskt | 3 |  |  | 20 | 6.096
Lonicera | ciliosa | Lonicera ciliosa |  | Caprifoliaceae | Dipsacales | Asteridae | Orange honeysuckle | LOCI3 | Vine | Klatreplante | Hardwood | Deciduous | Løvfallende | Fast | Raskt | 3 |  |  | 20 | 6.096
Lonicera | conjugialis | Lonicera conjugialis |  | Caprifoliaceae | Dipsacales | Asteridae | Purpleflower honeysuckle | LOCO5 | Shrub | Busk | Hardwood | Deciduous | Løvfallende | Fast | Raskt | 3 |  |  | 20 | 6.096
Lonicera | flava | Lonicera flava | Lonicera flava var. flavescens, Lonicera flavida | Caprifoliaceae | Dipsacales | Asteridae | Yellow honeysuckle | LOFL | Vine | Klatreplante | Hardwood | Deciduous | Løvfallende | Fast | Raskt | 3 |  |  | 20 | 6.096
Lonicera | fragrantissima | Lonicera fragrantissima | Xylosteon fragrantissimum | Caprifoliaceae | Dipsacales | Asteridae | Sweet breath of spring | LOFR | Shrub | Busk | Hardwood | Deciduous | Løvfallende | Fast | Raskt | 3 |  |  | 20 | 6.096
Lonicera | x heckrottii | Lonicera x heckrottii |  | Caprifoliaceae | Dipsacales | Asteridae | Goldflame honeysuckle | LOHE6 | Shrub | Busk | Hardwood | Deciduous | Løvfallende | Fast | Raskt | 3 |  |  | 20 | 6.096
Lonicera | involucrata | Lonicera involucrata |  | Caprifoliaceae | Dipsacales | Asteridae | Twinberry honeysuckle | LOIN | Shrub | Busk | Hardwood | Deciduous | Løvfallende | Fast | Raskt | 3 |  |  | 20 | 6.096
Lonicera | japonica | Lonicera japonica |  | Caprifoliaceae | Dipsacales | Asteridae | Japanese honeysuckle | LOJA | Vine | Klatreplante | Hardwood | Deciduous | Løvfallende | Fast | Raskt | 3 |  |  | 20 | 6.096
Lonicera | korolkowii | Lonicera korolkowii |  | Caprifoliaceae | Dipsacales | Asteridae | Blueleaf honeysuckle | LOKO | Shrub | Busk | Hardwood | Deciduous | Løvfallende | Fast | Raskt | 3 |  |  | 20 | 6.096
Lonicera | maackii | Lonicera maackii |  | Caprifoliaceae | Dipsacales | Asteridae | Amur honeysuckle | LOMA6 | Shrub | Busk | Hardwood | Deciduous | Løvfallende | Fast | Raskt | 3 |  |  | 13 | 3.9624
Lonicera | x minutiflora | Lonicera x minutiflora | Lonicera x muendeniensis | Caprifoliaceae | Dipsacales | Asteridae | Smallflower honeysuckle | LOMI5 | Shrub | Busk | Hardwood | Deciduous | Løvfallende | Fast | Raskt | 3 |  |  | 20 | 6.096
Lonicera | morrowii | Lonicera morrowii |  | Caprifoliaceae | Dipsacales | Asteridae | Morrow honeysuckle | LOMO | Shrub | Busk | Hardwood | Deciduous | Løvfallende | Fast | Raskt | 3 |  |  | 20 | 6.096
Lonicera | x notha | Lonicera x notha |  | Caprifoliaceae | Dipsacales | Asteridae | Honeysuckle | LONO | Shrub | Busk | Hardwood | Deciduous | Løvfallende | Fast | Raskt | 3 |  |  | 20 | 6.096
Lonicera | oblongifolia | Lonicera oblongifolia | Lonicera oblongifolia var. altissima | Caprifoliaceae | Dipsacales | Asteridae | Swamp fly honeysuckle | LOOB | Shrub | Busk | Hardwood | Deciduous | Løvfallende | Fast | Raskt | 3 |  |  | 20 | 6.096
Lonicera | reticulata | Lonicera reticulata | Lonicera sullivantii, Lonicera prolifera, Lonicera prolifera var. glabra | Caprifoliaceae | Dipsacales | Asteridae | Grape honeysuckle | LORE5 | Vine | Klatreplante | Hardwood | Deciduous | Løvfallende | Fast | Raskt | 3 |  |  | 20 | 6.096
Lonicera | ruprechtiana | Lonicera ruprechtiana | Lonicera x ruscaviensis | Caprifoliaceae | Dipsacales | Asteridae | Manchurian honeysuckle | LORU3 | Shrub | Busk | Hardwood | Deciduous | Løvfallende | Fast | Raskt | 3 |  |  | 20 | 6.096
Lonicera | standishii | Lonicera standishii |  | Caprifoliaceae | Dipsacales | Asteridae | Standish's honeysuckle | LOST2 | Shrub | Busk | Hardwood | Deciduous | Løvfallende | Fast | Raskt | 3 |  |  | 20 | 6.096
Lonicera | subspicata | Lonicera subspicata |  | Caprifoliaceae | Dipsacales | Asteridae | Southern honeysuckle | LOSU2 | Vine | Klatreplante | Hardwood | Deciduous | Løvfallende | Fast | Raskt | 3 |  |  | 20 | 6.096
Lonicera | tatarica | Lonicera tatarica |  | Caprifoliaceae | Dipsacales | Asteridae | Tartarian honeysuckle | LOTA | Shrub | Busk | Hardwood | Deciduous | Løvfallende | Fast | Raskt | 3 |  |  | 20 | 6.096
Lonicera | utahensis | Lonicera utahensis |  | Caprifoliaceae | Dipsacales | Asteridae | Utah honeysuckle | LOUT2 | Shrub | Busk | Hardwood | Deciduous | Løvfallende | Fast | Raskt | 3 |  |  | 20 | 6.096
Lonicera | villosa | Lonicera villosa |  | Caprifoliaceae | Dipsacales | Asteridae | Mountain fly honeysuckle | LOVI | Shrub | Busk | Hardwood | Deciduous | Løvfallende | Fast | Raskt | 3 |  |  | 20 | 6.096
Lonicera | x xylosteoides | Lonicera x xylosteoides |  | Caprifoliaceae | Dipsacales | Asteridae | Fly honeysuckle | LOXY2 | Shrub | Busk | Hardwood | Deciduous | Løvfallende | Fast | Raskt | 3 |  |  | 20 | 6.096
Lonicera | xylosteum | Lonicera xylosteum |  | Caprifoliaceae | Dipsacales | Asteridae | Dwarf honeysuckle | LOXY | Shrub | Busk | Hardwood | Deciduous | Løvfallende | Fast | Raskt | 3 |  |  | 20 | 6.096
Lophomyrtus | bullata | Lophomyrtus bullata |  | Myrtaceae | Myrtales | Rosidae | Ramarama | LOBU | Shrub | Busk | Hardwood | Evergreen | Eviggrønn | Moderate | Moderat | 2 | Long | Lang | 5 | 1.524
Lophomyrtus | obcordata | Lophomyrtus obcordata |  | Myrtaceae | Myrtales | Rosidae | Rohutu | LOOB1 | Tree | Tre | Hardwood | Evergreen | Eviggrønn | Moderate | Moderat | 2 | Long | Lang | 5 | 1.524
Lophostemon | confertus | Lophostemon confertus |  | Myrtaceae | Myrtales | Rosidae | Vinegartree | LOCO9 | Tree | Tre | Hardwood | Evergreen | Eviggrønn | [5 empty] | 67 | 20.4216
Lophostemon | confertus 'Variegatus' | Lophostemon confertus 'Variegatus' |  | Myrtaceae | Myrtales | Rosidae | Variegated Brush Box | LOCO9VA | Tree | Tre | Hardwood | Evergreen | Eviggrønn | Moderate | Moderat | 2 | Long | Lang | 30 | 9.144
Lophostemon | grandiflorus | Lophostemon grandiflorus |  | Myrtaceae | Myrtales | Rosidae | Northen Swamp Mahogany | LOGR | Tree | Tre | Hardwood | Evergreen | Eviggrønn | Moderate | Moderat | 2 | Long | Lang | 15 | 4.572
Lophostemon | grandiflorus ssp. riparus | Lophostemon grandiflorus ssp. riparus |  | Myrtaceae | Myrtales | Rosidae | Northern Swamp Box | LOGR1RI | Tree | Tre | Hardwood | Evergreen | Eviggrønn | Moderate | Moderat | 2 | Long | Lang | 15 | 4.572
Lophostemon | suaveolens | Lophostemon suaveolens |  | Myrtaceae | Myrtales | Rosidae | Swamp Box | LOSU | Tree | Tre | Hardwood | Evergreen | Eviggrønn | Moderate | Moderat | 2 | Long | Lang | 20 | 6.096
Loropetalum | chinense | Loropetalum chinense |  | Hamamelidaceae | Hamamelidales | Hamamelidae | Fringe flower | LOCH | Shrub | Busk | Hardwood | Evergreen | Eviggrønn | Fast | Raskt | 3 | Long | Lang | 6 | 1.8288
Luehea | candicans | Luehea candicans |  | Tiliaceae | Malvales | Dilleniidae | acoita-cavalo-miudo | LUCA | Tree | Tre | Hardwood | Evergreen | Eviggrønn
Luehea | divaricata | Luehea divaricata |  | Tiliaceae | Malvales | Dilleniidae | Acoita-cavalo | LUDI | Tree | Tre | Hardwood | Deciduous | Løvfallende
Luehea | grandiflora | Luehea grandiflora |  | Tiliaceae | Malvales | Dilleniidae | acoita-grandiflora | LUGR | Tree | Tre | Hardwood | Evergreen | Eviggrønn
Luehea | speciosa | Luehea speciosa |  | Tiliaceae | Malvales | Dilleniidae | Luehea | LUSP11 | Shrub or small tree | Busk eller lite tre | Hardwood | Deciduous | Løvfallende
Lumnitzera | littorea | Lumnitzera littorea |  | Combretaceae | Myrtales | Rosidae | red flower black mangrove | LULI8 | Shrub or small tree | Busk eller lite tre | Hardwood | Evergreen | Eviggrønn | [5 empty] | 40 | 12.192
Lunania | ekmanii | Lunania ekmanii | Lunania buchii | Flacourtiaceae | Violales | Dilleniidae | Mendrina | LUEK | Shrub or small tree | Busk eller lite tre | Hardwood | Deciduous | Løvfallende
Lycianthes | rantonnetii | Lycianthes rantonnetii |  | Solanaceae | Solanales | Asteridae | Paraguay nightshade | LYRA | Shrub or small tree | Busk eller lite tre | Hardwood | Deciduous | Løvfallende
Lycianthes | virgata | Lycianthes virgata |  | Solanaceae | Solanales | Asteridae | Berenjena de paloma | LYVI5 | Vine | Klatreplante | Hardwood | Deciduous | Løvfallende
Lycium | andersonii | Lycium andersonii |  | Solanaceae | Solanales | Asteridae | Water jacket | LYAN | Shrub | Busk | Hardwood | Deciduous | Løvfallende
Lycium | barbarum | Lycium barbarum | Lycium vulgare, Lycium halimifolium | Solanaceae | Solanales | Asteridae | Matrimony vine | LYBA4 | Vine | Klatreplante | Hardwood | Deciduous | Løvfallende
Lycium | berlandieri | Lycium berlandieri |  | Solanaceae | Solanales | Asteridae | Berlandier's wolfberry | LYBE | Shrub | Busk | Hardwood | Deciduous | Løvfallende
Lycium | californicum | Lycium californicum |  | Solanaceae | Solanales | Asteridae | California desert-thorn | LYCA | Shrub | Busk | Hardwood | Deciduous | Løvfallende
Lycium | carolinianum | Lycium carolinianum |  | Solanaceae | Solanales | Asteridae | Carolina desert-thorn | LYCA2 | Shrub | Busk | Hardwood | Deciduous | Løvfallende
Lycium | chinense | Lycium chinense |  | Solanaceae | Solanales | Asteridae | Chinese desert-thorn | LYCH | Vine | Klatreplante | Hardwood | Deciduous | Løvfallende
Lycium | cooperi | Lycium cooperi |  | Solanaceae | Solanales | Asteridae | Peach thorn | LYCO2 | Shrub | Busk | Hardwood | Deciduous | Løvfallende
Lycium | exsertum | Lycium exsertum |  | Solanaceae | Solanales | Asteridae | Arizona desert-thorn | LYEX | Shrub | Busk | Hardwood | Deciduous | Løvfallende
Lycium | ferrocissimum | Lycium ferrocissimum |  | Solanaceae | Solanales | Asteridae | African boxthorn | LYFE3 | Shrub | Busk | Hardwood | Deciduous | Løvfallende
Lycium | fremontii | Lycium fremontii |  | Solanaceae | Solanales | Asteridae | Fremont's desert-thorn | LYFR | Shrub | Busk | Hardwood | Deciduous | Løvfallende
Lycium | hassei | Lycium hassei | Lycium richii var. hassei, Lycium brevipes var. hassei | Solanaceae | Solanales | Asteridae | Santa Catalina Island desert-thorn | LYHA5 | Shrub | Busk | Hardwood | Deciduous | Løvfallende
Lycium | macrodon | Lycium macrodon |  | Solanaceae | Solanales | Asteridae | Desert wolfberry | LYMA | Shrub | Busk | Hardwood | Deciduous | Løvfallende
Lycium | pallidum | Lycium pallidum |  | Solanaceae | Solanales | Asteridae | Pale desert-thorn | LYPA | Shrub | Busk | Hardwood | Deciduous | Løvfallende
Lycium | parishii | Lycium parishii |  | Solanaceae | Solanales | Asteridae | Parish's desert-thorn | LYPA2 | Shrub | Busk | Hardwood | Deciduous | Løvfallende
Lycium | puberulum | Lycium puberulum |  | Solanaceae | Solanales | Asteridae | Downy desert-thorn | LYPU | Shrub | Busk | Hardwood | Deciduous | Løvfallende
Lycium | richii | Lycium richii | Lycium brevipes | Solanaceae | Solanales | Asteridae | Baja desert-thorn | LYRI | Shrub | Busk | Hardwood | Deciduous | Løvfallende
Lycium | sandwicense | Lycium sandwicense | Lycium carolinianum var. sandwicense | Solanaceae | Solanales | Asteridae | Hawai'i desert-thorn | LYSA3 | Shrub | Busk | Hardwood | Deciduous | Løvfallende
Lycium | shockleyi | Lycium shockleyi | Lycium rickardii | Solanaceae | Solanales | Asteridae | Shockley's desert-thorn | LYSH | Shrub | Busk | Hardwood | Deciduous | Løvfallende
Lycium | texanum | Lycium texanum |  | Solanaceae | Solanales | Asteridae | Texas desert-thorn | LYTE4 | Shrub | Busk | Hardwood | Deciduous | Løvfallende
Lycium | torreyi | Lycium torreyi |  | Solanaceae | Solanales | Asteridae | Squawthorn | LYTO | Shrub | Busk | Hardwood | Deciduous | Løvfallende
Lycium | tweedianum | Lycium tweedianum |  | Solanaceae | Solanales | Asteridae | Tropical desert-thorn | LYTW | Shrub | Busk | Hardwood | Deciduous | Løvfallende
Lycium | verrucosum | Lycium verrucosum |  | Solanaceae | Solanales | Asteridae | San nicholas desert-thorn | LYVE | Shrub | Busk | Hardwood | Deciduous | Løvfallende
Lycopersicon | esculentum | Lycopersicon esculentum |  | Solanaceae | Solanales | Asteridae | Tomato | LYES | Herb | Urte
Lyonia | ferruginea | Lyonia ferruginea | Xolisma ferruginea | Ericaceae | Ericales | Dilleniidae | Lyonia tree | LYFE | Shrub | Busk | Hardwood | Evergreen | Eviggrønn
Lyonia | fruticosa | Lyonia fruticosa | Xolisma fruticosa | Ericaceae | Ericales | Dilleniidae | Coastalplain staggerbush | LYFR3 | Shrub | Busk | Hardwood | Evergreen | Eviggrønn
Lyonia | ligustrina | Lyonia ligustrina |  | Ericaceae | Ericales | Dilleniidae | Maleberry | LYLI | Shrub | Busk | Hardwood | Deciduous | Løvfallende
Lyonia | lucida | Lyonia lucida | Neopieris nitida, Desmothamnus lucidus | Ericaceae | Ericales | Dilleniidae | Fetterbush lyonia | LYLU3 | Shrub | Busk | Hardwood | Deciduous | Løvfallende | [5 empty] | 5 | 1.524
Lyonia | mariana | Lyonia mariana | Neopieris mariana, Xolisma mariana | Ericaceae | Ericales | Dilleniidae | Piedmont staggerbush | LYMA2 | Shrub | Busk | Hardwood | Deciduous | Løvfallende
Lyonia | rubiginosa | Lyonia rubiginosa |  | Ericaceae | Ericales | Dilleniidae | St. thomas staggerbush | LYRU2 | Shrub or small tree | Busk eller lite tre | Hardwood | Evergreen | Eviggrønn | [5 empty] | 20 | 6.096
Lyonia | truncata | Lyonia truncata |  | Ericaceae | Ericales | Dilleniidae | Dominican staggerbush | LYTR3 | Shrub | Busk | Hardwood | Evergreen | Eviggrønn
Lyonothamnus | floribundus | Lyonothamnus floribundus |  | Rosaceae | Rosales | Rosidae | Lyontree | LYFL | Shrub | Busk | Hardwood | Evergreen | Eviggrønn
Lyonothamnus | floribundus ssp. asplenifol | Lyonothamnus floribundus ssp. asplenifol |  | Rosaceae | Rosales | Rosidae | Fernleaf ironwood | LYAS | Unknown | Ukjent | Hardwood | Evergreen | Eviggrønn
Lysidice | rhodostegia | Lysidice rhodostegia |  | Fabaceae | Fabales | Rosidae | Lysidice | LYRH | Shrub or small tree | Busk eller lite tre | Hardwood | Evergreen | Eviggrønn
Lysiloma | acapulcense | Lysiloma acapulcense |  | Fabaceae | Fabales | Rosidae | Bastard mahogany | LYAC | Shrub or small tree | Busk eller lite tre | Hardwood | Deciduous | Løvfallende | [5 empty] | 10 | 3.048
Lysiloma | bahamensis | Lysiloma bahamensis |  | Fabaceae | Fabales | Rosidae | Wild tamarind | LYBA | Tree | Tre | Hardwood | Evergreen | Eviggrønn | Moderate | Moderat | 2 | Long | Lang | 63 | 19.2024
Lysiloma | divaricatum | Lysiloma divaricatum |  | Fabaceae | Fabales | Rosidae | Mauto | LYDI | Shrub or small tree | Busk eller lite tre | Hardwood | Evergreen | Eviggrønn | Fast | Raskt | 3 |  |  | 18 | 5.4864
Lysiloma | latisiliquum | Lysiloma latisiliquum | Lysiloma bahamense | Fabaceae | Fabales | Rosidae | Bahama lysiloma | LYLA | Tree | Tre | Hardwood | Evergreen | Eviggrønn | Fast | Raskt | 3 | Long | Lang | 50 | 15.24
Lysiloma | microphyllum | Lysiloma microphyllum | Lysiloma microphylla | Fabaceae | Fabales | Rosidae | Desert fern | LYMI | Shrub or small tree | Busk eller lite tre | Hardwood | Evergreen | Eviggrønn |  |  |  | Long | Lang | 50 | 15.24
Lysiloma | sabicu | Lysiloma sabicu |  | Fabaceae | Fabales | Rosidae | Horseflesh mahogany | LYSA5 | Shrub | Busk | Hardwood | Evergreen | Eviggrønn | Moderate | Moderat | 2 |  |  | 38 | 11.5824
Lysiloma | watsonii | Lysiloma watsonii | Lysiloma thornberi, Lysiloma microphyllum var. thornberi | Fabaceae | Fabales | Rosidae | Feather bush | LYTH | Shrub | Busk | Hardwood | Evergreen | Eviggrønn | Moderate | Moderat | 2 |  |  | 63 | 19.2024
Lysimachia | kalalauensis | Lysimachia kalalauensis | Lysimachia hillebrandii var. helleri | Primulaceae | Primulales | Dilleniidae | Kauai yellow loosestrife | LYKA | Vine | Klatreplante
Lysimachia | maxima | Lysimachia maxima | Lysimachia hillebrandii var. maxima | Primulaceae | Primulales | Dilleniidae | Pelekunu trl. Loosestrife | LYMA5 | Shrub | Busk
Lysimachia | venosa | Lysimachia venosa | Lysimachia hillebrandii var. venosa | Primulaceae | Primulales | Dilleniidae | Veined yellow loosestrife | LYVE6 | Shrub | Busk
Maackia | amurensis | Maackia amurensis |  | Fabaceae | Fabales | Rosidae | Amur maackia | MAAM9 | Tree | Tre | Hardwood | Deciduous | Løvfallende | [5 empty] | 25 | 7.62
Macadamia | integrifolia | Macadamia integrifolia | Macadamia ternifolia | Proteaceae | Proteales | Rosidae | Macadamia nut | MAIN8 | Tree | Tre | Hardwood | Evergreen | Eviggrønn | Slow | Lavt | 1 | Moderate | Moderat | 35 | 10.668
Macadamia | ternifolia | Macadamia ternifolia |  | Proteaceae | Proteales | Rosidae | Small fruited Queensland Nut | MATE1 | Tree | Tre | Hardwood | Evergreen | Eviggrønn | Moderate | Moderat | 2 | Moderate | Moderat | 40 | 12.192
Macadamia | tetraphylla | Macadamia tetraphylla |  | Proteaceae | Proteales | Rosidae | Rough-shell macadamia | MATE | Tree | Tre | Hardwood | Evergreen | Eviggrønn | Moderate | Moderat | 2 | Moderate | Moderat | 35 | 10.668
Macaranga | mappa | Macaranga mappa |  | Euphorbiaceae | Euphorbiales | Rosidae | Pengua | MAMA28 | Tree | Tre | Hardwood | Evergreen | Eviggrønn | [5 empty] | 33 | 10.0584
Macaranga | tanarius | Macaranga tanarius |  | Euphorbiaceae | Euphorbiales | Rosidae | Parasol leaf tree | MATA3 | Tree | Tre | Hardwood | Evergreen | Eviggrønn | Fast | Raskt | 3 |  |  | 67 | 20.4216
Macaranga | thompsonii | Macaranga thompsonii |  | Euphorbiaceae | Euphorbiales | Rosidae | Macaranga thompsonii | MATH3 | Tree | Tre | Hardwood | Evergreen | Eviggrønn | [5 empty] | 45 | 13.716
Machaerium | aculeatum | Machaerium aculeatum |  | Fabaceae | Fabales | Rosidae | Campestre | MAAC2 | Tree | Tre | Hardwood | Evergreen | Eviggrønn
Machaerium | hirtum | Machaerium hirtum |  | Fabaceae | Fabales | Rosidae | Sangre De Drago | MAHI | Tree | Tre | Hardwood | Evergreen | Eviggrønn
Machaerium | incorruptibile | Machaerium incorruptibile |  | Fabaceae | Fabales | Rosidae | Jacaranda-tan | MAIN2 | Tree | Tre | Hardwood | Evergreen | Eviggrønn
Machaerium | lunatum | Machaerium lunatum | Drepanocarpus lunatus | Fabaceae | Fabales | Rosidae | Palo de hoz | MALU2 | Shrub or small tree | Busk eller lite tre | Hardwood | Evergreen | Eviggrønn
Machaerium | nyctitans | Machaerium nyctitans |  | Fabaceae | Fabales | Rosidae | Espuela De Gallo | MANY | Tree | Tre | Hardwood | Evergreen | Eviggrønn
Machaerium | spinosum | Machaerium spinosum |  | Fabaceae | Fabales | Rosidae | Varoblanco | MASP2 | Tree | Tre | Hardwood | Deciduous | Løvfallende | Moderate | Moderat | 2 | Moderate | Moderat | 65 | 19.812
Machaerium | tipu | Machaerium tipu | Tipuana tipu | Fabaceae | Fabales | Rosidae | Tipa | MATI | Tree | Tre | Hardwood | Evergreen | Eviggrønn | Fast | Raskt | 3 |  |  | 67 | 20.4216
Machaonia | portoricensis | Machaonia portoricensis |  | Rubiaceae | Rubiales | Asteridae | Puerto Rico alfilerillo | MAPO6 | Shrub | Busk | Hardwood | Deciduous | Løvfallende
Machaonia | woodburyana | Machaonia woodburyana |  | Rubiaceae | Rubiales | Asteridae | Alfilerillo | MAWO3 | Shrub or small tree | Busk eller lite tre | Hardwood | Evergreen | Eviggrønn
Machilus | chinensis | Machilus chinensis |  | Lauraceae | Laurales | Magnoliidae | Hong Kong machilus | MACH | Tree | Tre | Hardwood | Evergreen | Eviggrønn
Machilus | zuihoensis | Machilus zuihoensis |  | Lauraceae | Laurales | Magnoliidae | Machilus zuihensis | MAZU | Tree | Tre | Hardwood | Evergreen | Eviggrønn | Moderate | Moderat | 2 | Moderate | Moderat
Maclura | pomifera | Maclura pomifera | Toxylon pomiferum, Ioxylon pomiferum | Moraceae | Urticales | Hamamelidae | Osage orange | MAPO | Tree | Tre | Hardwood | Deciduous | Løvfallende | Moderate | Moderat | 2 | Long | Lang | 35 | 10.668
Maclura | pomifera 'Wichita' | Maclura pomifera 'Wichita' |  | Moraceae | Urticales | Hamamelidae | Wichita Osage Orange | MAPOWI | Tree | Tre | Hardwood | Deciduous | Løvfallende | Moderate | Moderat | 2 | Long | Lang | 20 | 6.096
Maclura | tinctoria | Maclura tinctoria | Morus tinctoria, Chlorophora tinctoria | Moraceae | Urticales | Hamamelidae | Fustictree | MATI3 | Shrub | Busk | Hardwood | Deciduous | Løvfallende | Fast | Raskt | 3 |  |  | 58 | 17.6784
Macrozamia | communis | Macrozamia communis |  | Zamiaceae | Cycadales | Cycadopsida | Burrawang | MACO1 | Palm | Palme | Palm | Evergreen | Eviggrønn | Slow | Lavt | 1 | Long | Lang | 2 | 0.6096
Maesa | lanceolata | Maesa lanceolata |  | Myrsinaceae | Primulales | Dilleniidae | False assegai | MALA | Tree | Tre | Hardwood | Evergreen | Eviggrønn | Moderate | Moderat | 2 | Long | Lang | 28 | 8.5344
Maesopsis | eminii | Maesopsis eminii |  | Rhamnaceae | Rhamnales | Rosidae | Umbrella-tree | MAEM2 | Tree | Tre | Hardwood | Deciduous | Løvfallende | Fast | Raskt | 3 | Long | Lang | 132 | 40.2336
Magnolia | acuminata | Magnolia acuminata | Magnolia cordata, Tulipastrum cordatum, Magnolia acuminata var. cordata, Magnolia acuminata var. subcordata, Tulipastrum acuminatum, Magnolia acuminata var. ozarkensis | Magnoliaceae | Magnoliales | Magnoliidae | Cucumber tree | MAAC | Tree | Tre | Hardwood | Deciduous | Løvfallende | Fast | Raskt | 3 | Moderate | Moderat | 100 | 30.48
Magnolia | ashei | Magnolia ashei | Magnolia macrophylla var. ashei, Magnolia macrophylla ssp. ashei | Magnoliaceae | Magnoliales | Magnoliidae | Ashe magnolia | MAAS | Shrub | Busk | Hardwood | Deciduous | Løvfallende | Moderate | Moderat | 2 |  |  | 18 | 5.4864
Magnolia | campbellii | Magnolia campbellii |  | Magnoliaceae | Magnoliales | Magnoliidae | Campbell's Magnolia | MACA | Tree | Tre | Hardwood | Deciduous | Løvfallende | Slow | Lavt | 1 | Long | Lang | 10 | 3.048
Magnolia | delavayi | Magnolia delavayi |  | Magnoliaceae | Magnoliales | Magnoliidae | Delavay's Magnolia | MADE1 | Shrub or small tree | Busk eller lite tre | Hardwood | Evergreen | Eviggrønn | Moderate | Moderat | 2 | Long | Lang | 10 | 3.048
Magnolia | denudata | Magnolia denudata |  | Magnoliaceae | Magnoliales | Magnoliidae | Chinese magnolia | MADE | Tree | Tre | Hardwood | Evergreen | Eviggrønn | Moderate | Moderat | 2 |  |  | 40 | 12.192
Magnolia | fraseri | Magnolia fraseri |  | Magnoliaceae | Magnoliales | Magnoliidae | Fraser magnolia | MAFR | Tree | Tre | Hardwood | Deciduous | Løvfallende | Fast | Raskt | 3 | Moderate | Moderat | 75 | 22.86
Magnolia | grandiflora | Magnolia grandiflora |  | Magnoliaceae | Magnoliales | Magnoliidae | Southern magnolia | MAGR | Tree | Tre | Hardwood | Evergreen | Eviggrønn | Moderate | Moderat | 2 | Long | Lang | 100 | 30.48
Magnolia | grandiflora 'Little Gem' | Magnolia grandiflora 'Little Gem' |  | Magnoliaceae | Magnoliales | Magnoliidae | Little Gem South Magnolia | MAGRLG | Tree | Tre | Hardwood | Deciduous | Løvfallende | Slow | Lavt | 1 | Moderate | Moderat | 5 | 1.524
Magnolia | hypoleuca | Magnolia hypoleuca |  | Magnoliaceae | Magnoliales | Magnoliidae | Japanese big-leaf Magnolia | MAHY | Tree | Tre | Hardwood | Deciduous | Løvfallende | Moderate | Moderat | 2 | Long | Lang | 15 | 4.572
Magnolia | insignis | Magnolia insignis |  | Magnoliaceae | Magnoliales | Magnoliidae | Red lotus tree | MAIN1 | Tree | Tre | Hardwood | Evergreen | Eviggrønn
Magnolia | kobus | Magnolia kobus |  | Magnoliaceae | Magnoliales | Magnoliidae | Kobushi Magnolia | MAKO | Tree | Tre | Hardwood | Deciduous | Løvfallende | Moderate | Moderat | 2 | Long | Lang | 8 | 2.4384
Magnolia | liliiflora | Magnolia liliiflora |  | Magnoliaceae | Magnoliales | Magnoliidae | Lily Magnolia | MALI | Shrub | Busk | Hardwood | Deciduous | Løvfallende | Moderate | Moderat | 2 | Long | Lang | 4 | 1.2192
Magnolia | x loebneri 'leonard messel' | Magnolia x loebneri 'leonard messel' |  | Magnoliaceae | Magnoliales | Magnoliidae | Leonard Messel magnolia | MALOLE | Tree | Tre | Hardwood | Deciduous | Løvfallende | [5 empty] | 25 | 7.62
Magnolia | macrophylla | Magnolia macrophylla |  | Magnoliaceae | Magnoliales | Magnoliidae | Bigleaf magnolia | MAMA | Tree | Tre | Hardwood | Deciduous | Løvfallende | Moderate | Moderat | 2 | Short | Kort | 50 | 15.24
Magnolia | obovata | Magnolia obovata |  | Magnoliaceae | Magnoliales | Magnoliidae | Japanese whitebark magnolia | MAOB1 | Tree | Tre | Hardwood | Deciduous | Løvfallende
Magnolia | officinalis | Magnolia officinalis |  | Magnoliaceae | Magnoliales | Magnoliidae | Magnolia bark | MAOF | Tree | Tre | Hardwood | Deciduous | Løvfallende | Fast | Raskt | 3 |  |  | 65 | 19.812
Magnolia | ovata | Magnolia ovata |  | Magnoliaceae | Magnoliales | Magnoliidae | Pinha do cerrado | MAOV | Tree | Tre | Hardwood | Evergreen | Eviggrønn
Magnolia | portoricensis | Magnolia portoricensis |  | Magnoliaceae | Magnoliales | Magnoliidae | Puerto rico magnolia | MAPO2 | Tree | Tre | Hardwood | Evergreen | Eviggrønn | Slow | Lavt | 1 | Long | Lang | 77 | 23.4696
Magnolia | pyramidata | Magnolia pyramidata |  | Magnoliaceae | Magnoliales | Magnoliidae | Pyramid magnolia | MAPY | Tree | Tre | Hardwood | Deciduous | Løvfallende | Moderate | Moderat | 2 | Long | Lang | 30 | 9.144
Magnolia | salicifolia | Magnolia salicifolia |  | Magnoliaceae | Magnoliales | Magnoliidae | Willow-leaved Magnolia | MASA | Tree | Tre | Hardwood | Deciduous | Løvfallende | Slow | Lavt | 1 | Long | Lang | 7 | 2.1336
Magnolia | schiedeana | Magnolia schiedeana |  | Magnoliaceae | Magnoliales | Magnoliidae | Magnolia schiedeana | MASC | Tree | Tre | Hardwood | Evergreen | Eviggrønn | [5 empty] | 25 | 7.62
Magnolia | sieboldii | Magnolia sieboldii |  | Magnoliaceae | Magnoliales | Magnoliidae | Oyama Magnolia | MASI | Shrub or small tree | Busk eller lite tre | Hardwood | Deciduous | Løvfallende | Slow | Lavt | 1 | Long | Lang | 5 | 1.524
Magnolia | x soulangeana | Magnolia x soulangeana | Magnolia x soulangeana | Magnoliaceae | Magnoliales | Magnoliidae | Saucer magnolia | MASO | Shrub or small tree | Busk eller lite tre | Hardwood | Deciduous | Løvfallende | Moderate | Moderat | 2 | Long | Lang | 30 | 9.144
Magnolia | x soulangiana 'Galaxy' | Magnolia x soulangiana 'Galaxy' |  | Magnoliaceae | Magnoliales | Magnoliidae | Galaxy magnolia | MASOGA | Tree | Tre | Hardwood | Deciduous | Løvfallende
Magnolia | splendens | Magnolia splendens |  | Magnoliaceae | Magnoliales | Magnoliidae | Laurel magnolia | MASP | Tree | Tre | Hardwood | Evergreen | Eviggrønn | Moderate | Moderat | 2 |  |  | 54 | 16.4592
Magnolia | stellata | Magnolia stellata |  | Magnoliaceae | Magnoliales | Magnoliidae | Star magnolia | MAST | Shrub | Busk | Hardwood | Deciduous | Løvfallende | Slow | Lavt | 1 |  |  | 15 | 4.572
Magnolia | tripetala | Magnolia tripetala | Magnolia virginiana var. tripetala | Magnoliaceae | Magnoliales | Magnoliidae | Umbrella magnolia | MATR | Tree | Tre | Hardwood | Deciduous | Løvfallende | Moderate | Moderat | 2 | Short | Kort | 30 | 9.144
Magnolia | virginiana | Magnolia virginiana | Magnolia virginiana var. australis, Magnolia virginiana var. parva | Magnoliaceae | Magnoliales | Magnoliidae | Sweetbay | MAVI | Shrub | Busk | Hardwood | Deciduous | Løvfallende | Moderate | Moderat | 2 |  |  | 33 | 10.0584
Magnolia | wilsonii | Magnolia wilsonii |  | Magnoliaceae | Magnoliales | Magnoliidae | Wilson's Magnolia | MAWI | Shrub or small tree | Busk eller lite tre | Hardwood | Deciduous | Løvfallende | Slow | Lavt | 1 | Long | Lang | 8 | 2.4384
Mahonia | bealei | Mahonia bealei | Berberis bealei | Berberidaceae | Ranunculales | Magnoliidae | Leatherleaf mahonia | MABE | Shrub | Busk | Hardwood | Evergreen | Eviggrønn | [5 empty] | 12 | 3.6576
Mahonia | dictyota | Mahonia dictyota | Mahonia californica, Berberis aquifolium var. dictyota, Berberis californica, Odostemon dictyota, Berberis dictyota | Berberidaceae | Ranunculales | Magnoliidae | Shining netvein barberry | MADI11 | Shrub | Busk | Hardwood | Evergreen | Eviggrønn
Mahonia | fremontii | Mahonia fremontii | Mahonia higginsiae, Berberis fremontii, Odostemon fremontii, Berberis higginsiae | Berberidaceae | Ranunculales | Magnoliidae | Fremont's mahonia | MAFR3 | Shrub | Busk | Hardwood | Evergreen | Eviggrønn
Mahonia | haematocarpa | Mahonia haematocarpa | Berberis haematocarpa | Berberidaceae | Ranunculales | Magnoliidae | Red barberry | MAHA4 | Shrub | Busk | Hardwood | Evergreen | Eviggrønn
Mahonia | japonica | Mahonia japonica |  | Berberidaceae | Ranunculales | Magnoliidae | Japanese mahonia | MAJA | Shrub | Busk | Hardwood | Evergreen | Eviggrønn | [5 empty] | 12 | 3.6576
Mahonia | lomariifolia | Mahonia lomariifolia |  | Berberidaceae | Ranunculales | Magnoliidae | Chinese Holly Grape | MALO | Shrub | Busk | Hardwood | Evergreen | Eviggrønn | Slow | Lavt | 1 | Moderate | Moderat | 3 | 0.9144
Mahonia | nevinii | Mahonia nevinii | Berberis nevinii, Odostemon nevinii | Berberidaceae | Ranunculales | Magnoliidae | Nevin's barberry | MANE3 | Shrub | Busk | Hardwood | Evergreen | Eviggrønn
Mahonia | pinnata | Mahonia pinnata |  | Berberidaceae | Ranunculales | Magnoliidae | Wavyleaf barberry | MAPI2 | Vine | Klatreplante | Hardwood | Evergreen | Eviggrønn
Mahonia | swaseyi | Mahonia swaseyi | Berberis swaseyi | Berberidaceae | Ranunculales | Magnoliidae | Texas barberry | MASW | Shrub | Busk | Hardwood | Evergreen | Eviggrønn
Mahonia | trifoliolata | Mahonia trifoliolata | Berberis trifoliolata, Berberis trifoliolata var. glauca, Mahonia trifoliolata var. glauca | Berberidaceae | Ranunculales | Magnoliidae | Algerita | MATR3 | Shrub | Busk | Hardwood | Evergreen | Eviggrønn
Malacomeles | denticulata | Malacomeles denticulata | Amelanchier denticulata | Rosaceae | Rosales | Rosidae | South false serviceberry | MADE5 | Shrub | Busk | Hardwood | Deciduous | Løvfallende
Malephora | crocea | Malephora crocea |  | Aizoaceae | Caryophyllales | Caryophyllidae | Coppery mesemb | MACR3 | Shrub | Busk
Mallotus | paniculatus | Mallotus paniculatus |  | Euphorbiaceae | Euphorbiales | Rosidae | Turn-in-the-wind | MAPA | Shrub or small tree | Busk eller lite tre | Hardwood | Evergreen | Eviggrønn
Mallotus | philippensis | Mallotus philippensis |  | Euphorbiaceae | Euphorbiales | Rosidae | Kamala tree | MAPH4 | Tree | Tre | Hardwood | Evergreen | Eviggrønn | [5 empty] | 33 | 10.0584
Malosma | laurina | Malosma laurina | Rhus laurina | Anacardiaceae | Sapindales | Rosidae | Laurel sumac | MALA6 | Shrub or small tree | Busk eller lite tre | Hardwood | Evergreen | Eviggrønn | [5 empty] | 15 | 4.572
Malouetia | arborea | Malouetia arborea |  | Apocynaceae | Gentianales | Asteridae | Malouetia arborea | MAAR | Tree | Tre | Hardwood | Evergreen | Eviggrønn
Malouetia | cestroides | Malouetia cestroides |  | Apocynaceae | Gentianales | Asteridae | Malouetia cestroides | MACE | Tree | Tre | Hardwood | Evergreen | Eviggrønn
Malpighia | coccigera | Malpighia coccigera |  | Malpighiaceae | Polygalales | Rosidae | Singapore holly | MACO11 | Shrub | Busk | Hardwood | Evergreen | Eviggrønn | Slow | Lavt | 1 |  |  | 20 | 6.096
Malpighia | emarginata | Malpighia emarginata | Malpighia punicifolia, Malpighia glabra | Malpighiaceae | Polygalales | Rosidae | Barbados cherry | MAEM | Shrub or small tree | Busk eller lite tre | Hardwood | Evergreen | Eviggrønn | Slow | Lavt | 1 |  |  | 20 | 6.096
Malpighia | fucata | Malpighia fucata | Malpighia shaferi | Malpighiaceae | Polygalales | Rosidae | Palo bronco | MAFU2 | Shrub or small tree | Busk eller lite tre | Hardwood | Evergreen | Eviggrønn | Slow | Lavt | 1 |  |  | 20 | 6.096
Malpighia | glabra | Malpighia glabra |  | Malpighiaceae | Polygalales | Rosidae | Wild crapemyrtle | MAGL6 | Shrub or small tree | Busk eller lite tre | Hardwood | Evergreen | Eviggrønn | Slow | Lavt | 1 | Moderate | Moderat | 13 | 3.9624
Malpighia | infestissima | Malpighia infestissima | Malpighia thompsonii, Malpighia pallens | Malpighiaceae | Polygalales | Rosidae | Cowhage cherry | MAIN5 | Shrub or small tree | Busk eller lite tre | Hardwood | Evergreen | Eviggrønn | Slow | Lavt | 1 |  |  | 15 | 4.572
Malpighia | linearis | Malpighia linearis | Malpighia angustifolia | Malpighiaceae | Polygalales | Rosidae | Bastard cherry | MALI2 | Shrub or small tree | Busk eller lite tre | Hardwood | Evergreen | Eviggrønn | Slow | Lavt | 1 |  |  | 15 | 4.572
Malpighia | setosa | Malpighia setosa |  | Malpighiaceae | Polygalales | Rosidae | Bristly stingingbush | MASE | Shrub | Busk | Hardwood | Evergreen | Eviggrønn | Slow | Lavt | 1 |  |  | 20 | 6.096
Malpighia | woodburyana | Malpighia woodburyana | Malpighia infestissima | Malpighiaceae | Polygalales | Rosidae | Woodbury's stingingbush | MAWO | Shrub or small tree | Busk eller lite tre | Hardwood | Evergreen | Eviggrønn | Slow | Lavt | 1 |  |  | 20 | 6.096
Malus | angustifolia | Malus angustifolia |  | Rosaceae | Rosales | Rosidae | Southern crabapple | PYAN | Tree | Tre | Hardwood | Deciduous | Løvfallende | Moderate | Moderat | 2 | Short | Kort | 30 | 9.144
Malus | x arnoldiana | Malus x arnoldiana | Pyrus x arnoldiana | Rosaceae | Rosales | Rosidae | Arnold's apple | MAAR7 | Tree | Tre | Hardwood | Deciduous | Løvfallende | Moderate | Moderat | 2 | Moderate | Moderat | 20 | 6.096
Malus | baccata | Malus baccata | Pyrus baccata | Rosaceae | Rosales | Rosidae | Siberian crabapple | PYBA | Tree | Tre | Hardwood | Deciduous | Løvfallende | Moderate | Moderat | 2 | Moderate | Moderat | 35 | 10.668
Malus | baccata v purpurea | Malus baccata v purpurea |  | Rosaceae | Rosales | Rosidae | Manzano de flor | MABA2 | Shrub or small tree | Busk eller lite tre | Hardwood | Deciduous | Løvfallende | Moderate | Moderat | 2 | Moderate | Moderat | 32 | 9.7536
Malus | coronaria | Malus coronaria |  | Rosaceae | Rosales | Rosidae | Sweet crabapple | PYCO3 | Tree | Tre | Hardwood | Deciduous | Løvfallende | Moderate | Moderat | 2 | Moderate | Moderat | 23 | 7.0104
Malus | x dawsoniana | Malus x dawsoniana |  | Rosaceae | Rosales | Rosidae | Dawson crabapple | MADA5 | Shrub or small tree | Busk eller lite tre | Hardwood | Deciduous | Løvfallende | Moderate | Moderat | 2 | Moderate | Moderat | 32 | 9.7536
Malus | domestica | Malus domestica | Malus x domestica | Rosaceae | Rosales | Rosidae | Common apple | MADO | Shrub or small tree | Busk eller lite tre | Hardwood | Deciduous | Løvfallende | Moderate | Moderat | 2 | Long | Lang | 26 | 7.9248
Malus | floribunda | Malus floribunda | Malus pulcherrima | Rosaceae | Rosales | Rosidae | Japanese flower crabapple | MAFL80 | Shrub or small tree | Busk eller lite tre | Hardwood | Deciduous | Løvfallende | Moderate | Moderat | 2 | Moderate | Moderat | 25 | 7.62
Malus | fusca | Malus fusca | Malus diversifolia, Malus fusca var. levipes, Pyrus fusca, Pyrus rivularis | Rosaceae | Rosales | Rosidae | Oregon crabapple | PYFU | Shrub | Busk | Hardwood | Deciduous | Løvfallende | Moderate | Moderat | 2 |  |  | 32 | 9.7536
Malus | glabrata | Malus glabrata |  | Rosaceae | Rosales | Rosidae | Biltmore crabapple | MAGL4 | Shrub or small tree | Busk eller lite tre | Hardwood | Deciduous | Løvfallende | Moderate | Moderat | 2 | Moderate | Moderat | 17 | 5.1816
Malus | glaucescens | Malus glaucescens | Pyrus glaucescens | Rosaceae | Rosales | Rosidae | Dunbar crabapple | MAGL11 | Shrub or small tree | Busk eller lite tre | Hardwood | Deciduous | Løvfallende | Moderate | Moderat | 2 | Moderate | Moderat | 32 | 9.7536
Malus | halliana | Malus halliana |  | Rosaceae | Rosales | Rosidae | Hall crabapple | MAHA1 | Shrub or small tree | Busk eller lite tre | Hardwood | Deciduous | Løvfallende
Malus | 'Harvest Gold' | Malus 'Harvest Gold' |  | Rosaceae | Rosales | Rosidae | Harvest Gold crabapple | MAHA | Tree | Tre | Hardwood | Deciduous | Løvfallende | [5 empty] | 22 | 6.7056
Malus | x hybrida 'Dolgo' | Malus x hybrida 'Dolgo' |  | Rosaceae | Rosales | Rosidae | Crabapple 'Dolgo' | MADO1 | Shrub or small tree | Busk eller lite tre | Hardwood | Deciduous | Løvfallende
Malus | 'Indian Summer' | Malus 'Indian Summer' |  | Rosaceae | Rosales | Rosidae | Indian Summer crabapple | MAIS | Tree | Tre | Hardwood | Deciduous | Løvfallende | [5 empty] | 18 | 5.4864
Malus | ioensis | Malus ioensis | Pyrus ioensis | Rosaceae | Rosales | Rosidae | Prairie crabapple | PYIO | Tree | Tre | Hardwood | Deciduous | Løvfallende | Moderate | Moderat | 2 | Moderate | Moderat | 25 | 7.62
Malus | ioensis 'Plena' | Malus ioensis 'Plena' |  | Rosaceae | Rosales | Rosidae | Betchel crabapple | MAIO | Shrub or small tree | Busk eller lite tre | Hardwood | Deciduous | Løvfallende | Moderate | Moderat | 2 | Moderate | Moderat | 25 | 7.62
Malus | John Downie | Malus John Downie |  | Rosaceae | Rosales | Rosidae | John Downie | MAJD | Tree | Tre | Hardwood | Deciduous | Løvfallende | Moderate | Moderat | 2 | Moderate | Moderat | 23 | 7.0104
Malus | x magdeburgensis | Malus x magdeburgensis | Pyrus x magdeburgensis | Rosaceae | Rosales | Rosidae | Magdeburg crabapple | MAMA29 | Shrub or small tree | Busk eller lite tre | Hardwood | Deciduous | Løvfallende | Moderate | Moderat | 2 | Moderate | Moderat | 32 | 9.7536
Malus | mandshurica | Malus mandshurica | Malus bacata ssp. mandshurica | Rosaceae | Rosales | Rosidae | Manchurian crabapple | MAMA37 | Tree | Tre | Hardwood | Deciduous | Løvfallende | Moderate | Moderat | 2 | Long | Lang | 20 | 6.096
Malus | x platycarpa | Malus x platycarpa | Pyrus x platycarpa | Rosaceae | Rosales | Rosidae | Bigfruit crab | MAPL | Tree | Tre | Hardwood | Deciduous | Løvfallende | Moderate | Moderat | 2 | Moderate | Moderat | 32 | 9.7536
Malus | prunifolia | Malus prunifolia | Pyrus prunifolia | Rosaceae | Rosales | Rosidae | Plumleaf crabapple | MAPR | Shrub or small tree | Busk eller lite tre | Hardwood | Deciduous | Løvfallende | Moderate | Moderat | 2 | Moderate | Moderat | 27 | 8.2296
Malus | pumila | Malus pumila | Malus communis, Malus domestica, Malus sylvestris, Pyrus pumila | Rosaceae | Rosales | Rosidae | Paradise apple | MAPU | Tree | Tre | Hardwood | Deciduous | Løvfallende | Moderate | Moderat | 2 | Moderate | Moderat | 25 | 7.62
Malus | x purpurea 'Eleyi' | Malus x purpurea 'Eleyi' |  | Rosaceae | Rosales | Rosidae | Eleyi crapapple | MAPUEL | Unknown | Ukjent | Hardwood | Deciduous | Løvfallende | Fast | Raskt | 3 | Moderate | Moderat | 25 | 7.62
Malus | x purpurea 'Mari' | Malus x purpurea 'Mari' |  | Rosaceae | Rosales | Rosidae | Crabapple 'Mari' | MAPUMA | Shrub or small tree | Busk eller lite tre | Hardwood | Deciduous | Løvfallende
Malus | x robusta | Malus x robusta |  | Rosaceae | Rosales | Rosidae | Cherry-crab | MAXR | Tree | Tre | Hardwood | Deciduous | Løvfallende | Moderate | Moderat | 2 | Moderate | Moderat | 20 | 6.096
Malus | 'Royal Raindrops' | Malus 'Royal Raindrops' |  | Rosaceae | Rosales | Rosidae | Royal Raindrops Crabapple | MARR | Shrub or small tree | Busk eller lite tre | Hardwood | Deciduous | Løvfallende
Malus | sargentii | Malus sargentii |  | Rosaceae | Rosales | Rosidae | Sargent's apple | MASA9 | Shrub | Busk | Hardwood | Deciduous | Løvfallende | Moderate | Moderat | 2 |  |  | 32 | 9.7536
Malus | sieboldii | Malus sieboldii |  | Rosaceae | Rosales | Rosidae | Toringa crabapple | MASI80 | Shrub | Busk | Hardwood | Deciduous | Løvfallende | Moderate | Moderat | 2 |  |  | 32 | 9.7536
Malus | x soulardii | Malus x soulardii | Pyrus x soulardii | Rosaceae | Rosales | Rosidae | Soulard crab | MASO3 | Tree | Tre | Hardwood | Deciduous | Løvfallende | Moderate | Moderat | 2 | Moderate | Moderat | 17 | 5.1816
Malus | spectabilis | Malus spectabilis |  | Rosaceae | Rosales | Rosidae | Asiatic apple | MASP1 | Tree | Tre | Hardwood | Deciduous | Løvfallende | Moderate | Moderat | 2 | Moderate | Moderat | 26 | 7.9248
Malus | 'Spring Snow' | Malus 'Spring Snow' |  | Rosaceae | Rosales | Rosidae | Spring snow crabapple | MASS | Shrub or small tree | Busk eller lite tre | Hardwood | Deciduous | Løvfallende
Malus | 'Sugar Tyme' | Malus 'Sugar Tyme' |  | Rosaceae | Rosales | Rosidae | Crabapple 'Sugar Tyme' | MAST1 | Tree | Tre | Hardwood | Deciduous | Løvfallende | [5 empty] | 20 | 6.096
Malus | sylvestris | Malus sylvestris | Malus malus, Pyrus malus | Rosaceae | Rosales | Rosidae | European crabapple | MASY2 | Tree | Tre | Hardwood | Deciduous | Løvfallende | Moderate | Moderat | 2 | Moderate | Moderat | 40 | 12.192
Malus | toringoides | Malus toringoides |  | Rosaceae | Rosales | Rosidae | Cutleaf Crab | MATO | Tree | Tre | Hardwood | Deciduous | Løvfallende | Moderate | Moderat | 2 | Moderate | Moderat | 20 | 6.096
Malus | tschonoskii | Malus tschonoskii |  | Rosaceae | Rosales | Rosidae | crabapple | MATS | Shrub or small tree | Busk eller lite tre | Hardwood | Deciduous | Løvfallende | Moderate | Moderat | 2 | Moderate | Moderat | 40 | 12.192
Malvaviscus | arboreus | Malvaviscus arboreus |  | Malvaceae | Malvales | Dilleniidae | Wax mallow | MAAR1 | Shrub | Busk | Hardwood | Evergreen | Eviggrønn | Moderate | Moderat | 2 |  |  | 4 | 1.2192
Malvaviscus | penduliflorus | Malvaviscus penduliflorus | Malvaviscus arboreus var. penduliflorus | Malvaceae | Malvales | Dilleniidae | Mazapan | MAPE3 | Shrub | Busk | Hardwood | Evergreen | Eviggrønn
Mammea | americana | Mammea americana |  | Clusiaceae | Theales | Dilleniidae | Mammee apple | MAAM2 | Tree | Tre | Hardwood | Evergreen | Eviggrønn | Fast | Raskt | 3 | Short | Kort | 55 | 16.764
Mammea | odorata | Mammea odorata |  | Clusiaceae | Theales | Dilleniidae | chopak | MAOD2 | Tree | Tre | Hardwood | Evergreen | Eviggrønn | [5 empty] | 24 | 7.3152
Mangifera | caesia | Mangifera caesia |  | Anacardiaceae | Sapindales | Rosidae | Binjai | MACA2 | Tree | Tre | Hardwood | Deciduous | Løvfallende | Fast | Raskt | 3 | Long | Lang | 98 | 29.8704
Mangifera | indica | Mangifera indica |  | Anacardiaceae | Sapindales | Rosidae | Mango | MAIN | Tree | Tre | Hardwood | Evergreen | Eviggrønn | Moderate | Moderat | 2 | Long | Lang | 65 | 19.812
Mangifera | minitifolia | Mangifera minitifolia |  | Anacardiaceae | Sapindales | Rosidae | Mangifera minitifolia | MAMI | Tree | Tre | Hardwood | Evergreen | Eviggrønn
Mangifera | odorata | Mangifera odorata |  | Anacardiaceae | Sapindales | Rosidae | kwini | MAOD | Tree | Tre | Hardwood | Evergreen | Eviggrønn | [5 empty] | 45 | 13.716
Manglietia | fortunei | Manglietia fortunei |  | Magnoliaceae | Magnoliales | Magnoliidae | Manglietia fortunei | MAFO2 | Tree | Tre | Hardwood | Evergreen | Eviggrønn
Manihot | angustiloba | Manihot angustiloba | Janipha manihot var. angustiloba | Euphorbiaceae | Euphorbiales | Rosidae | Desertmountain manihot | MAAN5 | Shrub | Busk | Hardwood | Deciduous | Løvfallende
Manihot | caudata | Manihot caudata |  | Euphorbiaceae | Euphorbiales | Rosidae | Manihot caudata | MACA1 | Tree | Tre | Hardwood | Deciduous | Løvfallende | Moderate | Moderat | 2 |  |  | 10 | 3.048
Manihot | davisiae | Manihot davisiae |  | Euphorbiaceae | Euphorbiales | Rosidae | Arizona manihot | MADA2 | Shrub | Busk | Hardwood | Deciduous | Løvfallende
Manihot | glaziovii | Manihot glaziovii |  | Euphorbiaceae | Euphorbiales | Rosidae | Ceara rubbertree | MAGL5 | Tree | Tre | Hardwood | Deciduous | Løvfallende | [5 empty] | 40 | 12.192
Manihot | grahamii | Manihot grahamii |  | Euphorbiaceae | Euphorbiales | Rosidae | Graham's manihot | MAGR8 | Tree | Tre | Hardwood | Deciduous | Løvfallende | Fast | Raskt | 3 | Short | Kort | 15 | 4.572
Manihot | subspicata | Manihot subspicata |  | Euphorbiaceae | Euphorbiales | Rosidae | Spiked manihot | MASU15 | Shrub | Busk | Hardwood | Deciduous | Løvfallende
Manilkara | bahamensis | Manilkara bahamensis |  | Sapotaceae | Ebenales | Dilleniidae | Manilkara bahamensis | MABA | Tree | Tre | Hardwood | Evergreen | Eviggrønn | Moderate | Moderat | 2 |  |  | 45 | 13.716
Manilkara | bidentata | Manilkara bidentata |  | Sapotaceae | Ebenales | Dilleniidae | Balata | MABI | Tree | Tre | Hardwood | Evergreen | Eviggrønn | Slow | Lavt | 1 | Long | Lang | 100 | 30.48
Manilkara | jaimiqui | Manilkara jaimiqui |  | Sapotaceae | Ebenales | Dilleniidae | Wild dilly | MAJA2 | Shrub or small tree | Busk eller lite tre | Hardwood | Evergreen | Eviggrønn | Moderate | Moderat | 2 |  |  | 62 | 18.8976
Manilkara | pleeana | Manilkara pleeana |  | Sapotaceae | Ebenales | Dilleniidae | Zapote de costa | MAPL2 | Tree | Tre | Hardwood | Evergreen | Eviggrønn | Moderate | Moderat | 2 |  |  | 62 | 18.8976
Manilkara | subsericea | Manilkara subsericea |  | Sapotaceae | Ebenales | Dilleniidae | Manilkara subsericea | MASU | Tree | Tre | Hardwood | Evergreen | Eviggrønn
Manilkara | valenzuela | Manilkara valenzuela |  | Sapotaceae | Ebenales | Dilleniidae | Nisperillo | MAVA3 | Tree | Tre | Hardwood | Evergreen | Eviggrønn | Moderate | Moderat | 2 |  |  | 62 | 18.8976
Manilkara | zapota | Manilkara zapota |  | Sapotaceae | Ebenales | Dilleniidae | Sapodilla | MAZA | Tree | Tre | Hardwood | Evergreen | Eviggrønn | Slow | Lavt | 1 | Short | Kort | 50 | 15.24
Mappia | racemosa | Mappia racemosa |  | Icacinaceae | Celastrales | Rosidae | Palo de cana | MARA3 | Shrub or small tree | Busk eller lite tre | Hardwood | Evergreen | Eviggrønn | [5 empty] | 36 | 10.9728
Maprounea | africana | Maprounea africana |  | Euphorbiaceae | Euphorbiales | Rosidae | Maprounea africana | MAAF | Herb | Urte
Maranthes | corymbosa | Maranthes corymbosa |  | Chrysobalanaceae | Rosales | Rosidae | White Cloud Tree | MACO | Tree | Tre | Hardwood | Evergreen | Eviggrønn | Fast | Raskt | 3 | Long | Lang | 25 | 7.62
Marcgravia | crassiflora | Marcgravia crassiflora |  | Marcgraviaceae | Ericales | Dilleniidae | Marcgravia crassiflora | MACR | Herb | Urte
Margaritaria | nobilis | Margaritaria nobilis | Phyllanthus nobilis | Euphorbiaceae | Euphorbiales | Rosidae | Bastard hogberry | MANO | Shrub or small tree | Busk eller lite tre | Hardwood | Deciduous | Løvfallende
Markhamia | lutea | Markhamia lutea |  | Bignoniaceae | Scrophulariales | Asteridae | Siala | MALU4 | Tree | Tre | Hardwood | Evergreen | Eviggrønn | [5 empty] | 41 | 12.4968
Marlierea | sintenisii | Marlierea sintenisii | Plinia sintenisii | Myrtaceae | Myrtales | Rosidae | Beruquillo | MASI3 | Shrub or small tree | Busk eller lite tre | Hardwood | Evergreen | Eviggrønn
Marlierea | tomentosa | Marlierea tomentosa |  | Myrtaceae | Myrtales | Rosidae | Marlierea tomentosa | MATO2 | Tree | Tre | Hardwood | Evergreen | Eviggrønn
Mastichodendron | foetidissium | Mastichodendron foetidissium |  | Sapotaceae | Ebenales | Dilleniidae | False mastic | MAFO | Tree | Tre | Hardwood | Evergreen | Eviggrønn | Moderate | Moderat | 2 | Long | Lang | 78 | 23.7744
Matayba | apetala | Matayba apetala |  | Sapindaceae | Sapindales | Rosidae | Matayba apetala | MAAP5 | Tree | Tre | Hardwood | Evergreen | Eviggrønn | [5 empty] | 40 | 12.192
Matayba | domingensis | Matayba domingensis | Ratonia domingensis | Sapindaceae | Sapindales | Rosidae | Negra lora | MADO2 | Tree | Tre | Hardwood | Evergreen | Eviggrønn | [5 empty] | 65 | 19.812
Matayba | guianensis | Matayba guianensis |  | Sapindaceae | Sapindales | Rosidae | Sama negra | MAGU | Tree | Tre | Hardwood | Evergreen | Eviggrønn
Matelea | sagittifolia | Matelea sagittifolia | Gonolobus sagittifolius | Asclepiadaceae | Gentianales | Asteridae | Arrowleaf milkvine | MASA4 | Vine | Klatreplante | Hardwood | Deciduous | Løvfallende
Matisia | cordata | Matisia cordata |  | Malvaceae | Malvales | Dilleniidae | Zapote | MACO2 | Tree | Tre | Hardwood | Semi-Evergreen | Eviggrønn | Slow | Lavt | 1 | Moderate | Moderat | 50 | 15.24
Maytenus | boaria | Maytenus boaria |  | Celastraceae | Celastrales | Rosidae | Mayten | MABO | Tree | Tre | Hardwood | Evergreen | Eviggrønn | Moderate | Moderat | 2 | Moderate | Moderat | 50 | 15.24
Maytenus | cymosa | Maytenus cymosa |  | Celastraceae | Celastrales | Rosidae | Caribbean mayten | MACY2 | Tree | Tre | Hardwood | Evergreen | Eviggrønn | Slow | Lavt | 1 |  |  | 25 | 7.62
Maytenus | elongata | Maytenus elongata |  | Celastraceae | Celastrales | Rosidae | Puerto rico mayten | MAEL3 | Shrub or small tree | Busk eller lite tre | Hardwood | Evergreen | Eviggrønn | Slow | Lavt | 1 |  |  | 15 | 4.572
Maytenus | ilicifolia | Maytenus ilicifolia |  | Celastraceae | Celastrales | Rosidae | holythorn | MAIL | Tree | Tre | Hardwood | Evergreen | Eviggrønn
Maytenus | laevigata | Maytenus laevigata | Maytenus elliptica | Celastraceae | Celastrales | Rosidae | White cinnamon | MALA8 | Tree | Tre | Hardwood | Evergreen | Eviggrønn | Slow | Lavt | 1 |  |  | 15 | 4.572
Maytenus | obtusifolia | Maytenus obtusifolia |  | Celastraceae | Celastrales | Rosidae | Maytenus obtusifolia | MAOB | Tree | Tre | Hardwood | Evergreen | Eviggrønn
Maytenus | phyllanthoides | Maytenus phyllanthoides | Maytenus phyllanthoides var. ovalifolia, Tricerma phyllanthoides, Maytenus texana, Tricerma texana | Celastraceae | Celastrales | Rosidae | Florida mayten | MAPH | Shrub or small tree | Busk eller lite tre | Hardwood | Evergreen | Eviggrønn | Slow | Lavt | 1 |  |  | 12 | 3.6576
Maytenus | ponceana | Maytenus ponceana |  | Celastraceae | Celastrales | Rosidae | Ponce mayten | MAPO5 | Tree | Tre | Hardwood | Evergreen | Eviggrønn | Slow | Lavt | 1 |  |  | 15 | 4.572
Maytenus | robusta | Maytenus robusta |  | Celastraceae | Celastrales | Rosidae | Cafezinho do mato | MARO | Tree | Tre | Hardwood | Evergreen | Eviggrønn
Maytenus | senegalensis | Maytenus senegalensis |  | Celastraceae | Celastrales | Rosidae | Staff tree | MASE1 | Tree | Tre | Hardwood | Deciduous | Løvfallende | Moderate | Moderat | 2 | Moderate | Moderat | 35 | 10.668
Mecranium | latifolium | Mecranium latifolium | Mecranium amygdalinum, Melastoma amygdalinum | Melastomataceae | Myrtales | Rosidae | Camasey almendre | MELA7 | Shrub or small tree | Busk eller lite tre | Hardwood | Deciduous | Løvfallende | Slow | Lavt | 1 | Short | Kort | 25 | 7.62
Medinilla | venosa | Medinilla venosa |  | Melastomataceae | Myrtales | Rosidae | Holdtight | MEVE3 | Shrub | Busk | Hardwood | Evergreen | Eviggrønn
Megaskepasma | erythrochlamys | Megaskepasma erythrochlamys |  | Acanthaceae | Scrophulariales | Asteridae | Brazilian red cloak | MEER1 | Shrub | Busk | Hardwood | Evergreen | Eviggrønn | Moderate | Moderat | 2 | Short | Kort | 13 | 3.9624
Melaleuca | acuminata | Melaleuca acuminata |  | Myrtaceae | Myrtales | Rosidae | Mallee Honey Myrtle | MEAC | Shrub | Busk | Hardwood | Evergreen | Eviggrønn | Moderate | Moderat | 2 | Long | Lang | 2 | 0.6096
Melaleuca | alternifolia | Melaleuca alternifolia |  | Myrtaceae | Myrtales | Rosidae | Tea Tree | MEAL | Shrub | Busk | Hardwood | Evergreen | Eviggrønn | Moderate | Moderat | 2 | Long | Lang | 7 | 2.1336
Melaleuca | argentea | Melaleuca argentea |  | Myrtaceae | Myrtales | Rosidae | Silver Cadjeput | MEAR1 | Tree | Tre | Hardwood | Evergreen | Eviggrønn | Moderate | Moderat | 2 | Long | Lang | 18 | 5.4864
Melaleuca | armillaris | Melaleuca armillaris |  | Myrtaceae | Myrtales | Rosidae | Drooping melaleuca | MEAR | Shrub or small tree | Busk eller lite tre | Hardwood | Evergreen | Eviggrønn
Melaleuca | biconvexa | Melaleuca biconvexa |  | Myrtaceae | Myrtales | Rosidae | Biconvex Paperbark | MEBI1 | Tree | Tre | Hardwood | Evergreen | Eviggrønn | Moderate | Moderat | 2 | Moderate | Moderat | 33 | 10.0584
Melaleuca | bracteata | Melaleuca bracteata |  | Myrtaceae | Myrtales | Rosidae | Black teatree | MEBR | Tree | Tre | Hardwood | Evergreen | Eviggrønn | Moderate | Moderat | 2 | Moderate | Moderat | 50 | 15.24
Melaleuca | bracteata 'Revolution Gold' | Melaleuca bracteata 'Revolution Gold' |  | Myrtaceae | Myrtales | Rosidae | Honey myrtle | MEBRRG | Shrub or small tree | Busk eller lite tre | Hardwood | Evergreen | Eviggrønn
Melaleuca | cajuputi | Melaleuca cajuputi |  | Myrtaceae | Myrtales | Rosidae | Gelam | MECA | Tree | Tre | Hardwood | Evergreen | Eviggrønn | Fast | Raskt | 3 | Long | Lang | 30 | 9.144
Melaleuca | cajuputi subsp. Cumingiana | Melaleuca cajuputi subsp. Cumingiana |  | Myrtaceae | Myrtales | Rosidae | Paper-bark tree | MECACU | Tree | Tre | Hardwood | Evergreen | Eviggrønn
Melaleuca | dealbata | Melaleuca dealbata |  | Myrtaceae | Myrtales | Rosidae | Silver-leafed Paperbark | MEDE2 | Tree | Tre | Hardwood | Evergreen | Eviggrønn | Fast | Raskt | 3 | Long | Lang | 20 | 6.096
Melaleuca | decora | Melaleuca decora |  | Myrtaceae | Myrtales | Rosidae | Feather Honey Myrtle | MEDE1 | Shrub or small tree | Busk eller lite tre | Hardwood | Evergreen | Eviggrønn | Moderate | Moderat | 2 | Moderate | Moderat | 23 | 7.0104
Melaleuca | decussata | Melaleuca decussata |  | Myrtaceae | Myrtales | Rosidae | Melaleuca lilac | MEDE | Shrub | Busk | Hardwood | Evergreen | Eviggrønn | Fast | Raskt | 3 |  |  | 46 | 14.0208
Melaleuca | diosmifolia | Melaleuca diosmifolia |  | Myrtaceae | Myrtales | Rosidae | Green Honey Myrtle | MEDI | Shrub | Busk | Hardwood | Evergreen | Eviggrønn | Moderate | Moderat | 2 | Long | Lang | 3 | 0.9144
Melaleuca | ericifolia | Melaleuca ericifolia |  | Myrtaceae | Myrtales | Rosidae | Heath melaleuca | MEER | Shrub or small tree | Busk eller lite tre | Hardwood | Evergreen | Eviggrønn | Fast | Raskt | 3 | Moderate | Moderat | 25 | 7.62
Melaleuca | fulgens | Melaleuca fulgens |  | Myrtaceae | Myrtales | Rosidae | Scarlet Honey Myrtle | MEFU | Shrub | Busk | Hardwood | Evergreen | Eviggrønn | Moderate | Moderat | 2 | Long | Lang | 3 | 0.9144
Melaleuca | glomerata | Melaleuca glomerata |  | Myrtaceae | Myrtales | Rosidae | Inland Paperbark | MEGL2 | Shrub | Busk | Hardwood | Evergreen | Eviggrønn | Moderate | Moderat | 2 | Long | Lang | 6 | 1.8288
Melaleuca | halmaturorum | Melaleuca halmaturorum |  | Myrtaceae | Myrtales | Rosidae | Coastal Paperbark | MEHA | Shrub | Busk | Hardwood | Evergreen | Eviggrønn | Moderate | Moderat | 2 | Long | Lang | 3 | 0.9144
Melaleuca | huegelii | Melaleuca huegelii |  | Myrtaceae | Myrtales | Rosidae | Chenille Honey Myrtle | MEHU | Shrub or small tree | Busk eller lite tre | Hardwood | Evergreen | Eviggrønn | Moderate | Moderat | 2 | Long | Lang | 5 | 1.524
Melaleuca | hypericifolia | Melaleuca hypericifolia |  | Myrtaceae | Myrtales | Rosidae | Hillock Bush | MEHY | Shrub | Busk | Hardwood | Evergreen | Eviggrønn | Moderate | Moderat | 2 | Long | Lang | 6 | 1.8288
Melaleuca | incana | Melaleuca incana |  | Myrtaceae | Myrtales | Rosidae | Grey Honey Myrtle | MEIN | Shrub | Busk | Hardwood | Evergreen | Eviggrønn | Moderate | Moderat | 2 | Long | Lang | 3 | 0.9144
Melaleuca | lanceolata | Melaleuca lanceolata |  | Myrtaceae | Myrtales | Rosidae | Rottnest Teatree | MELA | Shrub or small tree | Busk eller lite tre | Hardwood | Evergreen | Eviggrønn | Moderate | Moderat | 2 | Moderate | Moderat | 26 | 7.9248
Melaleuca | lateritia | Melaleuca lateritia |  | Myrtaceae | Myrtales | Rosidae | Robin Red Breast Myrtle | MELA1 | Shrub | Busk | Hardwood | Evergreen | Eviggrønn | Moderate | Moderat | 2 | Long | Lang | 2 | 0.6096
Melaleuca | leucadendra | Melaleuca leucadendra |  | Myrtaceae | Myrtales | Rosidae | White paperbark | MELE | Tree | Tre | Hardwood | Evergreen | Eviggrønn | Moderate | Moderat | 2 | Moderate | Moderat | 132 | 40.2336
Melaleuca | linariifolia | Melaleuca linariifolia |  | Myrtaceae | Myrtales | Rosidae | Cajeput tree | MELI7 | Shrub | Busk | Hardwood | Evergreen | Eviggrønn | Fast | Raskt | 3 |  |  | 18 | 5.4864
Melaleuca | minutifolia | Melaleuca minutifolia |  | Myrtaceae | Myrtales | Rosidae | Paperbark | MEMI | Shrub or small tree | Busk eller lite tre | Hardwood | Evergreen | Eviggrønn | Moderate | Moderat | 2 | Long | Lang | 5 | 1.524
Melaleuca | nesophila | Melaleuca nesophila |  | Myrtaceae | Myrtales | Rosidae | Pink melaleuca | MENE | Shrub or small tree | Busk eller lite tre | Hardwood | Evergreen | Eviggrønn | Fast | Raskt | 3 | Moderate | Moderat | 25 | 7.62
Melaleuca | parvistaminea | Melaleuca parvistaminea |  | Myrtaceae | Myrtales | Rosidae | Broad-leaved paperbark | MEPA | Tree | Tre | Hardwood | Evergreen | Eviggrønn | Moderate | Moderat | 2 | Short | Kort | 13 | 3.9624
Melaleuca | preissiana | Melaleuca preissiana |  | Myrtaceae | Myrtales | Rosidae | Moonah | MEPR | Shrub or small tree | Busk eller lite tre | Hardwood | Evergreen | Eviggrønn | Moderate | Moderat | 2 | Long | Lang | 9 | 2.7432
Melaleuca | quinquenervia | Melaleuca quinquenervia | Melaleuca leucadendra, Melaleuca leucadendron | Myrtaceae | Myrtales | Rosidae | Punk tree | MEQU | Tree | Tre | Hardwood | Evergreen | Eviggrønn | Moderate | Moderat | 2 | Moderate | Moderat | 35 | 10.668
Melaleuca | squamea | Melaleuca squamea |  | Myrtaceae | Myrtales | Rosidae | Swamp Honey-myrtle | MESQ | Shrub | Busk | Hardwood | Evergreen | Eviggrønn | Moderate | Moderat | 2 | Long | Lang | 3 | 0.9144
Melaleuca | squarrosa | Melaleuca squarrosa |  | Myrtaceae | Myrtales | Rosidae | Scented Paperbark | MESQ1 | Shrub or small tree | Busk eller lite tre | Hardwood | Evergreen | Eviggrønn | Moderate | Moderat | 2 | Long | Lang | 10 | 3.048
Melaleuca | styphelioides | Melaleuca styphelioides |  | Myrtaceae | Myrtales | Rosidae | Prickly-leaved paperbark | MEST | Tree | Tre | Hardwood | Evergreen | Eviggrønn | Fast | Raskt | 3 | Moderate | Moderat | 35 | 10.668
Melaleuca | stypheloidies | Melaleuca stypheloidies |  | Myrtaceae | Myrtales | Rosidae | Melaleuca stypheloidies | MEST1 | Tree | Tre | Hardwood | Evergreen | Eviggrønn | Moderate | Moderat | 2 | Long | Lang | 10 | 3.048
Melanolepis | multiglandulosa | Melanolepis multiglandulosa |  | Euphorbiaceae | Euphorbiales | Rosidae | alom | MEMU10 | Shrub or small tree | Busk eller lite tre | Hardwood | Evergreen | Eviggrønn | [5 empty] | 45 | 13.716
Melastoma | candidum | Melastoma candidum |  | Melastomataceae | Myrtales | Rosidae | Asian melastome | MECA9 | Shrub or small tree | Busk eller lite tre | Hardwood | Evergreen | Eviggrønn | [5 empty] | 17 | 5.1816
Melastoma | malabathricum | Melastoma malabathricum |  | Melastomataceae | Myrtales | Rosidae | Malabar melastome | MEMA | Shrub | Busk | Hardwood | Evergreen | Eviggrønn
Melastoma | sanguineum | Melastoma sanguineum |  | Melastomataceae | Myrtales | Rosidae | Red melastome | MESA3 | Shrub or small tree | Busk eller lite tre | Hardwood | Evergreen | Eviggrønn | [5 empty] | 27 | 8.2296
Melia | azedarach | Melia azedarach | Melia azedarach var. umbraculifera | Meliaceae | Sapindales | Rosidae | Chinaberry | MEAZ | Tree | Tre | Hardwood | Deciduous | Løvfallende | Fast | Raskt | 3 | Moderate | Moderat | 50 | 15.24
Melia | azedarch | Melia azedarch |  | Meliaceae | Sapindales | Rosidae | Rosary Tree | MEAZ1 | Tree | Tre | Hardwood | Deciduous | Løvfallende | Fast | Raskt | 3 | Long | Lang | 12 | 3.6576
Melicoccus | bijugatus | Melicoccus bijugatus | Melicoccus bijuga | Sapindaceae | Sapindales | Rosidae | Spanish lime | MEBI | Tree | Tre | Hardwood | Evergreen | Eviggrønn | Moderate | Moderat | 2 | Long | Lang | 60 | 18.288
Melicoccus | oliviformis | Melicoccus oliviformis |  | Sapindaceae | Sapindales | Rosidae | Cotopri | MEOL | Tree | Tre | Hardwood | Evergreen | Eviggrønn | Moderate | Moderat | 2 | Moderate | Moderat | 65 | 19.812
Melicope | adscendens | Melicope adscendens | Pelea adscendens | Rutaceae | Sapindales | Rosidae | Auwahi melicope | MEAD | Shrub | Busk | Hardwood | Evergreen | Eviggrønn
Melicope | anisata | Melicope anisata | Pelea anisata var. haupuana, Pelea anisata | Rutaceae | Sapindales | Rosidae | Mokihana | MEAN3 | Shrub or small tree | Busk eller lite tre | Hardwood | Evergreen | Eviggrønn
Melicope | balloui | Melicope balloui | Pelea mannii, Pelea balloui, Pelea ukeleteensis, Pelea olowaluensis | Rutaceae | Sapindales | Rosidae | Ballou's melicope | MEBA2 | Shrub or small tree | Busk eller lite tre | Hardwood | Evergreen | Eviggrønn
Melicope | barbigera | Melicope barbigera | Pelea barbigera | Rutaceae | Sapindales | Rosidae | Uahiapele | MEBA3 | Tree | Tre | Hardwood | Evergreen | Eviggrønn | [5 empty] | 25 | 7.62
Melicope | christophersenii | Melicope christophersenii | Pelea kauaensis, Pelea storeyana, Pelea christophersenii | Rutaceae | Sapindales | Rosidae | Waianae range melicope | MECH2 | Shrub or small tree | Busk eller lite tre | Hardwood | Evergreen | Eviggrønn | [5 empty] | 15 | 4.572
Melicope | cinerea | Melicope cinerea | Pelea cinerea var. mauiana, Pelea cinerea var. skottsbergii, Pelea cinerea | Rutaceae | Sapindales | Rosidae | Manena | MECI6 | Shrub or small tree | Busk eller lite tre | Hardwood | Evergreen | Eviggrønn | [5 empty] | 25 | 7.62
Melicope | clusiifolia | Melicope clusiifolia | Pelea pickeringii, Pelea clusiifolia var. dumosa, Pelea clusiifolia var. auriculifolia, Pelea clusiifolia var. crassiloba, Pelea clusiifolia var. cuneata, Pelea clusiifolia ssp. dumosa, Pelea clusiifolia var. fauriei, Pelea clusiifolia ssp. sapotifolia, Pelea clusiifolia var. ecuneata, Pelea clusiifolia ssp. cookeana, Pelea clusiifolia, Pelea pickeringii var. citriodorata, Pelea clusiifolia var. pickeringii | Rutaceae | Sapindales | Rosidae | Kukaemoa | MECL | Shrub or small tree | Busk eller lite tre | Hardwood | Evergreen | Eviggrønn | [5 empty] | 30 | 9.144
Melicope | cruciata | Melicope cruciata | Pelea cruciata | Rutaceae | Sapindales | Rosidae | Pilo 'ula | MECR5 | Tree | Tre | Hardwood | Evergreen | Eviggrønn | [5 empty] | 12 | 3.6576
Melicope | degeneri | Melicope degeneri | Pelea degeneri | Rutaceae | Sapindales | Rosidae | Kokee stream melicope | MEDE6 | Shrub | Busk | Hardwood | Evergreen | Eviggrønn
Melicope | elleryana | Melicope elleryana |  | Rutaceae | Sapindales | Rosidae | Pink Doughwood | MEEL | Tree | Tre | Hardwood | Semi-Evergreen | Eviggrønn | Fast | Raskt | 3 | Long | Lang | 20 | 6.096
Melicope | elliptica | Melicope elliptica | Pelea elliptica, Pelea elliptica var. mauiensis | Rutaceae | Sapindales | Rosidae | Leiohi'iaka | MEEL2 | Tree | Tre | Hardwood | Evergreen | Eviggrønn | [5 empty] | 21 | 6.4008
Melicope | feddei | Melicope feddei | Pelea wainihaensis, Pelea paludosa, Pelea feddei, Pelea gayana | Rutaceae | Sapindales | Rosidae | Hiiaka | MEFE2 | Shrub | Busk | Hardwood | Evergreen | Eviggrønn
Melicope | haleakalae | Melicope haleakalae | Pelea clusiifolia var. minor, Pelea haleakalae | Rutaceae | Sapindales | Rosidae | Haleakala melicope | MEHA7 | Shrub or small tree | Busk eller lite tre | Hardwood | Evergreen | Eviggrønn | [5 empty] | 8 | 2.4384
Melicope | haupuensis | Melicope haupuensis | Pelea haupuensis | Rutaceae | Sapindales | Rosidae | Haupa mountain melicope | MEHA3 | Tree | Tre | Hardwood | Evergreen | Eviggrønn | [5 empty] | 26 | 7.9248
Melicope | hawaiensis | Melicope hawaiensis | Pelea hawaiensis var. pilosa, Pelea hawaiensis var. molokaiana, Pelea hawaiensis var. gaudichaudii, Pelea hawaiensis var. sulfurea, Pelea kilaueaensis, Pelea hawaiensis var. racemiflora, Pelea hawaiensis var. brighamii, Pelea hawaiensis, Pelea hawaiensis var. remyana, Pelea hawaiensis var. rubra | Rutaceae | Sapindales | Rosidae | Mokihana kukae moa | MEHA4 | Shrub or small tree | Busk eller lite tre | Hardwood | Evergreen | Eviggrønn | [5 empty] | 21 | 6.4008
Melicope | hosakae | Melicope hosakae | Pelea hosakae, Melicope honoluluensis, Pelea honoluluensis | Rutaceae | Sapindales | Rosidae | Honolulu melicope | MEHO2 | Shrub | Busk | Hardwood | Evergreen | Eviggrønn
Melicope | kaalaensis | Melicope kaalaensis | Pelea kaalaensis | Rutaceae | Sapindales | Rosidae | Kaala melicope | MEKA2 | Tree | Tre | Hardwood | Evergreen | Eviggrønn | [5 empty] | 15 | 4.572
Melicope | kavaiensis | Melicope kavaiensis | Pelea kavaiensis, Pelea lohiauana, Pelea pluvialis, Pelea recurvata, Melicope lohiauana | Rutaceae | Sapindales | Rosidae | Kauai melicope | MEKA3 | Shrub | Busk | Hardwood | Evergreen | Eviggrønn
Melicope | knudsenii | Melicope knudsenii | Pelea tomentosa, Pelea multiflora, Pelea knudsenii | Rutaceae | Sapindales | Rosidae | Olokele valley melicope | MEKN | Tree | Tre | Hardwood | Evergreen | Eviggrønn | [5 empty] | 24 | 7.3152
Melicope | lydgatei | Melicope lydgatei | Pelea apoda, Pelea descendens, Pelea lydgatei, Pelea parvifolia var. apoda, Pelea parvifolia var. sessilis, Pelea semiternata | Rutaceae | Sapindales | Rosidae | Koolau range melicope | MELY | Shrub | Busk | Hardwood | Evergreen | Eviggrønn
Melicope | macropus | Melicope macropus | Pelea macropus | Rutaceae | Sapindales | Rosidae | Kaholuamanu melicope | MEMA6 | Shrub or small tree | Busk eller lite tre | Hardwood | Evergreen | Eviggrønn
Melicope | makahae | Melicope makahae | Pelea makahae | Rutaceae | Sapindales | Rosidae | Makaha valley melicope | MEMA7 | Shrub or small tree | Busk eller lite tre | Hardwood | Evergreen | Eviggrønn | [5 empty] | 10 | 3.048
Melicope | molokaiensis | Melicope molokaiensis | Pelea foetida, Pelea molokaiensis, Pelea stellata | Rutaceae | Sapindales | Rosidae | Molokai melicope | MEMO6 | Shrub or small tree | Busk eller lite tre | Hardwood | Evergreen | Eviggrønn | [5 empty] | 10 | 3.048
Melicope | mucronulata | Melicope mucronulata | Pelea mucronulata | Rutaceae | Sapindales | Rosidae | Alani | MEMU4 | Tree | Tre | Hardwood | Evergreen | Eviggrønn | [5 empty] | 13 | 3.9624
Melicope | munroi | Melicope munroi | Pelea munroi | Rutaceae | Sapindales | Rosidae | Lanahale | MEMU5 | Vine | Klatreplante | Hardwood | Evergreen | Eviggrønn
Melicope | nealae | Melicope nealae | Pelea nealiae | Rutaceae | Sapindales | Rosidae | Kokee plateau melicope | MENE4 | Shrub | Busk | Hardwood | Evergreen | Eviggrønn
Melicope | oahuensis | Melicope oahuensis | Pelea lucens, Pelea oahuensis | Rutaceae | Sapindales | Rosidae | Oahu melicope | MEOA | Shrub or small tree | Busk eller lite tre | Hardwood | Evergreen | Eviggrønn | [5 empty] | 15 | 4.572
Melicope | obovata | Melicope obovata | Pelea obovata | Rutaceae | Sapindales | Rosidae | Makawao melicope | MEOB4 | Tree | Tre | Hardwood | Evergreen | Eviggrønn
Melicope | orbicularis | Melicope orbicularis | Pelea orbicularis var. tonsa, Pelea orbicularis | Rutaceae | Sapindales | Rosidae | Honokahua melicope | MEOR4 | Tree | Tre | Hardwood | Evergreen | Eviggrønn | [5 empty] | 15 | 4.572
Melicope | ovalis | Melicope ovalis | Pelea ovalis | Rutaceae | Sapindales | Rosidae | Hana melicope | MEOV | Tree | Tre | Hardwood | Evergreen | Eviggrønn | [5 empty] | 16 | 4.8768
Melicope | ovata | Melicope ovata | Pelea ovata, Pelea glabra | Rutaceae | Sapindales | Rosidae | Eggshape melicope | MEOV2 | Shrub or small tree | Busk eller lite tre | Hardwood | Evergreen | Eviggrønn
Melicope | pallida | Melicope pallida | Pelea leveillei, Pelea pallida | Rutaceae | Sapindales | Rosidae | Pale melicope | MEPA6 | Tree | Tre | Hardwood | Evergreen | Eviggrønn | [5 empty] | 26 | 7.9248
Melicope | paniculata | Melicope paniculata | Pelea paniculata | Rutaceae | Sapindales | Rosidae | Lihue melicope | MEPA7 | Tree | Tre | Hardwood | Evergreen | Eviggrønn
Melicope | peduncularis | Melicope peduncularis | Pelea peduncularis var. quadrata, Pelea peduncularis var. niuensis, Pelea paloloensis, Pelea niuensis, Pelea peduncularis var. cordata, Pelea peduncularis var. paloloensis, Pelea peduncularis var. ternifolia, Pelea wawraeana var. tenuifolia, Pelea peduncularis, Pelea waimeaensis, Pelea peduncularis var. pauciflora, Pelea peduncularis var. nummularia | Rutaceae | Sapindales | Rosidae | Boxfruit alani | MEPE9 | Shrub or small tree | Busk eller lite tre | Hardwood | Evergreen | Eviggrønn | [5 empty] | 8 | 2.4384
Melicope | pseudoanisata | Melicope pseudoanisata | Pelea pseudoanisata var. oblanceolata, Pelea pseudoanisata, Pelea cauliflora, Pelea puauluensis, Melicope puauluensis | Rutaceae | Sapindales | Rosidae | Kohala summit melicope | MEPS | Shrub or small tree | Busk eller lite tre | Hardwood | Evergreen | Eviggrønn | [5 empty] | 15 | 4.572
Melicope | puberula | Melicope puberula | Pelea puberula | Rutaceae | Sapindales | Rosidae | Hairy melicope | MEPU4 | Shrub or small tree | Busk eller lite tre | Hardwood | Evergreen | Eviggrønn | [5 empty] | 21 | 6.4008
Melicope | quadrangularis | Melicope quadrangularis | Pelea quadrangularis | Rutaceae | Sapindales | Rosidae | Fourangle melicope | MEQU3 | Shrub or small tree | Busk eller lite tre | Hardwood | Evergreen | Eviggrønn
Melicope | radiata | Melicope radiata | Pelea lanceolata, Pelea radiata, Pelea punaensis, Pelea scandens | Rutaceae | Sapindales | Rosidae | Kapu melicope | MERA2 | Shrub or small tree | Busk eller lite tre | Hardwood | Evergreen | Eviggrønn | [5 empty] | 13 | 3.9624
Melicope | reflexa | Melicope reflexa | Pelea reflexa | Rutaceae | Sapindales | Rosidae | Lava melicope | MERE3 | Shrub | Busk | Hardwood | Evergreen | Eviggrønn
Melicope | rotundifolia | Melicope rotundifolia | Pelea rotundifolia | Rutaceae | Sapindales | Rosidae | Roundleaf melicope | MERO3 | Shrub or small tree | Busk eller lite tre | Hardwood | Evergreen | Eviggrønn | [5 empty] | 20 | 6.096
Melicope | saint-johnii | Melicope saint-johnii | Pelea saint-johnii, Pelea elongata, Pelea saint-johnii var. elongata | Rutaceae | Sapindales | Rosidae | St. john's melicope | MESA4 | Tree | Tre | Hardwood | Evergreen | Eviggrønn | [5 empty] | 15 | 4.572
Melicope | sandwicensis | Melicope sandwicensis | Pelea sandwicensis, Melicope cinereops, Pelea cinereops | Rutaceae | Sapindales | Rosidae | Mt. kaala melicope | MESA5 | Shrub or small tree | Busk eller lite tre | Hardwood | Evergreen | Eviggrønn | [5 empty] | 21 | 6.4008
Melicope | volcanica | Melicope volcanica | Pelea grandifolia var. ovalifolia, Pelea volcanica, Pelea grandifolia var. terminalis, Pelea anapanapaensis, Pelea grandifolia, Pelea grandifolia var. lianoides, Pelea kipahuluensis, Pelea volcanica var. kohalae, Pelea oblongifolia, Pelea grandifolia var. hualalaiensis, Pelea ahiaensis, Pelea manukaensis, Pelea oblongifolia var. manukaensis, Pelea grandifolia var. montana | Rutaceae | Sapindales | Rosidae | Volcanic melicope | MEVO | Tree | Tre | Hardwood | Evergreen | Eviggrønn | [5 empty] | 23 | 7.0104
Melicope | waialealae | Melicope waialealae | Pelea waialealae var. latior, Pelea waialealae, Pelea waialealae var. pubescens | Rutaceae | Sapindales | Rosidae | Alani wai | MEWA2 | Shrub or small tree | Busk eller lite tre | Hardwood | Evergreen | Eviggrønn | [5 empty] | 6 | 1.8288
Melicope | wailauensis | Melicope wailauensis | Pelea wailauensis | Rutaceae | Sapindales | Rosidae | Wailau valley melicope | MEWA3 | Shrub | Busk | Hardwood | Evergreen | Eviggrønn
Melicope | wawraeana | Melicope wawraeana | Pelea waipioensis, Melicope lakae, Pelea wawraeana, Pelea hiiakae, Melicope hiiakae, Pelea lakae, Pelea wawraeana var. pubens, Pelea wahiawaensis | Rutaceae | Sapindales | Rosidae | Monoa melicope | MEWA4 | Tree | Tre | Hardwood | Evergreen | Eviggrønn | [5 empty] | 15 | 4.572
Melicope | zahlbruckneri | Melicope zahlbruckneri | Pelea zahlbruckneri | Rutaceae | Sapindales | Rosidae | Kipuka piaula | MEZA | Tree | Tre | Hardwood | Evergreen | Eviggrønn | [5 empty] | 40 | 12.192
Melicytus | samoensis | Melicytus samoensis |  | Violaceae | Violales | Dilleniidae | samoensis | MESA9 | Shrub or small tree | Busk eller lite tre | Hardwood | Deciduous | Løvfallende
Meliosma | alba | Meliosma alba |  | Sabiaceae | Ranunculales | Magnoliidae | Meliosma alba | MEAL1 | Tree | Tre | Hardwood | Deciduous | Løvfallende | [5 empty] | 40 | 12.192
Meliosma | herbertii | Meliosma herbertii |  | Sabiaceae | Ranunculales | Magnoliidae | Aguacatillo | MEHE | Tree | Tre | Hardwood | Deciduous | Løvfallende | [5 empty] | 60 | 18.288
Meliosma | obtusifolia | Meliosma obtusifolia |  | Sabiaceae | Ranunculales | Magnoliidae | Cacaillo | MEOB2 | Tree | Tre | Hardwood | Deciduous | Løvfallende | [5 empty] | 65 | 19.812
Melochia | tomentosa | Melochia tomentosa |  | Sterculiaceae | Malvales | Dilleniidae | teabush | METO4 | Shrub | Busk | Hardwood | Evergreen | Eviggrønn | [5 empty] | 5 | 1.524
Melochia | umbellata | Melochia umbellata | Melochia indica | Sterculiaceae | Malvales | Dilleniidae | Hierba del soldado | MEUM3 | Shrub or small tree | Busk eller lite tre | Hardwood | Deciduous | Løvfallende | Fast | Raskt | 3 |  |  | 50 | 15.24
Menodora | spinescens | Menodora spinescens | Menodora spinescens var. mohavensis | Oleaceae | Scrophulariales | Asteridae | Spiny menodora | MESP2 | Shrub | Busk | Hardwood | Deciduous | Løvfallende
Menziesia | ferruginea | Menziesia ferruginea | Menziesia ferruginea ssp. glabella, Menziesia ferruginea var. glabella, Menziesia glabella | Ericaceae | Ericales | Dilleniidae | Rusty menziesia | MEFE | Shrub | Busk | Hardwood | Deciduous | Løvfallende
Menziesia | pilosa | Menziesia pilosa |  | Ericaceae | Ericales | Dilleniidae | Minniebush | MEPI2 | Shrub | Busk | Hardwood | Deciduous | Løvfallende
Meriania | glabra | Meriania glabra |  | Melastomataceae | Myrtales | Rosidae | Meriania glabra | MEGL3 | Tree | Tre | Hardwood | Evergreen | Eviggrønn
Merrilliodendron | megacarpum | Merrilliodendron megacarpum |  | Icacinaceae | Celastrales | Rosidae | faniok | MEME12 | Tree | Tre | Hardwood | Deciduous | Løvfallende
Meryta | macrophylla | Meryta macrophylla |  | Araliaceae | Apiales | Rosidae | fagufagu | MEMA16 | Shrub or small tree | Busk eller lite tre | Hardwood | Evergreen | Eviggrønn
Meryta | senfftiana | Meryta senfftiana |  | Araliaceae | Apiales | Rosidae | omechidel | MESE11 | Shrub or small tree | Busk eller lite tre | Hardwood | Evergreen | Eviggrønn
Meryta | sinclairii | Meryta sinclairii |  | Araliaceae | Apiales | Rosidae | Puka | MESI | Tree | Tre | Hardwood | Evergreen | Eviggrønn | Fast | Raskt | 3 | Long | Lang | 8 | 2.4384
Mespilus | canescens | Mespilus canescens |  | Rosaceae | Rosales | Rosidae | Stern's medlar | MECA10 | Shrub | Busk | Hardwood | Deciduous | Løvfallende
Mespilus | germanica | Mespilus germanica |  | Rosaceae | Rosales | Rosidae | European medlar | MEGE | Tree | Tre | Hardwood | Deciduous | Løvfallende |  |  |  | Long | Lang | 20 | 6.096
Metasequoia | glyptostroboides | Metasequoia glyptostroboides |  | Taxodiaceae | Pinales | Pinopsida | Dawn redwood | MEGL | Tree | Tre | Picea | Deciduous | Løvfallende | Fast | Raskt | 3 | Long | Lang | 100 | 30.48
Metopium | toxiferum | Metopium toxiferum | Amyris toxifera | Anacardiaceae | Sapindales | Rosidae | Florida poisontree | METO | Shrub | Busk | Hardwood | Evergreen | Eviggrønn | Moderate | Moderat | 2 |  |  | 48 | 14.6304
Metrodorea | nigra | Metrodorea nigra |  | Rutaceae | Sapindales | Rosidae | Carrapateira | MENI | Tree | Tre | Hardwood | Evergreen | Eviggrønn
Metrosideros | excelsa | Metrosideros excelsa |  | Myrtaceae | Myrtales | Rosidae | New zealand chrstmas tree | MEEX | Tree | Tre | Hardwood | Evergreen | Eviggrønn | [5 empty] | 65 | 19.812
Metrosideros | kermadecensis | Metrosideros kermadecensis |  | Myrtaceae | Myrtales | Rosidae | Kermadec pohutakawa | MEKE | Tree | Tre | Hardwood | Evergreen | Eviggrønn | Moderate | Moderat | 2 | Moderate | Moderat | 50 | 15.24
Metrosideros | macropus | Metrosideros macropus |  | Myrtaceae | Myrtales | Rosidae | 'ohi'a | MEMA4 | Tree | Tre | Hardwood | Evergreen | Eviggrønn | Moderate | Moderat | 2 |  |  | 65 | 19.812
Metrosideros | polymorpha | Metrosideros polymorpha | Metrosideros collina | Myrtaceae | Myrtales | Rosidae | 'ohi'a lehua | MEPO5 | Shrub or small tree | Busk eller lite tre | Hardwood | Evergreen | Eviggrønn | Slow | Lavt | 1 | Moderate | Moderat | 65 | 19.812
Metrosideros | robusta | Metrosideros robusta |  | Myrtaceae | Myrtales | Rosidae | Northern Rata | MERO | Tree | Tre | Hardwood | Evergreen | Eviggrønn | Moderate | Moderat | 2 | Long | Lang | 25 | 7.62
Metrosideros | rugosa | Metrosideros rugosa |  | Myrtaceae | Myrtales | Rosidae | Lehua papa | MERU2 | Shrub or small tree | Busk eller lite tre | Hardwood | Evergreen | Eviggrønn | Moderate | Moderat | 2 |  |  | 65 | 19.812
Metrosideros | tremuloides | Metrosideros tremuloides |  | Myrtaceae | Myrtales | Rosidae | Lehua 'ahihi | METR5 | Shrub or small tree | Busk eller lite tre | Hardwood | Evergreen | Eviggrønn | Moderate | Moderat | 2 |  |  | 65 | 19.812
Metrosideros | waialealae | Metrosideros waialealae |  | Myrtaceae | Myrtales | Rosidae | Kauai bottlebrush | MEWA | Shrub or small tree | Busk eller lite tre | Hardwood | Evergreen | Eviggrønn | Moderate | Moderat | 2 |  |  | 65 | 19.812
Metroxylon | amicarum | Metroxylon amicarum |  | Arecaceae | Arecales | Arecidae | ivory-nut palm | MEAM4 | Palm | Palme | Palm | Evergreen | Eviggrønn | [5 empty] | 66 | 20.1168
Metroxylon | sagu | Metroxylon sagu |  | Arecaceae | Arecales | Arecidae | true sago palm | MESA7 | Palm | Palme | Palm | Evergreen | Eviggrønn | [5 empty] | 80 | 24.384
Metternichia | princeps | Metternichia princeps |  | Solanaceae | Solanales | Asteridae | Metternichia princeps | MEPR1 | Tree | Tre | Hardwood | Evergreen | Eviggrønn
Michelia | alba | Michelia alba |  | Magnoliaceae | Magnoliales | Magnoliidae | White jade orchid tree | MIAL1 | Tree | Tre | Hardwood | Evergreen | Eviggrønn
Michelia | champaca | Michelia champaca |  | Magnoliaceae | Magnoliales | Magnoliidae | Michelia champaca | MICH | Tree | Tre | Hardwood | Evergreen | Eviggrønn | Moderate | Moderat | 2 | Long | Lang | 165 | 50.292
Michelia | chapensis | Michelia chapensis |  | Magnoliaceae | Magnoliales | Magnoliidae | Michelia chapensis | MICH1 | Tree | Tre | Hardwood | Evergreen | Eviggrønn
Michelia | doltsopa | Michelia doltsopa |  | Magnoliaceae | Magnoliales | Magnoliidae | Michelia | MIDO | Shrub or small tree | Busk eller lite tre | Hardwood | Evergreen | Eviggrønn
Michelia | figo | Michelia figo |  | Magnoliaceae | Magnoliales | Magnoliidae | Banana shrub | MIFI | Shrub | Busk | Hardwood | Evergreen | Eviggrønn | Moderate | Moderat | 2 |  |  | 16 | 4.8768
Michelia | formosana | Michelia formosana |  | Magnoliaceae | Magnoliales | Magnoliidae | Michelia formosana | MIFO1 | Tree | Tre | Hardwood | Evergreen | Eviggrønn | Moderate | Moderat | 2 | Moderate | Moderat
Michelia | macclurei | Michelia macclurei |  | Magnoliaceae | Magnoliales | Magnoliidae | McClure's michelia | MIMA | Tree | Tre | Hardwood | Evergreen | Eviggrønn
Michelia | maudiae | Michelia maudiae |  | Magnoliaceae | Magnoliales | Magnoliidae | Maud's michelia | MIMA1 | Tree | Tre | Hardwood | Evergreen | Eviggrønn
Miconia | affinis | Miconia affinis | Miconia microcarpa | Melastomataceae | Myrtales | Rosidae | Saquiyac | MIAF | Shrub or small tree | Busk eller lite tre | Hardwood | Evergreen | Eviggrønn
Miconia | albicans | Miconia albicans |  | Melastomataceae | Myrtales | Rosidae | Whiteback | MIAL | Tree | Tre | Hardwood | Evergreen | Eviggrønn
Miconia | calvescens | Miconia calvescens |  | Melastomataceae | Myrtales | Rosidae | Velvet tree | MICA20 | Shrub | Busk | Hardwood | Evergreen | Eviggrønn
Miconia | caudata | Miconia caudata |  | Melastomataceae | Myrtales | Rosidae | Miconia caudata | MICA1 | Tree | Tre | Hardwood | Semi-Evergreen | Eviggrønn | Fast | Raskt | 3 | Short | Kort | 39 | 11.8872
Miconia | cinnamomifolia | Miconia cinnamomifolia |  | Melastomataceae | Myrtales | Rosidae | jacatirao | MICI | Tree | Tre | Hardwood | Evergreen | Eviggrønn
Miconia | dodecandra | Miconia dodecandra |  | Melastomataceae | Myrtales | Rosidae | Miconia dodecandra | MIDO2 | Tree | Tre | Hardwood | Evergreen | Eviggrønn
Miconia | foveolata | Miconia foveolata |  | Melastomataceae | Myrtales | Rosidae | Puerto rico johnnyberry | MIFO | Shrub or small tree | Busk eller lite tre | Hardwood | Evergreen | Eviggrønn
Miconia | impetiolaris | Miconia impetiolaris | Melastoma impetiolare | Melastomataceae | Myrtales | Rosidae | Camasey de costilla | MIIM | Shrub or small tree | Busk eller lite tre | Hardwood | Evergreen | Eviggrønn | Slow | Lavt | 1 | Short | Kort | 8 | 2.4384
Miconia | laevigata | Miconia laevigata | Melastoma laevigatum, Miconia virescens | Melastomataceae | Myrtales | Rosidae | Smooth johnnyberry | MILA8 | Shrub or small tree | Busk eller lite tre | Hardwood | Evergreen | Eviggrønn | [5 empty] | 25 | 7.62
Miconia | lanata | Miconia lanata | Clidemia lanata | Melastomataceae | Myrtales | Rosidae | Hairy johnnyberry | MILA10 | Shrub or small tree | Busk eller lite tre | Hardwood | Evergreen | Eviggrønn
Miconia | mirabilis | Miconia mirabilis | Tamonea guianensis | Melastomataceae | Myrtales | Rosidae | Camasey cuatrocanales | MIMI3 | Shrub or small tree | Busk eller lite tre | Hardwood | Evergreen | Eviggrønn
Miconia | pachyphylla | Miconia pachyphylla |  | Melastomataceae | Myrtales | Rosidae | Camasey racimoso | MIPA7 | Shrub or small tree | Busk eller lite tre | Hardwood | Evergreen | Eviggrønn
Miconia | prasina | Miconia prasina | Melastoma prasinum | Melastomataceae | Myrtales | Rosidae | Granadillo bobo | MIPR3 | Shrub or small tree | Busk eller lite tre | Hardwood | Evergreen | Eviggrønn | Fast | Raskt | 3 | Short | Kort | 20 | 6.096
Miconia | punctata | Miconia punctata | Melastoma punctatum | Melastomataceae | Myrtales | Rosidae | Auquey | MIPU9 | Shrub or small tree | Busk eller lite tre | Hardwood | Evergreen | Eviggrønn
Miconia | pusilliflora | Miconia pusilliflora |  | Melastomataceae | Myrtales | Rosidae | Fruto-de-saira | MIPU | Tree | Tre | Hardwood | Evergreen | Eviggrønn
Miconia | pycnoneura | Miconia pycnoneura |  | Melastomataceae | Myrtales | Rosidae | Ridge johnnyberry | MIPY2 | Shrub or small tree | Busk eller lite tre | Hardwood | Evergreen | Eviggrønn
Miconia | racemosa | Miconia racemosa |  | Melastomataceae | Myrtales | Rosidae | Camasey de felpa | MIRA2 | Shrub or small tree | Busk eller lite tre | Hardwood | Evergreen | Eviggrønn | Moderate | Moderat | 2 | Short | Kort | 10 | 3.048
Miconia | rubiginosa | Miconia rubiginosa |  | Melastomataceae | Myrtales | Rosidae | Peralejo | MIRU4 | Shrub or small tree | Busk eller lite tre | Hardwood | Evergreen | Eviggrønn
Miconia | serrulata | Miconia serrulata | Diplochita serrulata, Tamonea macrophylla | Melastomataceae | Myrtales | Rosidae | Jau jau | MISE2 | Shrub or small tree | Busk eller lite tre | Hardwood | Evergreen | Eviggrønn | [5 empty] | 20 | 6.096
Miconia | sintenisii | Miconia sintenisii |  | Melastomataceae | Myrtales | Rosidae | Mountain johnnyberry | MISI2 | Shrub or small tree | Busk eller lite tre | Hardwood | Evergreen | Eviggrønn
Miconia | splendens | Miconia splendens |  | Melastomataceae | Myrtales | Rosidae | White-flower johnnyberry | MISP6 | Shrub | Busk | Hardwood | Evergreen | Eviggrønn
Miconia | subcorymbosa | Miconia subcorymbosa |  | Melastomataceae | Myrtales | Rosidae | Forest johnny berry | MISU3 | Shrub or small tree | Busk eller lite tre | Hardwood | Evergreen | Eviggrønn
Miconia | tetrandra | Miconia tetrandra | Melastoma tetrandrum | Melastomataceae | Myrtales | Rosidae | Rajador | MITE4 | Shrub or small tree | Busk eller lite tre | Hardwood | Evergreen | Eviggrønn
Miconia | tetrastoma | Miconia tetrastoma |  | Melastomataceae | Myrtales | Rosidae | Graceful johnny berry | MITE5 | Vine | Klatreplante | Hardwood | Evergreen | Eviggrønn
Miconia | theaezans | Miconia theaezans |  | Melastomataceae | Myrtales | Rosidae | Stalk-flower johnnyberry | MITH4 | Shrub | Busk | Hardwood | Evergreen | Eviggrønn
Miconia | thomasiana | Miconia thomasiana |  | Melastomataceae | Myrtales | Rosidae | Camasey tomaso | MITH | Shrub or small tree | Busk eller lite tre | Hardwood | Evergreen | Eviggrønn | [5 empty] | 15 | 4.572
Microcos | nervosa | Microcos nervosa |  | Tiliaceae | Malvales | Dilleniidae | Microcos | MINE | Shrub or small tree | Busk eller lite tre | Hardwood | Evergreen | Eviggrønn
Micropholis | crassipedicellata | Micropholis crassipedicellata |  | Sapotaceae | Ebenales | Dilleniidae | Micropholis crassipedice | MICR | Tree | Tre | Hardwood | Evergreen | Eviggrønn
Micropholis | garciniifolia | Micropholis garciniifolia |  | Sapotaceae | Ebenales | Dilleniidae | Caimitillo verde | MIGA | Shrub or small tree | Busk eller lite tre | Hardwood | Evergreen | Eviggrønn
Micropholis | guyanensis | Micropholis guyanensis | Micropholis chrysophylloides, Micropholis curvata | Sapotaceae | Ebenales | Dilleniidae | Wild balata | MIGU2 | Tree | Tre | Hardwood | Deciduous | Løvfallende
Millettia | pinnata | Millettia pinnata |  | Fabaceae | Fabales | Rosidae | Indian Beech | MIPI1 | Tree | Tre | Hardwood | Deciduous | Løvfallende | Fast | Raskt | 3 | Long | Lang | 10 | 3.048
Mimosa | aculeaticarpa | Mimosa aculeaticarpa |  | Fabaceae | Fabales | Rosidae | Catclaw mimosa | MIAC3 | Shrub or small tree | Busk eller lite tre | Hardwood | Deciduous | Løvfallende | [5 empty] | 8 | 2.4384
Mimosa | arenosa | Mimosa arenosa | Acacia arenosa | Fabaceae | Fabales | Rosidae | Elegant mimosa | MIAR4 | Shrub or small tree | Busk eller lite tre | Hardwood | Deciduous | Løvfallende | Fast | Raskt | 3 |  |  | 17 | 5.1816
Mimosa | artemisiana | Mimosa artemisiana |  | Fabaceae | Fabales | Rosidae | roseira | MIAR | Tree | Tre | Hardwood | Evergreen | Eviggrønn
Mimosa | asperata | Mimosa asperata | Mimosa pigra var. berlandieri | Fabaceae | Fabales | Rosidae | Puerto rico briar | MIAS3 | Shrub | Busk | Hardwood | Deciduous | Løvfallende
Mimosa | benthamii | Mimosa benthamii |  | Fabaceae | Fabales | Rosidae | Mimosa benthamii | MIBE | Shrub or small tree | Busk eller lite tre | Palm | Evergreen | Eviggrønn | Moderate | Moderat | 2 |  |  | 6 | 1.8288
Mimosa | bimucronata | Mimosa bimucronata |  | Fabaceae | Fabales | Rosidae | Marica | MIBI | Shrub or small tree | Busk eller lite tre | Hardwood | Deciduous | Løvfallende
Mimosa | borealis | Mimosa borealis |  | Fabaceae | Fabales | Rosidae | Fragrant mimosa | MIBO2 | Shrub | Busk | Hardwood | Deciduous | Løvfallende
Mimosa | caesalpiniifolia | Mimosa caesalpiniifolia |  | Fabaceae | Fabales | Rosidae | sabia | MICA | Tree | Tre | Hardwood | Evergreen | Eviggrønn
Mimosa | ceratonia | Mimosa ceratonia |  | Fabaceae | Fabales | Rosidae | Black ambret | MICE | Vine | Klatreplante | Hardwood | Deciduous | Løvfallende
Mimosa | diplotricha | Mimosa diplotricha | Mimosa invisa | Fabaceae | Fabales | Rosidae | Giant false sensitive | MIDI8 | Vine | Klatreplante | Hardwood | Deciduous | Løvfallende
Mimosa | dysocarpa | Mimosa dysocarpa | Mimosa dysocarpa var. wrightii | Fabaceae | Fabales | Rosidae | Velvetpod mimosa | MIDY | Shrub | Busk | Hardwood | Deciduous | Løvfallende
Mimosa | emoryana | Mimosa emoryana |  | Fabaceae | Fabales | Rosidae | Emory's mimosa | MIEM | Shrub | Busk | Hardwood | Deciduous | Løvfallende
Mimosa | grahamii | Mimosa grahamii | Mimosa grahamii var. lemmonii | Fabaceae | Fabales | Rosidae | Graham's mimosa | MIGR2 | Shrub | Busk | Hardwood | Deciduous | Løvfallende
Mimosa | laxiflora | Mimosa laxiflora |  | Fabaceae | Fabales | Rosidae | Arizona mimosa | MILA2 | Shrub | Busk | Hardwood | Deciduous | Løvfallende
Mimosa | monancistra | Mimosa monancistra |  | Fabaceae | Fabales | Rosidae | Catclaw | MIMO | Shrub | Busk | Hardwood | Deciduous | Løvfallende | [5 empty] | 3 | 0.9144
Mimosa | pellita | Mimosa pellita |  | Fabaceae | Fabales | Rosidae | Lollipop mimosa | MIPE2 | Shrub | Busk | Hardwood | Deciduous | Løvfallende
Mimosa | pigra | Mimosa pigra |  | Fabaceae | Fabales | Rosidae | Black mimosa | MIPI | Shrub | Busk | Hardwood | Deciduous | Løvfallende
Mimosa | texana | Mimosa texana | Mimosopsis wherryana, Mimosa wherryana, Mimosa biuncifera var. lindheimeri, Mimosa borealis var. texana | Fabaceae | Fabales | Rosidae | Texas mimosa | MITE6 | Shrub | Busk | Hardwood | Deciduous | Løvfallende
Mimosa | turneri | Mimosa turneri | Mimosa zygophylla | Fabaceae | Fabales | Rosidae | Desert mimosa | MITU | Shrub | Busk | Hardwood | Deciduous | Løvfallende
Mimusops | caffra | Mimusops caffra |  | Sapotaceae | Ebenales | Dilleniidae | Red milkwood | MICA21 | Shrub or small tree | Busk eller lite tre | Hardwood | Evergreen | Eviggrønn
Mimusops | elengi | Mimusops elengi |  | Sapotaceae | Ebenales | Dilleniidae | Mimusop | MIEL | Tree | Tre | Hardwood | Evergreen | Eviggrønn | Moderate | Moderat | 2 | Long | Lang | 15 | 4.572
Mitracarpus | portoricensis | Mitracarpus portoricensis | Mitracarpus frigidus var. portoricensis | Rubiaceae | Rubiales | Asteridae | Puerto rico girdlepod | MIPO4 | Shrub | Busk | Hardwood | Evergreen | Eviggrønn
Mollinedia | hilarii | Mollinedia hilarii |  | Monimiaceae | Laurales | Magnoliidae | Mollinedia hilarii | MOHI2 | Tree | Tre | Hardwood | Evergreen | Eviggrønn
Mollinedia | schottiana | Mollinedia schottiana |  | Monimiaceae | Laurales | Magnoliidae | Perkins pepper tree | MOSC2 | Tree | Tre | Hardwood | Evergreen | Eviggrønn
Mollinedia | widgrenii | Mollinedia widgrenii |  | Monimiaceae | Laurales | Magnoliidae | Mollinedia widgrenii | MOWI | Tree | Tre | Hardwood | Evergreen | Eviggrønn
Monodora | myristica | Monodora myristica |  | Annonaceae | Magnoliales | Magnoliidae | calabash nutmeg | MOMY | Tree | Tre | Hardwood | Evergreen | Eviggrønn | [5 empty] | 100 | 30.48
Monotoca | elliptica | Monotoca elliptica |  | Ericaceae | Ericales | Dilleniidae | Tree Broom-heath | MOEL | Shrub or small tree | Busk eller lite tre | Hardwood | Evergreen | Eviggrønn | Moderate | Moderat | 2 | Moderate | Moderat | 16 | 4.8768
Montanoa | arborescens | Montanoa arborescens |  | Asteraceae | Asterales | Asteridae | Daisy tree | MOAR | Shrub or small tree | Busk eller lite tre | Hardwood | Evergreen | Eviggrønn | Moderate | Moderat | 2 | Moderate | Moderat | 20 | 6.096
Montanoa | hibiscifolia | Montanoa hibiscifolia | Montagnaea hibiscifolia | Asteraceae | Asterales | Asteridae | Treedaisy | MOHI | Shrub or small tree | Busk eller lite tre | Hardwood | Deciduous | Løvfallende | [5 empty] | 12 | 3.6576
Montrichardia | arborescens | Montrichardia arborescens |  | Araceae | Arales | Arecidae | Yautia madera | MOAR3 | Shrub | Busk | Palm | Evergreen | Eviggrønn
Morella | californica | Morella californica | Myrica californica | Myricaceae | Myricales | Hamamelidae | Pacific bayberry | MYCA | Shrub | Busk | Hardwood | Evergreen | Eviggrønn
Morella | caroliniensis | Morella caroliniensis | Myrica heterophylla, Myrica caroliniensis, Myrica heterophylla var. curtissii, Cerothamnus caroliniensis | Myricaceae | Myricales | Hamamelidae | Evergreen bayberry | MYHE | Shrub | Busk | Hardwood | Deciduous | Løvfallende
Morella | cerifera | Morella cerifera | Cerothamnus pumilus, Cerothamnus ceriferus, Myrica cerifera, Myrica pusilla, Myrica cerifera var. pumila | Myricaceae | Myricales | Hamamelidae | Southern bayberry | MYCE | Shrub | Busk | Hardwood | Evergreen | Eviggrønn
Morella | faya | Morella faya | Myrica faya | Myricaceae | Myricales | Hamamelidae | Firetree | MOFA | Shrub or small tree | Busk eller lite tre | Hardwood | Evergreen | Eviggrønn | Fast | Raskt | 3 |  |  | 27 | 8.2296
Morella | holdridgeana | Morella holdridgeana | Myrica holdridgeana | Myricaceae | Myricales | Hamamelidae | Palo de cera | MOHO3 | Shrub or small tree | Busk eller lite tre | Hardwood | Deciduous | Løvfallende
Morella | inodora | Morella inodora | Cerothamnus inodorus, Myrica inodora | Myricaceae | Myricales | Hamamelidae | Scentless bayberry | MOIN | Shrub or small tree | Busk eller lite tre | Hardwood | Evergreen | Eviggrønn | Moderate | Moderat | 2 | Moderate | Moderat | 23 | 7.0104
Morella | x macfarlanei | Morella x macfarlanei | Myrica x macfarlanei | Myricaceae | Myricales | Hamamelidae | Morella x macfarlanei | MOMA6 | Tree | Tre | Hardwood | Deciduous | Løvfallende
Morella | pensylvanica | Morella pensylvanica | Myrica pensylvanica | Myricaceae | Myricales | Hamamelidae | Bayberry | MYPE | Shrub | Busk | Hardwood | Deciduous | Løvfallende
Morinda | citrifolia | Morinda citrifolia |  | Rubiaceae | Rubiales | Asteridae | Indian mulberry | MOCI3 | Shrub or small tree | Busk eller lite tre | Hardwood | Evergreen | Eviggrønn | Moderate | Moderat | 2 | Long | Lang | 20 | 6.096
Morinda | trimera | Morinda trimera | Morinda sandwicensis | Rubiaceae | Rubiales | Asteridae | Noni kuahiwi | MOTR | Shrub or small tree | Busk eller lite tre | Hardwood | Deciduous | Løvfallende | Moderate | Moderat | 2 |  |  | 31 | 9.4488
Moringa | oleifera | Moringa oleifera | Moringa moringa, Moringa pterygosperma | Moringaceae | Capparales | Dilleniidae | Horseradishtree | MOOL | Shrub or small tree | Busk eller lite tre | Hardwood | Deciduous | Løvfallende | Fast | Raskt | 3 | Long | Lang | 36 | 10.9728
Moringa | stenopetala | Moringa stenopetala |  | Moringaceae | Capparales | Dilleniidae | Cabbage-tree | MOST | Tree | Tre | Hardwood | Deciduous | Løvfallende | [5 empty] | 39 | 11.8872
Morisonia | americana | Morisonia americana |  | Capparaceae | Capparales | Dilleniidae | Ratapple | MOAM | Shrub or small tree | Busk eller lite tre | Hardwood | Evergreen | Eviggrønn
Mortonia | greggii | Mortonia greggii |  | Celastraceae | Celastrales | Rosidae | Gregg's saddlebush | MOGR2 | Shrub | Busk | Hardwood | Evergreen | Eviggrønn
Mortonia | scabrella | Mortonia scabrella |  | Celastraceae | Celastrales | Rosidae | Sandpaper saddlebush | MOSC | Shrub | Busk | Hardwood | Evergreen | Eviggrønn
Mortonia | sempervirens | Mortonia sempervirens |  | Celastraceae | Celastrales | Rosidae | Rio Grande saddlebrush | MOSE | Shrub | Busk | Hardwood | Evergreen | Eviggrønn
Mortonia | utahensis | Mortonia utahensis | Mortonia scabrella var. utahensis | Celastraceae | Celastrales | Rosidae | Utah mortonia | MOUT | Shrub | Busk | Hardwood | Evergreen | Eviggrønn
Morus | alba | Morus alba | Morus alba var. tatarica, Morus tatarica | Moraceae | Urticales | Hamamelidae | White mulberry | MOAL | Tree | Tre | Hardwood | Deciduous | Løvfallende | Moderate | Moderat | 2 | Moderate | Moderat | 50 | 15.24
Morus | alba 'Pendula' | Morus alba 'Pendula' |  | Moraceae | Urticales | Hamamelidae | Weeping white mullberry | MOALPE | Shrub or small tree | Busk eller lite tre | Hardwood | Deciduous | Løvfallende | Moderate | Moderat | 2 | Long | Lang | 26 | 7.9248
Morus | bombycis | Morus bombycis | Morus australis | Moraceae | Urticales | Hamamelidae | Satin mulberry | MOBO | Tree | Tre | Hardwood | Deciduous | Løvfallende | [5 empty] | 40 | 12.192
Morus | celtidifolia | Morus celtidifolia |  | Moraceae | Urticales | Hamamelidae | Texas mulberry | MOCE | Tree | Tre | Hardwood | Deciduous | Løvfallende | Fast | Raskt | 3 |  |  | 10 | 3.048
Morus | microphylla | Morus microphylla | Morus confinis, Morus radulina, Morus crataegifolia, Morus grisea | Moraceae | Urticales | Hamamelidae | Smallleaf mulbery | MOMI | Shrub | Busk | Hardwood | Deciduous | Løvfallende | Fast | Raskt | 3 |  |  | 58 | 17.6784
Morus | nigra | Morus nigra |  | Moraceae | Urticales | Hamamelidae | Black mulberry | MONI | Tree | Tre | Hardwood | Deciduous | Løvfallende | Fast | Raskt | 3 | Moderate | Moderat | 33 | 10.0584
Morus | platanifolia | Morus platanifolia |  | Moraceae | Urticales | Hamamelidae | Parasol mullberry | MOPL | Tree | Tre | Hardwood | Deciduous | Løvfallende | Moderate | Moderat | 2 | Long | Lang | 34 | 10.3632
Morus | rubra | Morus rubra |  | Moraceae | Urticales | Hamamelidae | Red mulberry | MORU | Tree | Tre | Hardwood | Deciduous | Løvfallende | Moderate | Moderat | 2 | Moderate | Moderat | 50 | 15.24
Mouriri | domingensis | Mouriri domingensis |  | Melastomataceae | Myrtales | Rosidae | Murta | MODO2 | Shrub or small tree | Busk eller lite tre | Hardwood | Evergreen | Eviggrønn | [5 empty] | 55 | 16.764
Mouriri | helleri | Mouriri helleri |  | Melastomataceae | Myrtales | Rosidae | Mameyuelo | MOHE | Shrub or small tree | Busk eller lite tre | Hardwood | Evergreen | Eviggrønn
Muehlenbeckia | axillaris | Muehlenbeckia axillaris |  | Polygonaceae | Polygonales | Caryophyllidae | Sprawling wirevine | MUAX2 | Shrub | Busk | Hardwood | Deciduous | Løvfallende
Munroidendron | racemosum | Munroidendron racemosum | Munroidendron racemosum var. macdanielsii, Munroidendron racemosum var. forbesii | Araliaceae | Apiales | Rosidae | False 'ohe | MURA3 | Tree | Tre | Hardwood | Deciduous | Løvfallende | [5 empty] | 25 | 7.62
Muntingia | calabura | Muntingia calabura |  | Elaeocarpaceae | Malvales | Dilleniidae | Strawberrytree | MUCA4 | Shrub or small tree | Busk eller lite tre | Hardwood | Evergreen | Eviggrønn | Fast | Raskt | 3 | Short | Kort | 43 | 13.1064
Murraya | paniculata | Murraya paniculata |  | Rutaceae | Sapindales | Rosidae | China box | MUPA1 | Tree | Tre | Hardwood | Evergreen | Eviggrønn | Moderate | Moderat | 2 | Moderate | Moderat | 33 | 10.0584
Murraya | paniculata 'Exotica' | Murraya paniculata 'Exotica' | Chalcas paniculata, Murraya paniculata, Chalcas exotica | Rutaceae | Sapindales | Rosidae | Orange-jessamine | MUPA | Shrub | Busk | Hardwood | Evergreen | Eviggrønn | Slow | Lavt | 1 |  |  | 20 | 6.096
Musa | acuminata | Musa acuminata | Musa chinensis, Musa zebrina, Musa cavendishii, Musa nana | Musaceae | Zingiberales | Zingiberidae | Edible banana | MUAC | Shrub or small tree | Busk eller lite tre | Palm | Evergreen | Eviggrønn | Fast | Raskt | 3 | Short | Kort | 20 | 6.096
Musa | basjoo | Musa basjoo |  | Musaceae | Zingiberales | Zingiberidae | Japanese Banana | MUBA | Palm | Palme |  |  |  | Fast | Raskt | 3 | Moderate | Moderat | 4 | 1.2192
Musa | ensete | Musa ensete |  | Musaceae | Zingiberales | Zingiberidae | Ethiopian banana | MUEN | Palm | Palme | Palm | Evergreen | Eviggrønn | Fast | Raskt | 3 | Short | Kort | 8 | 2.4384
Musa | x paradisiaca | Musa x paradisiaca | Musa sapientum, Musa ornata var. normalis | Musaceae | Zingiberales | Zingiberidae | French plantain | MUPA3 | Shrub or small tree | Busk eller lite tre | Palm | Evergreen | Eviggrønn | Fast | Raskt | 3 | Short | Kort | 25 | 7.62
Musa | textilis | Musa textilis |  | Musaceae | Zingiberales | Zingiberidae | abaca | MUTE6 | Shrub or small tree | Busk eller lite tre | Hardwood | Evergreen | Eviggrønn | [5 empty] | 18 | 5.4864
Musa | x troglodytarum | Musa x troglodytarum |  | Musaceae | Zingiberales | Zingiberidae | Fe'l bananas | MUTR2 | Shrub or small tree | Busk eller lite tre | Palm | Evergreen | Eviggrønn | Fast | Raskt | 3 | Short | Kort | 40 | 12.192
Musa | velutina | Musa velutina |  | Musaceae | Zingiberales | Zingiberidae | Hairy banana | MUVE | Shrub or small tree | Busk eller lite tre | Palm | Evergreen | Eviggrønn | Fast | Raskt | 3 | Short | Kort | 5 | 1.524
Mussaenda | frondosa | Mussaenda frondosa |  | Rubiaceae | Rubiales | Asteridae | dhoobi tree | MUFR3 | Shrub | Busk | Hardwood | Evergreen | Eviggrønn | [5 empty] | 5 | 1.524
Myoporum | acuminatum | Myoporum acuminatum |  | Myoporaceae | Scrophulariales | Asteridae | Waterbush | MYAC | Shrub or small tree | Busk eller lite tre | Hardwood | Evergreen | Eviggrønn | Moderate | Moderat | 2 | Long | Lang | 20 | 6.096
Myoporum | insulare | Myoporum insulare |  | Myoporaceae | Scrophulariales | Asteridae | Boobialla | MYIN | Shrub or small tree | Busk eller lite tre | Hardwood | Evergreen | Eviggrønn | Moderate | Moderat | 2 | Long | Lang | 12 | 3.6576
Myoporum | laetum | Myoporum laetum |  | Myoporaceae | Scrophulariales | Asteridae | Mioporo | MYLA | Shrub | Busk | Hardwood | Evergreen | Eviggrønn | Fast | Raskt | 3 |  |  | 23 | 7.0104
Myoporum | platycarpum | Myoporum platycarpum |  | Myoporaceae | Scrophulariales | Asteridae | False sandalwood | MYPL | Shrub | Busk | Hardwood | Evergreen | Eviggrønn | Fast | Raskt | 3 | Moderate | Moderat | 4 | 1.2192
Myoporum | sandwicense | Myoporum sandwicense | Myoporum sandwicense ssp. st.-johnii, Myoporum sandwicense var. degeneri, Myoporum sandwicense var. lanaiense, Myoporum sandwicense var. stellatum, Myoporum sandwicense var. fauriei | Myoporaceae | Scrophulariales | Asteridae | Naio | MYSA | Shrub or small tree | Busk eller lite tre | Hardwood | Evergreen | Eviggrønn | Fast | Raskt | 3 | Short | Kort | 15 | 4.572
Myrceugenia | miersiana | Myrceugenia miersiana |  | Myrtaceae | Myrtales | Rosidae | Myrceugenia miersiana | MYMI | Tree | Tre | Hardwood | Evergreen | Eviggrønn
Myrceugenia | myrcioides | Myrceugenia myrcioides |  | Myrtaceae | Myrtales | Rosidae | Myrceugenia myrcioides | MYMY2 | Tree | Tre | Hardwood | Evergreen | Eviggrønn
Myrcia | aethusa | Myrcia aethusa |  | Myrtaceae | Myrtales | Rosidae | Myrcia aethusa | MYAE | Tree | Tre | Hardwood | Evergreen | Eviggrønn
Myrcia | citrifolia | Myrcia citrifolia |  | Myrtaceae | Myrtales | Rosidae | Red rodwood | MYCI | Shrub or small tree | Busk eller lite tre | Hardwood | Evergreen | Eviggrønn | [5 empty] | 20 | 6.096
Myrcia | deflexa | Myrcia deflexa | Eugenia deflexa | Myrtaceae | Myrtales | Rosidae | Cieneguillo | MYDE | Shrub or small tree | Busk eller lite tre | Hardwood | Evergreen | Eviggrønn | [5 empty] | 30 | 9.144
Myrcia | fallax | Myrcia fallax | Myrcia berberis | Myrtaceae | Myrtales | Rosidae | Curame | MYFA3 | Shrub or small tree | Busk eller lite tre | Hardwood | Evergreen | Eviggrønn
Myrcia | jailton | Myrcia jailton |  | Myrtaceae | Myrtales | Rosidae | Myrcia jailton | MYJA | Tree | Tre | Hardwood | Evergreen | Eviggrønn
Myrcia | laxiflora | Myrcia laxiflora |  | Myrtaceae | Myrtales | Rosidae | Myrcia laxiflora | MYLA2 | Tree | Tre | Hardwood | Evergreen | Eviggrønn
Myrcia | leptoclada | Myrcia leptoclada |  | Myrtaceae | Myrtales | Rosidae | Guayabacon | MYLE | Shrub or small tree | Busk eller lite tre | Hardwood | Evergreen | Eviggrønn
Myrcia | margarettae | Myrcia margarettae | Eugenia margarettiae | Myrtaceae | Myrtales | Rosidae | Margarett's myrcia | MYMA4 | Shrub or small tree | Busk eller lite tre | Hardwood | Deciduous | Løvfallende
Myrcia | maricaensis | Myrcia maricaensis |  | Myrtaceae | Myrtales | Rosidae | Maricao rodwood | MYMA5 | Tree | Tre | Hardwood | Deciduous | Løvfallende
Myrcia | multiflora | Myrcia multiflora |  | Myrtaceae | Myrtales | Rosidae | pedra hume | MYMU | Tree | Tre | Hardwood | Evergreen | Eviggrønn
Myrcia | paganii | Myrcia paganii |  | Myrtaceae | Myrtales | Rosidae | Ausu | MYPA | Shrub or small tree | Busk eller lite tre | Hardwood | Evergreen | Eviggrønn
Myrcia | popayanensis | Myrcia popayanensis |  | Myrtaceae | Myrtales | Rosidae | Arrayan | MYPO | Tree | Tre | Hardwood | Semi-Evergreen | Eviggrønn | Slow | Lavt | 1 | Long | Lang | 33 | 10.0584
Myrcia | pubipetala | Myrcia pubipetala |  | Myrtaceae | Myrtales | Rosidae | Araca | MYPU | Tree | Tre | Hardwood | Evergreen | Eviggrønn
Myrcia | racemosa | Myrcia racemosa |  | Myrtaceae | Myrtales | Rosidae | Myrcia racemosa | MYRA | Tree | Tre | Hardwood | Evergreen | Eviggrønn
Myrcia | spectabilis | Myrcia spectabilis |  | Myrtaceae | Myrtales | Rosidae | Myrcia spectabilis | MYSP2 | Tree | Tre | Hardwood | Evergreen | Eviggrønn
Myrcia | splendens | Myrcia splendens | Myrtus splendens | Myrtaceae | Myrtales | Rosidae | Punchberry | MYSP | Shrub or small tree | Busk eller lite tre | Hardwood | Evergreen | Eviggrønn | [5 empty] | 60 | 18.288
Myrcia | vittoriana | Myrcia vittoriana |  | Myrtaceae | Myrtales | Rosidae | Myrcia vittoriana | MYVI | Tree | Tre | Hardwood | Evergreen | Eviggrønn
Myrcianthes | fragrans | Myrcianthes fragrans | Anamomis dicrana, Eugenia dicrana, Myrcianthes fragrans var. simpsonii, Myrcianthes fajardensis, Anamomis simpsonii, Eugenia simpsonii, Eugenia fajardensis, Anamomis fragrans | Myrtaceae | Myrtales | Rosidae | Twinberry | MYFR | Shrub or small tree | Busk eller lite tre | Hardwood | Evergreen | Eviggrønn | Slow | Lavt | 1 |  |  | 30 | 9.144
Myrciaria | borinquena | Myrciaria borinquena |  | Myrtaceae | Myrtales | Rosidae | False tamarisk | MYBO | Tree | Tre | Hardwood | Deciduous | Løvfallende | Slow | Lavt | 1 |  |  | 33 | 10.0584
Myrciaria | cauliflora | Myrciaria cauliflora |  | Myrtaceae | Myrtales | Rosidae | Brazilian Grape Tree | MYCA1 | Shrub or small tree | Busk eller lite tre | Hardwood | Deciduous | Løvfallende | Moderate | Moderat | 2 | Moderate | Moderat | 40 | 12.192
Myrciaria | floribunda | Myrciaria floribunda | Eugenia floribunda | Myrtaceae | Myrtales | Rosidae | Guavaberry | MYFL | Tree | Tre | Hardwood | Evergreen | Eviggrønn | Slow | Lavt | 1 |  |  | 15 | 4.572
Myrciaria | myrtifolia | Myrciaria myrtifolia |  | Myrtaceae | Myrtales | Rosidae | Ridgetop guavaberry | MYMY | Shrub or small tree | Busk eller lite tre | Hardwood | Deciduous | Løvfallende | Slow | Lavt | 1 |  |  | 33 | 10.0584
Myrica | gale | Myrica gale | Gale palustris, Myrica gale var. tomentosa, Myrica gale var. subarctica, Myrica gale var. subglabra | Myricaceae | Myricales | Hamamelidae | Sweetgale | MYGA | Shrub | Busk | Hardwood | Deciduous | Løvfallende | Fast | Raskt | 3 |  |  | 33 | 10.0584
Myrica | hartwegii | Myrica hartwegii |  | Myricaceae | Myricales | Hamamelidae | Sierra bayberry | MYHA | Shrub | Busk | Hardwood | Deciduous | Løvfallende | Fast | Raskt | 3 |  |  | 33 | 10.0584
Myrica | rubra | Myrica rubra |  | Myricaceae | Myricales | Hamamelidae | red bayberry | MYRU3 | Tree | Tre | Hardwood | Evergreen | Eviggrønn | [5 empty] | 60 | 18.288
Myristica | fragrans | Myristica fragrans | Myristica officinalis | Myristicaceae | Magnoliales | Magnoliidae | Nutmeg | MYFR3 | Tree | Tre | Hardwood | Evergreen | Eviggrønn |  |  |  | Moderate | Moderat | 43 | 13.1064
Myristica | insipida | Myristica insipida |  | Myristicaceae | Magnoliales | Magnoliidae | Australian Nutmeg | MYIN1 | Tree | Tre | Hardwood | Evergreen | Eviggrønn | Moderate | Moderat | 2 | Moderate | Moderat | 20 | 6.096
Myrocarpus | frondosus | Myrocarpus frondosus |  | Fabaceae | Fabales | Rosidae | Cabriuva | MYFR4 | Tree | Tre | Hardwood | Deciduous | Løvfallende
Myrospermum | frutescens | Myrospermum frutescens |  | Fabaceae | Fabales | Rosidae | Cercipo | MYFR2 | Shrub or small tree | Busk eller lite tre | Hardwood | Deciduous | Løvfallende | [5 empty] | 32 | 9.7536
Myroxylon | balsamum | Myroxylon balsamum |  | Fabaceae | Fabales | Rosidae | balsam of Tolu | MYBA3 | Tree | Tre | Hardwood | Evergreen | Eviggrønn | [5 empty] | 130 | 39.624
Myroxylon | peruiferum | Myroxylon peruiferum |  | Fabaceae | Fabales | Rosidae | balsamo | MYPE1 | Tree | Tre | Hardwood | Evergreen | Eviggrønn
Myrsine | alyxifolia | Myrsine alyxifolia |  | Myrsinaceae | Primulales | Dilleniidae | Forest colicwood | MYAL4 | Shrub or small tree | Busk eller lite tre | Hardwood | Evergreen | Eviggrønn | Moderate | Moderat | 2 |  |  | 20 | 6.096
Myrsine | australis | Myrsine australis |  | Myrsinaceae | Primulales | Dilleniidae | Red Matipo | MYAU | Shrub | Busk | Hardwood | Evergreen | Eviggrønn | Moderate | Moderat | 2 | Moderate | Moderat | 6 | 1.8288
Myrsine | coriacea | Myrsine coriacea | Rapanea coriacea, Rapanea ferruginea | Myrsinaceae | Primulales | Dilleniidae | Leathery colicwood | MYCO2 | Shrub or small tree | Busk eller lite tre | Hardwood | Evergreen | Eviggrønn | Moderate | Moderat | 2 |  |  | 33 | 10.0584
Myrsine | degeneri | Myrsine degeneri |  | Myrsinaceae | Primulales | Dilleniidae | Summit colicwood | MYDE2 | Tree | Tre | Hardwood | Evergreen | Eviggrønn | Moderate | Moderat | 2 |  |  | 10 | 3.048
Myrsine | denticulata | Myrsine denticulata |  | Myrsinaceae | Primulales | Dilleniidae | Bog colicwood | MYDE3 | Shrub | Busk | Hardwood | Evergreen | Eviggrønn | Moderate | Moderat | 2 |  |  | 33 | 10.0584
Myrsine | emarginata | Myrsine emarginata |  | Myrsinaceae | Primulales | Dilleniidae | Mountain colicwood | MYEM | Shrub or small tree | Busk eller lite tre | Hardwood | Evergreen | Eviggrønn | Moderate | Moderat | 2 |  |  | 33 | 10.0584
Myrsine | fernseei | Myrsine fernseei |  | Myrsinaceae | Primulales | Dilleniidae | Streambank colicwood | MYFE | Shrub or small tree | Busk eller lite tre | Hardwood | Evergreen | Eviggrønn | Moderate | Moderat | 2 |  |  | 10 | 3.048
Myrsine | ferruginea | Myrsine ferruginea |  | Myrsinaceae | Primulales | Dilleniidae | Colic wood | MYFE2 | Tree | Tre | Hardwood | Evergreen | Eviggrønn
Myrsine | floridana | Myrsine floridana | Myrsine guianensis, Rapanea punctata, Rapanea guianensis | Myrsinaceae | Primulales | Dilleniidae | Myrsine | RAGU | Shrub | Busk | Hardwood | Evergreen | Eviggrønn | Moderate | Moderat | 2 |  |  | 33 | 10.0584
Myrsine | fosbergii | Myrsine fosbergii | Myrsine meziana var. fosbergii | Myrsinaceae | Primulales | Dilleniidae | Koolau range colicwood | MYFO | Shrub or small tree | Busk eller lite tre | Hardwood | Evergreen | Eviggrønn | Moderate | Moderat | 2 |  |  | 13 | 3.9624
Myrsine | guianensis | Myrsine guianensis | Myrsine cubana | Myrsinaceae | Primulales | Dilleniidae | Guianese colicwood | MYGU | Tree | Tre | Hardwood | Evergreen | Eviggrønn
Myrsine | helleri | Myrsine helleri | Myrsine hosakae | Myrsinaceae | Primulales | Dilleniidae | Wahiawa bog colicwood | MYHE3 | Shrub or small tree | Busk eller lite tre | Hardwood | Evergreen | Eviggrønn | Moderate | Moderat | 2 |  |  | 17 | 5.1816
Myrsine | juddii | Myrsine juddii |  | Myrsinaceae | Primulales | Dilleniidae | Cloudswept colicwood | MYJU | Shrub | Busk | Hardwood | Evergreen | Eviggrønn | Moderate | Moderat | 2 |  |  | 33 | 10.0584
Myrsine | kauaiensis | Myrsine kauaiensis |  | Myrsinaceae | Primulales | Dilleniidae | Kauai colicwood | MYKA | Shrub or small tree | Busk eller lite tre | Hardwood | Evergreen | Eviggrønn | Moderate | Moderat | 2 |  |  | 9 | 2.7432
Myrsine | knudsenii | Myrsine knudsenii |  | Myrsinaceae | Primulales | Dilleniidae | Kokee colicwood | MYKN | Shrub or small tree | Busk eller lite tre | Hardwood | Evergreen | Eviggrønn | Moderate | Moderat | 2 |  |  | 15 | 4.572
Myrsine | lanaiensis | Myrsine lanaiensis | Myrsine lanaiensis var. oahuensis | Myrsinaceae | Primulales | Dilleniidae | Lanai colicwood | MYLA3 | Shrub or small tree | Busk eller lite tre | Hardwood | Evergreen | Eviggrønn | Moderate | Moderat | 2 |  |  | 20 | 6.096
Myrsine | lessertiana | Myrsine lessertiana | Myrsine meziana | Myrsinaceae | Primulales | Dilleniidae | Kolea lau nui | MYLE2 | Shrub or small tree | Busk eller lite tre | Hardwood | Evergreen | Eviggrønn | Moderate | Moderat | 2 |  |  | 27 | 8.2296
Myrsine | linearifolia | Myrsine linearifolia |  | Myrsinaceae | Primulales | Dilleniidae | Narrowleaf colicwood | MYLI | Shrub | Busk | Hardwood | Evergreen | Eviggrønn | Moderate | Moderat | 2 |  |  | 33 | 10.0584
Myrsine | mezii | Myrsine mezii |  | Myrsinaceae | Primulales | Dilleniidae | Hanapepe river colicwood | MYME2 | Tree | Tre | Hardwood | Evergreen | Eviggrønn | Moderate | Moderat | 2 |  |  | 33 | 10.0584
Myrsine | petiolata | Myrsine petiolata | Myrsine linearifolia var. nittae | Myrsinaceae | Primulales | Dilleniidae | Swamp colicwood | MYPE3 | Shrub or small tree | Busk eller lite tre | Hardwood | Evergreen | Eviggrønn | Moderate | Moderat | 2 |  |  | 11 | 3.3528
Myrsine | pukooensis | Myrsine pukooensis |  | Myrsinaceae | Primulales | Dilleniidae | Molokai colicwood | MYPU2 | Tree | Tre | Hardwood | Evergreen | Eviggrønn | Moderate | Moderat | 2 |  |  | 20 | 6.096
Myrsine | punctata | Myrsine punctata | Myrsine kokeeana | Myrsinaceae | Primulales | Dilleniidae | Dotted colicwood | MYPU3 | Shrub | Busk | Hardwood | Evergreen | Eviggrønn | Moderate | Moderat | 2 |  |  | 33 | 10.0584
Myrsine | rubra | Myrsine rubra |  | Myrsinaceae | Primulales | Dilleniidae | capororocao | MYRU | Tree | Tre | Hardwood | Evergreen | Eviggrønn
Myrsine | sandwicensis | Myrsine sandwicensis | Myrsine sandwicensis var. mauiensis | Myrsinaceae | Primulales | Dilleniidae | Kokea lau li'i | MYSA2 | Shrub or small tree | Busk eller lite tre | Hardwood | Evergreen | Eviggrønn | Moderate | Moderat | 2 |  |  | 25 | 7.62
Myrsine | umbellata | Myrsine umbellata |  | Myrsinaceae | Primulales | Dilleniidae | capororocao umbellata | MYUM | Tree | Tre | Hardwood | Evergreen | Eviggrønn
Myrsine | vaccinioides | Myrsine vaccinioides |  | Myrsinaceae | Primulales | Dilleniidae | Violet lake colicwood | MYVA | Shrub | Busk | Hardwood | Evergreen | Eviggrønn | Moderate | Moderat | 2 |  |  | 33 | 10.0584
Myrsine | wawraea | Myrsine wawraea | Myrsine st.-johnii | Myrsinaceae | Primulales | Dilleniidae | Mt. kahili colicwood | MYWA | Shrub or small tree | Busk eller lite tre | Hardwood | Evergreen | Eviggrønn | Moderate | Moderat | 2 |  |  | 13 | 3.9624
Myrtillocactus | geomentrizana | Myrtillocactus geomentrizana |  | Cactaceae | Caryophyllales | Caryophyllidae | Blue candle | MYGE | Cactus | Kaktus | Palm | Evergreen | Eviggrønn | Moderate | Moderat | 2 |  |  | 4 | 1.2192
Myrtus | communis | Myrtus communis |  | Myrtaceae | Myrtales | Rosidae | Myrtle | MYCO | Shrub | Busk | Hardwood | Evergreen | Eviggrønn | Moderate | Moderat | 2 |  |  | 19 | 5.7912
Myrtus | ugni | Myrtus ugni |  | Myrtaceae | Myrtales | Rosidae | Chilean Guava | MYUG | Shrub | Busk | Hardwood | Evergreen | Eviggrønn | Moderate | Moderat | 2 | Moderate | Moderat | 2 | 0.6096
Nageia | nagi | Nageia nagi |  | Podocarpaceae | Pinales | Pinopsida | Nagi | NANA | Tree | Tre | Pinus | Evergreen | Eviggrønn
Nandina | domestica | Nandina domestica |  | Berberidaceae | Ranunculales | Magnoliidae | Heavenly bamboo | NADO | Shrub | Busk | Hardwood | Evergreen | Eviggrønn
Nauclea | diderrichii | Nauclea diderrichii |  | Rubiaceae | Rubiales | Asteridae | Nauclea diderrichii | NADI | Tree | Tre | Hardwood | Semi-Evergreen | Eviggrønn
Nauclea | orientalis | Nauclea orientalis |  | Rubiaceae | Rubiales | Asteridae | Leichardt Pine | NAOR | Tree | Tre | Hardwood | Semi-Evergreen | Eviggrønn | Fast | Raskt | 3 | Long | Lang | 25 | 7.62
Nectandra | coriacea | Nectandra coriacea | Laurus coriacea, Ocotea coriacea | Lauraceae | Laurales | Magnoliidae | Lancewood | NECO | Shrub | Busk | Hardwood | Evergreen | Eviggrønn | Moderate | Moderat | 2 | Short | Kort | 38 | 11.5824
Nectandra | elegans | Nectandra elegans |  | Lauraceae | Laurales | Magnoliidae | Nectandra elegans | NEEL | Tree | Tre | Hardwood | Evergreen | Eviggrønn
Nectandra | ferruginea | Nectandra ferruginea |  | Lauraceae | Laurales | Magnoliidae | canela-amarela | NEFE | Tree | Tre | Hardwood | Evergreen | Eviggrønn
Nectandra | hihua | Nectandra hihua | Nectandra antillana, Ocotea globosa | Lauraceae | Laurales | Magnoliidae | Shinglewood | NEHI2 | Tree | Tre | Hardwood | Evergreen | Eviggrønn | Moderate | Moderat | 2 |  |  | 63 | 19.2024
Nectandra | krugii | Nectandra krugii | Ocotea krugii | Lauraceae | Laurales | Magnoliidae | Krug's sweetwood | NEKR | Tree | Tre | Hardwood | Evergreen | Eviggrønn | Moderate | Moderat | 2 |  |  | 63 | 19.2024
Nectandra | lanceolata | Nectandra lanceolata |  | Lauraceae | Laurales | Magnoliidae | Nectandra lanceolata | NELA | Tree | Tre | Hardwood | Evergreen | Eviggrønn
Nectandra | membranacea | Nectandra membranacea | Ocotea membranacea | Lauraceae | Laurales | Magnoliidae | Sweetwood | NEME3 | Tree | Tre | Hardwood | Evergreen | Eviggrønn | Moderate | Moderat | 2 | Long | Lang | 80 | 24.384
Nectandra | oppositifolia | Nectandra oppositifolia |  | Lauraceae | Laurales | Magnoliidae | Nectandra oppositifolia | NEOP | Tree | Tre | Hardwood | Evergreen | Eviggrønn
Nectandra | patens | Nectandra patens | Ocotea patens | Lauraceae | Laurales | Magnoliidae | Capberry | NEPA4 | Shrub | Busk | Hardwood | Evergreen | Eviggrønn | Moderate | Moderat | 2 |  |  | 63 | 19.2024
Nectandra | rigida | Nectandra rigida |  | Lauraceae | Laurales | Magnoliidae | Nectandra rigida | NERI | Tree | Tre | Hardwood | Evergreen | Eviggrønn
Nectandra | turbacensis | Nectandra turbacensis | Nectandra sintenisii, Ocotea sintenisii | Lauraceae | Laurales | Magnoliidae | Laurel amarillo | NETU | Tree | Tre | Hardwood | Evergreen | Eviggrønn | Moderate | Moderat | 2 |  |  | 63 | 19.2024
Neea | buxifolia | Neea buxifolia | Eggersia buxifolia | Nyctaginaceae | Caryophyllales | Caryophyllidae | Saltwood | NEBU | Shrub or small tree | Busk eller lite tre | Hardwood | Evergreen | Eviggrønn | Slow | Lavt | 1 | Short | Kort | 23 | 7.0104
Neisosperma | oppositifolia | Neisosperma oppositifolia |  | Apocynaceae | Gentianales | Asteridae | Twin-Apple | NEOP1 | Tree | Tre | Hardwood | Evergreen | Eviggrønn | [5 empty] | 30 | 9.144
Nematolepis | squameum | Nematolepis squameum |  | Rutaceae | Sapindales | Rosidae | Satinwood | NESQ | Shrub or small tree | Busk eller lite tre | Hardwood | Evergreen | Eviggrønn | Moderate | Moderat | 2 | Moderate | Moderat | 10 | 3.048
Nemopanthus | mucronatus | Nemopanthus mucronatus | Vaccinium mucronatum | Aquifoliaceae | Gentianales | Asteridae | Catberry | NEMU2 | Shrub or small tree | Busk eller lite tre | Hardwood | Deciduous | Løvfallende | Slow | Lavt | 1 |  |  | 15 | 4.572
Neolamarckia | cadamba | Neolamarckia cadamba |  | Rubiaceae | Rubiales | Asteridae | Kadam | NECA7 | Tree | Tre | Hardwood | Deciduous | Løvfallende | [5 empty] | 100 | 30.48
Neolaugeria | resinosa | Neolaugeria resinosa | Laugeria resinosa, Terebraria resinosa | Rubiaceae | Rubiales | Asteridae | Aquilon | NERE2 | Shrub or small tree | Busk eller lite tre | Hardwood | Evergreen | Eviggrønn
Neolitsea | aciculata | Neolitsea aciculata |  | Lauraceae | Laurales | Magnoliidae | Neolitsea aciculata | NEAC | Shrub or small tree | Busk eller lite tre | Hardwood | Evergreen | Eviggrønn
Neomitranthes | glomerata | Neomitranthes glomerata |  | Myrtaceae | Myrtales | Rosidae | Neomitranthes glomerata | NEGL | Tree | Tre | Hardwood | Evergreen | Eviggrønn
Neonauclea | forsteri | Neonauclea forsteri |  | Rubiaceae | Rubiales | Asteridae | afa | NEFO2 | Shrub or small tree | Busk eller lite tre | Hardwood | Deciduous | Løvfallende | [5 empty] | 45 | 13.716
Nephelium | lappaceum | Nephelium lappaceum |  | Sapindaceae | Sapindales | Rosidae | Rambutan | NELA7 | Tree | Tre | Hardwood | Evergreen | Eviggrønn | [5 empty] | 50 | 15.24
Neraudia | angulata | Neraudia angulata |  | Urticaceae | Urticales | Hamamelidae | Angularfruit ma'oloa | NEAN | Shrub | Busk | Hardwood | Deciduous | Løvfallende
Neraudia | kauaiensis | Neraudia kauaiensis | Neraudia kauaiensis var. helleri | Urticaceae | Urticales | Hamamelidae | Kauai ma'oloa | NEKA2 | Shrub | Busk | Hardwood | Deciduous | Løvfallende
Neraudia | melastomifolia | Neraudia melastomifolia | Neraudia melastomifolia var. parvifolia, Neraudia melastomifolia var. pubescens, Neraudia melastomifolia var. gaudichaudii, Neraudia melastomifolia var. pallida, Neraudia melastomifolia var. uncinata | Urticaceae | Urticales | Hamamelidae | Ma'aloa | NEME5 | Shrub or small tree | Busk eller lite tre | Hardwood | Deciduous | Løvfallende
Neraudia | ovata | Neraudia ovata | Neraudia cookii | Urticaceae | Urticales | Hamamelidae | Big island ma'oloa | NEOV | Shrub | Busk | Hardwood | Deciduous | Løvfallende
Neraudia | sericea | Neraudia sericea | Neraudia kahoolawensis | Urticaceae | Urticales | Hamamelidae | Woodland ma'oloa | NESE2 | Shrub | Busk | Hardwood | Deciduous | Løvfallende
Nerium | oleander | Nerium oleander |  | Apocynaceae | Gentianales | Asteridae | Oleander | NEOL | Shrub | Busk | Hardwood | Evergreen | Eviggrønn | Fast | Raskt | 3 | Moderate | Moderat | 12 | 3.6576
Nesoluma | polynesicum | Nesoluma polynesicum |  | Sapotaceae | Ebenales | Dilleniidae | Keahi | NEPO | Shrub or small tree | Busk eller lite tre | Hardwood | Evergreen | Eviggrønn | [5 empty] | 10 | 3.048
Nestegis | sandwicensis | Nestegis sandwicensis | Osmanthus sandwicensis | Oleaceae | Scrophulariales | Asteridae | Hawai'i olive | NESA2 | Shrub or small tree | Busk eller lite tre | Hardwood | Deciduous | Løvfallende
Nestronia | umbellula | Nestronia umbellula |  | Santalaceae | Santalales | Rosidae | Leechbrush | NEUM | Shrub | Busk | Hardwood | Deciduous | Løvfallende
Neuburgia | celebica | Neuburgia celebica |  | Loganiaceae | Gentianales | Asteridae | kalm | NECE | Shrub | Busk | Hardwood | Evergreen | Eviggrønn | [5 empty] | 6 | 1.8288
Neviusia | alabamensis | Neviusia alabamensis |  | Rosaceae | Rosales | Rosidae | Alabama snow-wreath | NEAL | Shrub | Busk | Hardwood | Deciduous | Løvfallende | Slow | Lavt | 1 |  |  | 6 | 1.8288
Neviusia | cliftonii | Neviusia cliftonii |  | Rosaceae | Rosales | Rosidae | Shasta snow-wreath | NECL | Shrub | Busk | Hardwood | Deciduous | Løvfallende
Nicotiana | glauca | Nicotiana glauca |  | Solanaceae | Solanales | Asteridae | Tree tobacco | NIGL | Shrub or small tree | Busk eller lite tre | Hardwood | Evergreen | Eviggrønn | [5 empty] | 10 | 3.048
Nierembergia | frutescens | Nierembergia frutescens |  | Solanaceae | Solanales | Asteridae | Tall cupflower | NIFR | Shrub | Busk
Nolina | bigelovii | Nolina bigelovii |  | Liliaceae | Liliales | Liliidae | Bigelow's nolina | NOBI | Shrub or small tree | Busk eller lite tre | Palm | Evergreen | Eviggrønn | [5 empty] | 7 | 2.1336
Nolina | parryi | Nolina parryi | Nolina bigelovii var. parryi, Nolina parryi ssp. wolfii, Nolina bigelovii var. wolfii, Nolina wolfii | Liliaceae | Liliales | Liliidae | Parry's beargrass | NOPA | Shrub or small tree | Busk eller lite tre | Palm | Evergreen | Eviggrønn | [5 empty] | 6 | 1.8288
Nolina | parviflora | Nolina parviflora |  | Liliaceae | Liliales | Liliidae | Mexican bear grass | NOPA1 | Shrub | Busk | Palm | Evergreen | Eviggrønn | Slow | Lavt | 1 |  |  | 5 | 1.524
Notelaea | ligustrina | Notelaea ligustrina |  | Oleaceae | Scrophulariales | Asteridae | Native Olive | NOLI | Tree | Tre | Hardwood | Evergreen | Eviggrønn | Moderate | Moderat | 2 | Long | Lang | 12 | 3.6576
Notelaea | longifolia | Notelaea longifolia |  | Oleaceae | Scrophulariales | Asteridae | Long-leaved olive | NOLO1 | Tree | Tre | Hardwood | Evergreen | Eviggrønn | Moderate | Moderat | 2 | Long | Lang | 9 | 2.7432
Nothocestrum | breviflorum | Nothocestrum breviflorum | Nothocestrum breviflorum var. longipes, Nothocestrum brevifolium var. rupilosum | Solanaceae | Solanales | Asteridae | Smallflower aiea | NOBR2 | Tree | Tre | Hardwood | Deciduous | Løvfallende | [5 empty] | 40 | 12.192
Nothocestrum | latifolium | Nothocestrum latifolium | Nothocestrum subcordatum | Solanaceae | Solanales | Asteridae | Broadleaf aiea | NOLA | Tree | Tre | Hardwood | Deciduous | Løvfallende | Slow | Lavt | 1 |  |  | 30 | 9.144
Nothocestrum | longifolium | Nothocestrum longifolium | Nothocestrum longifolium var. rufipilosum, Nothocestrum longifolium var. brevifolium | Solanaceae | Solanales | Asteridae | Longleaf aiea | NOLO | Shrub or small tree | Busk eller lite tre | Hardwood | Deciduous | Løvfallende | [5 empty] | 15 | 4.572
Nothocestrum | peltatum | Nothocestrum peltatum | Nothocestrum inconcinnum | Solanaceae | Solanales | Asteridae | Oahu aiea | NOPE | Tree | Tre | Hardwood | Deciduous | Løvfallende | [5 empty] | 27 | 8.2296
Nothofagus | alpina | Nothofagus alpina | Nothofagus nervosa, Nothofagus procera | Fagaceae | Fagales | Hamamelidae | RaulÃ | NOAL | Tree | Tre | Hardwood | Deciduous | Løvfallende | Fast | Raskt | 3 | Moderate | Moderat | 50 | 15.24
Nothofagus | antarctica | Nothofagus antarctica |  | Fagaceae | Fagales | Hamamelidae | Antarctic Beech | NOAN | Tree | Tre | Hardwood | Evergreen | Eviggrønn | Moderate | Moderat | 2 | Long | Lang | 18 | 5.4864
Nothofagus | cunninghamii | Nothofagus cunninghamii |  | Fagaceae | Fagales | Hamamelidae | Myrtle Beech | NOCU | Tree | Tre | Hardwood | Evergreen | Eviggrønn | Moderate | Moderat | 2 | Long | Lang | 35 | 10.668
Nothofagus | dombeyi | Nothofagus dombeyi |  | Fagaceae | Fagales | Hamamelidae | Coigue | NODO | Tree | Tre | Hardwood | Evergreen | Eviggrønn | Moderate | Moderat | 2 | Moderate | Moderat | 65 | 19.812
Nothofagus | fusca | Nothofagus fusca |  | Fagaceae | Fagales | Hamamelidae | New Zealand Red Beech | NOFU | Tree | Tre | Hardwood | Evergreen | Eviggrønn | Moderate | Moderat | 2 | Long | Lang | 30 | 9.144
Nothofagus | obliqua | Nothofagus obliqua |  | Fagaceae | Fagales | Hamamelidae | Roble | NOOB | Tree | Tre | Hardwood | Deciduous | Løvfallende | Fast | Raskt | 3 | Moderate | Moderat | 65 | 19.812
Nothofagus | pumilio | Nothofagus pumilio |  | Fagaceae | Fagales | Hamamelidae | Lenga | NOPU | Tree | Tre | Hardwood | Deciduous | Løvfallende | Moderate | Moderat | 2 | Long | Lang | 100 | 30.48
Nototrichium | humile | Nototrichium humile | Nototrichium humile var. parvifolium, Nototrichium humile var. subrhomboideum | Amaranthaceae | Batales | Dilleniidae | Kaala rockwort | NOHU | Shrub or small tree | Busk eller lite tre | Hardwood | Deciduous | Løvfallende
Nototrichium | sandwicense | Nototrichium sandwicense | Nototrichium sandwicense var. latifolium, Nototrichium sandwicense var. decipiens, Nototrichium sandwicense var. forbesii, Nototrichium sandwicense var. kauaiense, Nototrichium sandwicense var. leptopodum, Nototrichium sandwicense var. longispicatum, Nototrichium sandwicense var. helleri, Nototrichium sandwicense var. lanceolatum, Nototrichium viride var. oblongifolium, Nototrichium sandwicense var. lanaiense, Nototrichium sandwicense var. subcordatum, Nototrichium viride var. kalaupapae, Nototrichium sandwicense var. niihauense, Nototrichium sandwicense var. olokeleanum, Nototrichium sandwicense var. kolekolense, Nototrichium sandwicense var. pulchellum, Nototrichium sandwicense var. syringifolium, Nototrichium sandwicense var. macrophyllum, Nototrichium sandwicense var. dubium, Nototrichium viride, Nototrichium sandwicense var. mauiense, Nototrichium viride var. subtruncatum, Nototrichium sandwicense var. pulchelloides | Amaranthaceae | Batales | Dilleniidae | Hawai'i rockwort | NOSA | Shrub or small tree | Busk eller lite tre | Hardwood | Deciduous | Løvfallende | [5 empty] | 14 | 4.2672
Nuytsia | floribunda | Nuytsia floribunda |  | Loranthaceae | Santalales | Rosidae | W.A. Christmas tree | NUFL | Shrub or small tree | Busk eller lite tre | Hardwood | Evergreen | Eviggrønn | Fast | Raskt | 3 | Long | Lang | 10 | 3.048
Nyctanthes | arbor-tristis | Nyctanthes arbor-tristis |  | Oleaceae | Scrophulariales | Asteridae | Night Flowering jasmine | NYNA | Tree | Tre | Palm | Evergreen | Eviggrønn
Nypa | fruticans | Nypa fruticans |  | Arecaceae | Arecales | Arecidae | Nipa palm | NYFR2 | Palm | Palme | Palm | Evergreen | Eviggrønn
Nyssa | aquatica | Nyssa aquatica | Nyssa uniflora | Nyssaceae | Cornales | Rosidae | Water tupelo | NYAQ | Tree | Tre | Hardwood | Deciduous | Løvfallende | Moderate | Moderat | 2 | Long | Lang | 100 | 30.48
Nyssa | biflora | Nyssa biflora | Nyssa sylvatica var. biflora | Nyssaceae | Cornales | Rosidae | Swamp tupelo | NYBI | Tree | Tre | Hardwood | Deciduous | Løvfallende | Moderate | Moderat | 2 | Moderate | Moderat | 115 | 35.052
Nyssa | ogeche | Nyssa ogeche | Nyssa acuminata | Nyssaceae | Cornales | Rosidae | Ogeechee tupelo | NYOG | Shrub | Busk | Hardwood | Deciduous | Løvfallende | Fast | Raskt | 3 | Short | Kort | 43 | 13.1064
Nyssa | selvatica | Nyssa selvatica |  | Nyssaceae | Cornales | Rosidae | Sour gum | NYSE | Tree | Tre | Hardwood | Deciduous | Løvfallende | Moderate | Moderat | 2 | Long | Lang | 60 | 18.288
Nyssa | sinensis | Nyssa sinensis |  | Nyssaceae | Cornales | Rosidae | Chinese Tupelo | NYSI | Tree | Tre | Hardwood | Deciduous | Løvfallende | Moderate | Moderat | 2 | Moderate | Moderat | 10 | 3.048
Nyssa | sylvatica | Nyssa sylvatica | Nyssa sylvatica var. caroliniana, Nyssa sylvatica var. typica, Nyssa sylvatica var. dilatata | Nyssaceae | Cornales | Rosidae | Black tupelo | NYSY | Tree | Tre | Hardwood | Deciduous | Løvfallende | Moderate | Moderat | 2 | Moderate | Moderat | 95 | 28.956
Nyssa | sylvatica 'Firestarter' | Nyssa sylvatica 'Firestarter' |  | Nyssaceae | Cornales | Rosidae | Firestarted black gum | NYSYF | Tree | Tre | Hardwood | Deciduous | Løvfallende | [5 empty] | 35 | 10.668
Nyssa | sylvatica 'Green Gable' | Nyssa sylvatica 'Green Gable' |  | Nyssaceae | Cornales | Rosidae | Green Gable black gum | NYSYGG | Tree | Tre | Hardwood | Deciduous | Løvfallende | [5 empty] | 50 | 15.24
Nyssa | ursina | Nyssa ursina | Nyssa sylvatica var. ursina | Nyssaceae | Cornales | Rosidae | Bear tupelo | NYUR2 | Shrub or small tree | Busk eller lite tre | Hardwood | Deciduous | Løvfallende | Slow | Lavt | 1 | Long | Lang | 92 | 28.0416
Quercus | oblongifolia | Quercus oblongifolia |  | Fagaceae | Fagales | Hamamelidae | Mexican blue oak | QUOB | Tree | Tre | Hardwood | Evergreen | Eviggrønn | Slow | Lavt | 1 |  |  | 26 | 7.9248
Ochna | jabotapita | Ochna jabotapita |  | Ochnaceae | Theales | Dilleniidae | Bird's-eye bush | OCJA | Shrub or small tree | Busk eller lite tre | Hardwood | Deciduous | Løvfallende
Ochna | mossambicensis | Ochna mossambicensis |  | Ochnaceae | Theales | Dilleniidae | African bird's-eye bush | OCMO4 | Shrub or small tree | Busk eller lite tre | Hardwood | Evergreen | Eviggrønn
Ochna | serrulata | Ochna serrulata |  | Ochnaceae | Theales | Dilleniidae | Mickey mouse plant | OCSE2 | Shrub | Busk | Hardwood | Deciduous | Løvfallende
Ochna | thomasiana | Ochna thomasiana | Ochna kirkii | Ochnaceae | Theales | Dilleniidae | Thomas' bird's-eye bush | OCTH | Shrub | Busk | Hardwood | Deciduous | Løvfallende
Ochroma | pyramidale | Ochroma pyramidale | Ochroma lagopus | Bombacaceae | Malvales | Dilleniidae | West indian balsa | OCPY | Tree | Tre | Hardwood | Evergreen | Eviggrønn | Fast | Raskt | 3 | Short | Kort | 100 | 30.48
Ochrosia | compta | Ochrosia compta | Ochrosia holei, Ochrosia sandwicensis, Ochrosia lamoureuxii, Ochrosia forbesii, Ochrosia kondoi, Ochrosia microcalyx | Apocynaceae | Gentianales | Asteridae | Holei | OCCO | Tree | Tre | Hardwood | Deciduous | Løvfallende | Moderate | Moderat | 2 |  |  | 33 | 10.0584
Ochrosia | elliptica | Ochrosia elliptica |  | Apocynaceae | Gentianales | Asteridae | Elliptic yellowwood | OCEL | Shrub or small tree | Busk eller lite tre | Hardwood | Evergreen | Eviggrønn | Moderate | Moderat | 2 | Moderate | Moderat | 25 | 7.62
Ochrosia | haleakalae | Ochrosia haleakalae | Ochrosia hamakuaensis | Apocynaceae | Gentianales | Asteridae | Island yellowwood | OCHA | Tree | Tre | Hardwood | Deciduous | Løvfallende | Moderate | Moderat | 2 |  |  | 33 | 10.0584
Ochrosia | kauaiensis | Ochrosia kauaiensis |  | Apocynaceae | Gentianales | Asteridae | Kauai yellowwood | OCKA | Tree | Tre | Hardwood | Deciduous | Løvfallende | Moderate | Moderat | 2 |  |  | 33 | 10.0584
Ochrosia | kilaueaensis | Ochrosia kilaueaensis | Ochrosia konaensis | Apocynaceae | Gentianales | Asteridae | Hawai'i yellowwood | OCKI | Tree | Tre | Hardwood | Deciduous | Løvfallende | Moderate | Moderat | 2 |  |  | 33 | 10.0584
Ocotea | floribunda | Ocotea floribunda |  | Lauraceae | Laurales | Magnoliidae | Laurel espada | OCFL | Tree | Tre | Hardwood | Evergreen | Eviggrønn | [5 empty] | 50 | 15.24
Ocotea | foeniculacea | Ocotea foeniculacea |  | Lauraceae | Laurales | Magnoliidae | Black sweetwood | OCFO | Tree | Tre | Hardwood | Evergreen | Eviggrønn
Ocotea | indecora | Ocotea indecora |  | Lauraceae | Laurales | Magnoliidae | Ocotea indecora | OCIN | Tree | Tre | Hardwood | Evergreen | Eviggrønn
Ocotea | leucoxylon | Ocotea leucoxylon |  | Lauraceae | Laurales | Magnoliidae | Loblolly sweetwood | OCLE | Tree | Tre | Hardwood | Evergreen | Eviggrønn | [5 empty] | 70 | 21.336
Ocotea | moschata | Ocotea moschata |  | Lauraceae | Laurales | Magnoliidae | Nemoca | OCMO | Tree | Tre | Hardwood | Evergreen | Eviggrønn | [5 empty] | 80 | 24.384
Ocotea | nemodaphne | Ocotea nemodaphne | Ocotea cuneata | Lauraceae | Laurales | Magnoliidae | Laurel sassafras | OCNE | Tree | Tre | Hardwood | Deciduous | Løvfallende
Ocotea | notata | Ocotea notata |  | Lauraceae | Laurales | Magnoliidae | Ocotea notata | OCNO | Tree | Tre | Hardwood | Evergreen | Eviggrønn
Ocotea | portoricensis | Ocotea portoricensis |  | Lauraceae | Laurales | Magnoliidae | Laurel de paloma | OCPO | Tree | Tre | Hardwood | Evergreen | Eviggrønn
Ocotea | spathulata | Ocotea spathulata |  | Lauraceae | Laurales | Magnoliidae | Nemoca cimarrona | OCSP | Tree | Tre | Hardwood | Evergreen | Eviggrønn | [5 empty] | 45 | 13.716
Ocotea | wrightii | Ocotea wrightii |  | Lauraceae | Laurales | Magnoliidae | Wright's laurel canelon | OCWR | Tree | Tre | Hardwood | Evergreen | Eviggrønn
Odontonema | nitidum | Odontonema nitidum | Justicia nitida | Acanthaceae | Scrophulariales | Asteridae | Shrubby toothedthread | ODNI | Shrub | Busk | Hardwood | Evergreen | Eviggrønn
Odontonema | tubaeforme | Odontonema tubaeforme | Thyrsacanthus strictus, Odontonema strictum | Acanthaceae | Scrophulariales | Asteridae | Firespike | ODTU | Shrub | Busk | Hardwood | Evergreen | Eviggrønn
Oemleria | cerasiformis | Oemleria cerasiformis | Osmaronia cerasiformis, Nuttallia cerasiformis | Rosaceae | Rosales | Rosidae | Indian plum | OECE | Shrub or small tree | Busk eller lite tre | Hardwood | Deciduous | Løvfallende | Fast | Raskt | 3 | Short | Kort | 5 | 1.524
Olea | emarginata | Olea emarginata | Noronhia emarginata | Oleaceae | Scrophulariales | Asteridae | Madagascar olive | OLEM | Shrub or small tree | Busk eller lite tre | Hardwood | Evergreen | Eviggrønn | [5 empty] | 50 | 15.24
Olea | europaea | Olea europaea |  | Oleaceae | Scrophulariales | Asteridae | Olive | OLEU | Shrub | Busk | Hardwood | Evergreen | Eviggrønn | Slow | Lavt | 1 |  |  | 35 | 10.668
Olea | europaea ssp. Africana | Olea europaea ssp. Africana |  | Oleaceae | Scrophulariales | Asteridae | African Olive | OLEUAF | Tree | Tre | Hardwood | Evergreen | Eviggrønn | Fast | Raskt | 3 | Long | Lang | 12 | 3.6576
Olea | europaea ssp. Europea | Olea europaea ssp. Europea |  | Oleaceae | Scrophulariales | Asteridae | European Olive | OLEUEU | Tree | Tre | Hardwood | Evergreen | Eviggrønn | Fast | Raskt | 3 | Long | Lang | 12 | 3.6576
Olea | europaea 'Swan Hill' | Olea europaea 'Swan Hill' |  | Oleaceae | Scrophulariales | Asteridae | Swan hill olive | OLEU2 | Shrub or small tree | Busk eller lite tre | Hardwood | Evergreen | Eviggrønn
Olea | ferruginea | Olea ferruginea |  | Oleaceae | Scrophulariales | Asteridae | Kahu | OLOL | Tree | Tre | Hardwood | Evergreen | Eviggrønn | Moderate | Moderat | 2 | Long | Lang | 40 | 12.192
Olearia | argophylla | Olearia argophylla |  | Asteraceae | Asterales | Asteridae | Musk Daisy Bush | OLAR | Shrub or small tree | Busk eller lite tre | Hardwood | Evergreen | Eviggrønn | Fast | Raskt | 3 | Short | Kort | 10 | 3.048
Olneya | tesota | Olneya tesota |  | Fabaceae | Fabales | Rosidae | Desert ironwood | OLTE | Tree | Tre | Hardwood | Deciduous | Løvfallende | Slow | Lavt | 1 | Long | Lang | 25 | 7.62
Ononis | arvensis | Ononis arvensis |  | Fabaceae | Fabales | Rosidae | Field restharrow | ONAR | Shrub | Busk
Oplonia | microphylla | Oplonia microphylla |  | Acanthaceae | Scrophulariales | Asteridae | Thicketwort | OPMI | Shrub | Busk | Hardwood | Deciduous | Løvfallende
Oplonia | spinosa | Oplonia spinosa | Justicia spinosa, Anthacanthus spinosus | Acanthaceae | Scrophulariales | Asteridae | Pricklybush | OPSP4 | Shrub | Busk | Hardwood | Deciduous | Løvfallende
Oplopanax | horridus | Oplopanax horridus | Echinopanax horridus, Fatsia horrida | Araliaceae | Apiales | Rosidae | Devilsclub | OPHO | Shrub | Busk | Hardwood | Deciduous | Løvfallende
Opuntia | aurantiaca | Opuntia aurantiaca |  | Cactaceae | Caryophyllales | Caryophyllidae | Tiger-pear | OPAU10 | Cactus | Kaktus | Hardwood | Evergreen | Eviggrønn
Opuntia | aurea | Opuntia aurea | Opuntia basilaris var. aurea, Opuntia erinacea var. aurea | Cactaceae | Caryophyllales | Caryophyllidae | Golden pricklypear | OPAU2 | Cactus | Kaktus | Hardwood | Evergreen | Eviggrønn
Opuntia | basilaris | Opuntia basilaris |  | Cactaceae | Caryophyllales | Caryophyllidae | Beavertail pricklypear | OPBA2 | Cactus | Kaktus | Hardwood | Evergreen | Eviggrønn
Opuntia | brasiliensis | Opuntia brasiliensis | Brasiliopuntia brasiliensis, Cactus brasiliensis | Cactaceae | Caryophyllales | Caryophyllidae | Brazilian pricklypear | OPBR2 | Cactus | Kaktus | Hardwood | Evergreen | Eviggrønn
Opuntia | cochenillifera | Opuntia cochenillifera | Nopalea cochenillifera, Cactus cochenilliferus | Cactaceae | Caryophyllales | Caryophyllidae | Cochineal nopal cactus | OPCO4 | Cactus | Kaktus | Hardwood | Evergreen | Eviggrønn
Opuntia | ficus-indica | Opuntia ficus-indica | Cactus ficus-indica, Opuntia compressa, Opuntia vulgaris | Cactaceae | Caryophyllales | Caryophyllidae | Tuna cactus | OPFI | Cactus | Kaktus | Hardwood | Evergreen | Eviggrønn | Slow | Lavt | 1 | Moderate | Moderat | 10 | 3.048
Opuntia | fulgida | Opuntia fulgida |  | Cactaceae | Caryophyllales | Caryophyllidae | Jumping cholla | OPFU | Cactus | Kaktus | Hardwood | Evergreen | Eviggrønn
Opuntia | gosseliniana | Opuntia gosseliniana | Opuntia chlorotica var. gosseliniana, Opuntia violacea var. gosseliniana | Cactaceae | Caryophyllales | Caryophyllidae | Violet pricklypear | OPGO | Cactus | Kaktus | Hardwood | Evergreen | Eviggrønn
Opuntia | imbricata | Opuntia imbricata |  | Cactaceae | Caryophyllales | Caryophyllidae | Tree cholla | OPIM | Cactus | Kaktus | Hardwood | Evergreen | Eviggrønn
Opuntia | macrocentra | Opuntia macrocentra |  | Cactaceae | Caryophyllales | Caryophyllidae | Purple pricklypear | OPMA8 | Cactus | Kaktus | Hardwood | Evergreen | Eviggrønn
Opuntia | monacantha | Opuntia monacantha | Opuntia vulgaris | Cactaceae | Caryophyllales | Caryophyllidae | Common pricklypear | OPMO5 | Cactus | Kaktus | Hardwood | Evergreen | Eviggrønn
Opuntia | moniliformis | Opuntia moniliformis | Consolea moniliformis | Cactaceae | Caryophyllales | Caryophyllidae | Tuna | OPMO2 | Cactus | Kaktus | Hardwood | Evergreen | Eviggrønn
Opuntia | pinkavae | Opuntia pinkavae | Opuntia basilaris var. woodburyi | Cactaceae | Caryophyllales | Caryophyllidae | Pinkava's pricklypear | OPPI3 | Cactus | Kaktus | Hardwood | Evergreen | Eviggrønn
Opuntia | rubescens | Opuntia rubescens | Consolea rubescens | Cactaceae | Caryophyllales | Caryophyllidae | Sour pricklypear | OPRU | Cactus | Kaktus | Hardwood | Evergreen | Eviggrønn
Opuntia | santa-rita | Opuntia santa-rita | Opuntia violacea var. santa-rita, Opuntia chlorotica var. santa-rita | Cactaceae | Caryophyllales | Caryophyllidae | Santa rita pricklypear | OPSA | Cactus | Kaktus | Hardwood | Evergreen | Eviggrønn
Opuntia | tomentosa | Opuntia tomentosa |  | Cactaceae | Caryophyllales | Caryophyllidae | Woollyjoint pricklypear | OPTO2 | Cactus | Kaktus | Hardwood | Evergreen | Eviggrønn
Orbignya | cohune | Orbignya cohune |  | Arecaceae | Arecales | Arecidae | Cohune palm | ORCO9 | Palm | Palme | Palm | Evergreen | Eviggrønn
Oreopanax | xalapensis | Oreopanax xalapensis |  | Araliaceae | Apiales | Rosidae | Oreopanax xalapensis | ORXA | Tree | Tre | Hardwood | Evergreen | Eviggrønn | [5 empty] | 30 | 9.144
Ormosia | arborea | Ormosia arborea |  | Fabaceae | Fabales | Rosidae | Mariana | ORAR | Tree | Tre | Hardwood | Evergreen | Eviggrønn
Ormosia | krugii | Ormosia krugii |  | Fabaceae | Fabales | Rosidae | Peronia | ORKR | Tree | Tre | Hardwood | Evergreen | Eviggrønn | [5 empty] | 67 | 20.4216
Ormosia | pinnata | Ormosia pinnata |  | Fabaceae | Fabales | Rosidae | Hainan ormosia | ORPI | Shrub or small tree | Busk eller lite tre | Hardwood | Evergreen | Eviggrønn
Ornithostaphyls | oppositifolia | Ornithostaphyls oppositifolia |  | Ericaceae | Ericales | Dilleniidae | Baja birdbush | OROP | Shrub | Busk | Hardwood | Evergreen | Eviggrønn
Osmanthus | americanus | Osmanthus americanus |  | Oleaceae | Scrophulariales | Asteridae | Devilwood | OSAM | Shrub | Busk | Hardwood | Evergreen | Eviggrønn | Moderate | Moderat | 2 |  |  | 20 | 6.096
Osmanthus | fragrans | Osmanthus fragrans |  | Oleaceae | Scrophulariales | Asteridae | Sweet olive | OSFR | Shrub | Busk | Hardwood | Evergreen | Eviggrønn | Slow | Lavt | 1 |  |  | 20 | 6.096
Osmanthus | heterophyllus | Osmanthus heterophyllus |  | Oleaceae | Scrophulariales | Asteridae | Holly osmanthus | OSHE | Shrub | Busk | Hardwood | Evergreen | Eviggrønn | Slow | Lavt | 1 |  |  | 12 | 3.6576
Osmoxylon | mariannense | Osmoxylon mariannense |  | Araliaceae | Apiales | Rosidae | osmoxylon | OSMA | Tree | Tre | Hardwood | Evergreen | Eviggrønn
Osteomeles | anthyllidifolia | Osteomeles anthyllidifolia |  | Rosaceae | Rosales | Rosidae | Hawai'i hawthorn | OSAN | Shrub | Busk | Hardwood | Evergreen | Eviggrønn
Ostrya | carpinifolia | Ostrya carpinifolia |  | Betulaceae | Fagales | Hamamelidae | Hop hornbeam | OSCA | Tree | Tre | Hardwood | Deciduous | Løvfallende | Moderate | Moderat | 2 | Moderate | Moderat | 65 | 19.812
Ostrya | knowltonii | Ostrya knowltonii |  | Betulaceae | Fagales | Hamamelidae | Knowlton hophornbeam | OSKN | Tree | Tre | Hardwood | Deciduous | Løvfallende | Slow | Lavt | 1 |  |  | 40 | 12.192
Ostrya | virginiana | Ostrya virginiana |  | Betulaceae | Fagales | Hamamelidae | Eastern hophornbeam | OSVI | Tree | Tre | Hardwood | Deciduous | Løvfallende | Slow | Lavt | 1 | Short | Kort | 45 | 13.716
Osyris | compressa | Osyris compressa |  | Santalaceae | Santalales | Rosidae | Cape sumach | OSCO | Shrub or small tree | Busk eller lite tre | Hardwood | Evergreen | Eviggrønn | Moderate | Moderat | 2 | Moderate | Moderat | 21 | 6.4008
Ottoschulzia | rhodoxylon | Ottoschulzia rhodoxylon |  | Icacinaceae | Celastrales | Rosidae | Pincho palo de rosa | OTRH | Tree | Tre | Hardwood | Deciduous | Løvfallende | [5 empty] | 45 | 13.716
Ouratea | cuspidata | Ouratea cuspidata |  | Ochnaceae | Theales | Dilleniidae | Ouratea cuspidata | OUCU | Tree | Tre | Hardwood | Evergreen | Eviggrønn
Ouratea | ilicifolia | Ouratea ilicifolia | Gomphia ilicifolia | Ochnaceae | Theales | Dilleniidae | Rose wood | OUIL | Shrub or small tree | Busk eller lite tre | Hardwood | Evergreen | Eviggrønn | [5 empty] | 15 | 4.572
Ouratea | litoralis | Ouratea litoralis |  | Ochnaceae | Theales | Dilleniidae | Abey amarillo | OULI | Shrub or small tree | Busk eller lite tre | Hardwood | Evergreen | Eviggrønn | [5 empty] | 20 | 6.096
Ouratea | striata | Ouratea striata | Camptouratea striata | Ochnaceae | Theales | Dilleniidae | Guanabanilla | OUST | Shrub or small tree | Busk eller lite tre | Hardwood | Evergreen | Eviggrønn
Oxandra | lanceolata | Oxandra lanceolata |  | Annonaceae | Magnoliales | Magnoliidae | Blacklancewood | OXLA4 | Tree | Tre | Hardwood | Deciduous | Løvfallende
Oxandra | laurifolia | Oxandra laurifolia |  | Annonaceae | Magnoliales | Magnoliidae | Haya | OXLA5 | Tree | Tre | Hardwood | Evergreen | Eviggrønn
Oxydendrum | arboreum | Oxydendrum arboreum |  | Ericaceae | Ericales | Dilleniidae | Sourwood | OXAR | Tree | Tre | Hardwood | Deciduous | Løvfallende | Slow | Lavt | 1 | Moderate | Moderat | 35 | 10.668
Oxylobium | arborescens | Oxylobium arborescens |  | Fabaceae | Fabales | Rosidae | Tall Oxylobium | OXAR1 | Shrub | Busk | Hardwood | Evergreen | Eviggrønn | Fast | Raskt | 3 | Long | Lang | 2 | 0.6096
Oxylobium | ilicifolium | Oxylobium ilicifolium |  | Fabaceae | Fabales | Rosidae | Prickly Oxylobium | OXIL | Shrub | Busk | Hardwood | Evergreen | Eviggrønn | Fast | Raskt | 3 | Long | Lang | 3 | 0.9144
Pachira | aquatica | Pachira aquatica |  | Bombacaceae | Malvales | Dilleniidae | guiana chestnut | PAAQ2 | Tree | Tre | Hardwood | Evergreen | Eviggrønn | [5 empty] | 60 | 18.288
Pachira | glabra | Pachira glabra | Bombacopsis glabra | Bombacaceae | Malvales | Dilleniidae | French peanut | PAGL | Tree | Tre | Hardwood | Evergreen | Eviggrønn
Pachira | insignis | Pachira insignis |  | Bombacaceae | Malvales | Dilleniidae | Wild chestnut | PAIN7 | Tree | Tre | Hardwood | Evergreen | Eviggrønn | Moderate | Moderat | 2 |  |  | 68 | 20.7264
Pachira | quinata | Pachira quinata |  | Bombacaceae | Malvales | Dilleniidae | Pochote | PAQU1 | Tree | Tre | Hardwood | Deciduous | Løvfallende | Moderate | Moderat | 2 | Long | Lang | 39 | 11.8872
Pachycereus | schottii | Pachycereus schottii | Lophocereus schottii, Cereus schottii | Cactaceae | Caryophyllales | Caryophyllidae | Senita cactus | PASC14 | Cactus | Kaktus | Hardwood | Evergreen | Eviggrønn
Pachystroma | brasiliensis | Pachystroma brasiliensis |  | Euphorbiaceae | Euphorbiales | Rosidae | Pachystroma brasiliensis | PABR | Tree | Tre | Hardwood | Evergreen | Eviggrønn
Pachystroma | longifolium | Pachystroma longifolium |  | Euphorbiaceae | Euphorbiales | Rosidae | Pachystroma longifolium | PALO | Tree | Tre | Hardwood | Evergreen | Eviggrønn
Paederia | foetida | Paederia foetida | Paederia scandans | Rubiaceae | Rubiales | Asteridae | Stinkvine | PAFO3 | Vine | Klatreplante | Hardwood | Deciduous | Løvfallende
Paeonia | x suffruticosa | Paeonia x suffruticosa |  | Paeoniaceae | Saxifragales | Hamamelidae | Tree Peony | PASU | Shrub | Busk |  |  |  | Fast | Raskt | 3 | Short | Kort | 3 | 0.9144
Palaquium | bataanense | Palaquium bataanense |  | Dipterocarpaceae | Malvales | Dilleniidae | Palauium bataanense | PABA | Tree | Tre | Hardwood | Evergreen | Eviggrønn
Palicourea | alpina | Palicourea alpina | Psychotria alpina | Rubiaceae | Rubiales | Asteridae | Tafetan | PAAL9 | Shrub or small tree | Busk eller lite tre | Hardwood | Evergreen | Eviggrønn
Palicourea | crocea | Palicourea crocea | Psychotria crocea, Palicourea brevithyrsa | Rubiaceae | Rubiales | Asteridae | Red cappel | PACR3 | Shrub or small tree | Busk eller lite tre | Hardwood | Evergreen | Eviggrønn | Fast | Raskt | 3 | Short | Kort | 20 | 6.096
Palicourea | croceoides | Palicourea croceoides | Palicourea crocea var. riparia, Palicourea riparia | Rubiaceae | Rubiales | Asteridae | Yellow cedar | PACR18 | Shrub | Busk | Hardwood | Deciduous | Løvfallende
Palicourea | guianensis | Palicourea guianensis |  | Rubiaceae | Rubiales | Asteridae | Showy cappel | PAGU | Shrub or small tree | Busk eller lite tre | Hardwood | Deciduous | Løvfallende | [5 empty] | 13 | 3.9624
Paliurus | spina-christi | Paliurus spina-christi | Rhamnus paliurus | Rhamnaceae | Rhamnales | Rosidae | Jeruselem thorn | PASP16 | Tree | Tre | Hardwood | Deciduous | Løvfallende | Moderate | Moderat | 2 |  |  | 5 | 1.524
Pandanus | aimiriikensis | Pandanus aimiriikensis |  | Pandanaceae | Pandanales | Arecidae | pandanus | PAAI | Tree | Tre | Hardwood | Evergreen | Eviggrønn
Pandanus | cominsii | Pandanus cominsii |  | Pandanaceae | Pandanales | Arecidae | matal | PACO51 | Tree | Tre | Hardwood | Evergreen | Eviggrønn
Pandanus | dubius | Pandanus dubius |  | Pandanaceae | Pandanales | Arecidae | bakong | PADU3 | Tree | Tre | Hardwood | Evergreen | Eviggrønn
Pandanus | kanehirae | Pandanus kanehirae |  | Pandanaceae | Pandanales | Arecidae | buuk | PAKA2 | Tree | Tre | Hardwood | Evergreen | Eviggrønn
Pandanus | macrojeanneretia | Pandanus macrojeanneretia |  | Pandanaceae | Pandanales | Arecidae | ongor | PAMA32 | Tree | Tre | Hardwood | Evergreen | Eviggrønn
Pandanus | palawensis | Pandanus palawensis |  | Pandanaceae | Pandanales | Arecidae | ertochet | PAPA38 | Tree | Tre | Hardwood | Evergreen | Eviggrønn
Pandanus | patina | Pandanus patina |  | Pandanaceae | Pandanales | Arecidae | peet | PAPA39 | Tree | Tre | Hardwood | Evergreen | Eviggrønn
Pandanus | tectorius | Pandanus tectorius | Pandanus odoratissimus var. oahuensis, Pandanus chamissonis, Pandanus douglasii, Pandanus tectorius var. sandvicensis, Pandanus odoratissimus var. laevigatus, Pandanus menziesii, Pandanus tectorius var. chamissonis, Pandanus tectorius var. douglasii, Pandanus tectorius var. laevigatus, Pandanus tectorius var. menziesii, Pandanus tectorius var. oahuensis, Pandanus odoratissimus | Pandanaceae | Pandanales | Arecidae | Tahitian screwpine | PATE2 | Tree | Tre | Palm | Evergreen | Eviggrønn | Fast | Raskt | 3 | Short | Kort | 10 | 3.048
Pandanus | utilis | Pandanus utilis |  | Pandanaceae | Pandanales | Arecidae | Common screwpine | PAUT | Tree | Tre | Palm | Evergreen | Eviggrønn | Moderate | Moderat | 2 | Long | Lang | 25 | 7.62
Pandanus | veitchii | Pandanus veitchii |  | Pandanaceae | Pandanales | Arecidae | Veitch's screwpine | PAVE6 | Tree | Tre | Palm | Evergreen | Eviggrønn | Moderate | Moderat | 2 |  |  | 33 | 10.0584
Pangium | edule | Pangium edule |  | Flacourtiaceae | Violales | Dilleniidae | keluak | PAED4 | Tree | Tre | Hardwood | Evergreen | Eviggrønn | [5 empty] | 180 | 54.864
Parapiptadenia | rigida | Parapiptadenia rigida |  | Fabaceae | Fabales | Rosidae | Angico vermelho | PARI | Tree | Tre | Hardwood | Deciduous | Løvfallende
Paraserianthes | lophantha | Paraserianthes lophantha | Albizia distachya, Albizia lophantha | Fabaceae | Fabales | Rosidae | Plume albizia | PALO8 | Shrub or small tree | Busk eller lite tre | Hardwood | Evergreen | Eviggrønn | Fast | Raskt | 3 |  |  | 27 | 8.2296
Paraserianthes | lophantha lop. | Paraserianthes lophantha lop. | Paraserianthes lophantha lophantha | Fabaceae | Fabales | Rosidae | Cape leeuwin wattle | PALO8LO | Tree | Tre | Hardwood | Evergreen | Eviggrønn | Moderate | Moderat | 2 | Moderate | Moderat | 26 | 7.9248
Parathesis | crenulata | Parathesis crenulata | Parathesis serrulata, Ardisia crenulata | Myrsinaceae | Primulales | Dilleniidae | Scratchthroat | PACR2 | Shrub or small tree | Busk eller lite tre | Hardwood | Evergreen | Eviggrønn | Slow | Lavt | 1 | Short | Kort | 10 | 3.048
Parinari | pachyphylla | Parinari pachyphylla |  | Chrysobalanaceae | Rosales | Rosidae | Perehuetano | PAPA | Tree | Tre | Hardwood | Evergreen | Eviggrønn | Slow | Lavt | 1 | Long | Lang | 98 | 29.8704
Parkia | pendula | Parkia pendula |  | Fabaceae | Fabales | Rosidae | parica | PAPE1 | Tree | Tre | Hardwood | Evergreen | Eviggrønn
Parkia | timoriana | Parkia timoriana |  | Fabaceae | Fabales | Rosidae | tree bean | PATI5 | Tree | Tre | Hardwood | Deciduous | Løvfallende | [5 empty] | 90 | 27.432
Parkinsonia | aculeata | Parkinsonia aculeata |  | Fabaceae | Fabales | Rosidae | Jerusalem thorn | PAAC | Tree | Tre | Hardwood | Deciduous | Løvfallende | Fast | Raskt | 3 | Short | Kort | 20 | 6.096
Parkinsonia | x 'Desert Museum' | Parkinsonia x 'Desert Museum' | Cercidium hybrid Desert Museum, Parkinsoani Cercidiuam | Fabaceae | Fabales | Rosidae | Desert Museum paloverde | PACEDM | Tree | Tre | Hardwood | Semi-Evergreen | Eviggrønn | Fast | Raskt | 3 |  |  | 25 | 7.62
Parkinsonia | florida | Parkinsonia florida | Cercidium floridum | Fabaceae | Fabales | Rosidae | Blue paloverde | CEFL | Tree | Tre | Hardwood | Deciduous | Løvfallende | Fast | Raskt | 3 |  |  | 33 | 10.0584
Parkinsonia | microphylla | Parkinsonia microphylla | Cercidium microphyllum | Fabaceae | Fabales | Rosidae | Yellow paloverde | CEMI | Tree | Tre | Hardwood | Deciduous | Løvfallende | Fast | Raskt | 3 | Moderate | Moderat | 27 | 8.2296
Parkinsonia | praecox | Parkinsonia praecox | Cercidium praecox | Fabaceae | Fabales | Rosidae | Sonoran palo verde | PAPR | Tree | Tre | Hardwood | Evergreen | Eviggrønn | Moderate | Moderat | 2 |  |  | 25 | 7.62
Parkinsonia | texana | Parkinsonia texana |  | Fabaceae | Fabales | Rosidae | Texas paloverde | PATE10 | Shrub or small tree | Busk eller lite tre | Hardwood | Deciduous | Løvfallende | Fast | Raskt | 3 | Short | Kort | 13 | 3.9624
Parmentiera | aculeata | Parmentiera aculeata | Parmentiera edulis | Bignoniaceae | Scrophulariales | Asteridae | Cuachilote | PAAC13 | Tree | Tre | Hardwood | Evergreen | Eviggrønn
Parmentiera | cereifera | Parmentiera cereifera |  | Bignoniaceae | Scrophulariales | Asteridae | Candle tree | PACE8 | Tree | Tre | Hardwood | Evergreen | Eviggrønn
Parrotia | persica | Parrotia persica |  | Hamamelidaceae | Hamamelidales | Hamamelidae | Persian ironwood | PAPE | Shrub or small tree | Busk eller lite tre | Hardwood | Deciduous | Løvfallende | Moderate | Moderat | 2 | Long | Lang | 40 | 12.192
Parryella | filifolia | Parryella filifolia |  | Fabaceae | Fabales | Rosidae | Common dunebroom | PAFI4 | Shrub | Busk | Hardwood | Deciduous | Løvfallende
Parthenium | argentatum | Parthenium argentatum |  | Asteraceae | Asterales | Asteridae | Guayule | PAAR5 | Shrub | Busk
Parthenium | incanum | Parthenium incanum |  | Asteraceae | Asterales | Asteridae | Mariola | PAIN2 | Shrub | Busk
Parthenocissus | quinquefolia | Parthenocissus quinquefolia |  | Vitaceae | Rhamnales | Rosidae | Virginia creeper | PAQU | Vine | Klatreplante | Hardwood | Deciduous | Løvfallende | Fast | Raskt | 3 |  |  | 50 | 15.24
Parthenocissus | tricuspidata | Parthenocissus tricuspidata |  | Vitaceae | Rhamnales | Rosidae | Boston ivy | PATR | Vine | Klatreplante | Hardwood | Deciduous | Løvfallende | Fast | Raskt | 3 |  |  | 50 | 15.24
Passiflora | x violacea | Passiflora x violacea |  | Passifloraceae | Violales | Dilleniidae | Violet passion flower | PAVI | Vine | Klatreplante |  |  |  | Fast | Raskt | 3 | Short | Kort | 26 | 7.9248
Patagonula | americana | Patagonula americana |  | Boraginaceae | Lamiales | Asteridae | Guajuvira | PAAM | Unknown | Ukjent | Hardwood | Deciduous | Løvfallende
Paulownia | coreana | Paulownia coreana |  | Scrophulariaceae | Scrophulariales | Asteridae | Princesstree | PACO | Tree | Tre | Hardwood | Deciduous | Løvfallende
Paulownia | fortunei | Paulownia fortunei |  | Scrophulariaceae | Scrophulariales | Asteridae | Paulownia | PAFO | Tree | Tre | Hardwood | Deciduous | Løvfallende | Fast | Raskt | 3 | Moderate | Moderat | 30 | 9.144
Paulownia | tomentosa | Paulownia tomentosa |  | Scrophulariaceae | Scrophulariales | Asteridae | Royal paulownia | PATO | Tree | Tre | Hardwood | Deciduous | Løvfallende | Fast | Raskt | 3 | Moderate | Moderat | 70 | 21.336
Paxistima | myrsinites | Paxistima myrsinites |  | Celastraceae | Celastrales | Rosidae | Oregon boxleaf | PAMY | Shrub | Busk | Hardwood | Evergreen | Eviggrønn | Slow | Lavt | 1 |  |  | 1 | 0.3048
Pedilanthus | tithymaloides | Pedilanthus tithymaloides |  | Euphorbiaceae | Euphorbiales | Rosidae | Redbird flower | PETI | Shrub | Busk | Hardwood | Deciduous | Løvfallende
Peltogyne | angustiflora | Peltogyne angustiflora |  | Fabaceae | Fabales | Rosidae | Peltogyne angustiflora | PEAN | Tree | Tre | Hardwood | Evergreen | Eviggrønn
Peltophorum | dubia | Peltophorum dubia |  | Fabaceae | Fabales | Rosidae | Horsebush | PEDU3 | Tree | Tre | Hardwood | Deciduous | Løvfallende | Fast | Raskt | 3 |  |  | 64 | 19.5072
Peltophorum | dubium | Peltophorum dubium |  | Fabaceae | Fabales | Rosidae | yellow poinciana | PEDU | Tree | Tre | Hardwood | Evergreen | Eviggrønn
Peltophorum | pterocarpum | Peltophorum pterocarpum |  | Fabaceae | Fabales | Rosidae | Yellow flametree | PEPT | Tree | Tre | Hardwood | Deciduous | Løvfallende | Fast | Raskt | 3 | Moderate | Moderat | 48 | 14.6304
Peltophorum | tonkinense | Peltophorum tonkinense |  | Fabaceae | Fabales | Rosidae | Peltophorum tonkinense | PETO | Tree | Tre | Hardwood | Deciduous | Løvfallende
Pemphis | acidula | Pemphis acidula |  | Lythraceae | Myrtales | Rosidae | Pemphis | PEAC6 | Shrub or small tree | Busk eller lite tre | Hardwood | Evergreen | Eviggrønn | [5 empty] | 18 | 5.4864
Pentadesma | butyracea | Pentadesma butyracea |  | Clusiaceae | Theales | Dilleniidae | butter tree | PEBU4 | Tree | Tre | Hardwood | Semi-Evergreen | Eviggrønn | [5 empty] | 60 | 18.288
Pentzia | incana | Pentzia incana | Pentzia virgata | Asteraceae | Asterales | Asteridae | African sheepbush | PEIN4 | Tree | Tre | Hardwood | Deciduous | Løvfallende | [5 empty] | 1 | 0.3048
Pera | bumeliifolia | Pera bumeliifolia |  | Euphorbiaceae | Euphorbiales | Rosidae | Jiqi | PEBU2 | Shrub or small tree | Busk eller lite tre | Hardwood | Deciduous | Løvfallende
Pera | glabrata | Pera glabrata |  | Euphorbiaceae | Euphorbiales | Rosidae | Pera glabrata | PEGL | Tree | Tre | Hardwood | Evergreen | Eviggrønn
Peraphyllum | ramosissimum | Peraphyllum ramosissimum |  | Rosaceae | Rosales | Rosidae | Squaw apple | PERA4 | Shrub | Busk | Hardwood | Deciduous | Løvfallende
Pereskia | aculeata | Pereskia aculeata | Pereskia aculeata var. godseffiana, Cactus pereskia, Pereskia pereskia | Cactaceae | Caryophyllales | Caryophyllidae | Barbados shrub | PEAC2 | Cactus | Kaktus | Hardwood | Deciduous | Løvfallende
Pereskia | grandifolia | Pereskia grandifolia |  | Cactaceae | Caryophyllales | Caryophyllidae | Rose cactus | PEGR14 | Cactus | Kaktus | Hardwood | Evergreen | Eviggrønn
Pereskia | guamacho | Pereskia guamacho |  | Cactaceae | Caryophyllales | Caryophyllidae | Guamacho | PEGU | Shrub or small tree | Busk eller lite tre | Hardwood | Evergreen | Eviggrønn | Slow | Lavt | 1 | Long | Lang | 26 | 7.9248
Pericopsis | mooniana | Pericopsis mooniana |  | Fabaceae | Fabales | Rosidae | nandu wood | PEMO13 | Tree | Tre | Hardwood | Semi-Evergreen | Eviggrønn
Perrottetia | sandwicensis | Perrottetia sandwicensis | Perrottetia sandwicensis var. tomentosa | Celastraceae | Celastrales | Rosidae | Olomea | PESA3 | Shrub or small tree | Busk eller lite tre | Hardwood | Deciduous | Løvfallende | [5 empty] | 15 | 4.572
Persea | americana | Persea americana | Persea persea | Lauraceae | Laurales | Magnoliidae | Avocado | PEAM | Tree | Tre | Hardwood | Evergreen | Eviggrønn | Moderate | Moderat | 2 | Moderate | Moderat | 38 | 11.5824
Persea | borbonia | Persea borbonia | Persea littoralis, Tamala littoralis, Tamala borbonia | Lauraceae | Laurales | Magnoliidae | Redbay | PEBO | Tree | Tre | Hardwood | Evergreen | Eviggrønn | Moderate | Moderat | 2 | Moderate | Moderat | 70 | 21.336
Persea | caerulea | Persea caerulea |  | Lauraceae | Laurales | Magnoliidae | Persea caerulea | PECA | Tree | Tre | Hardwood | Deciduous | Løvfallende | Moderate | Moderat | 2 | Moderate | Moderat | 66 | 20.1168
Persea | humilis | Persea humilis | Tamala humilis, Persea borbonia var. humilis | Lauraceae | Laurales | Magnoliidae | Silk bay | PEHU2 | Shrub or small tree | Busk eller lite tre | Hardwood | Evergreen | Eviggrønn | Moderate | Moderat | 2 |  |  | 33 | 10.0584
Persea | indica | Persea indica |  | Lauraceae | Laurales | Magnoliidae | Indian bay | PEIN17 | Shrub or small tree | Busk eller lite tre | Hardwood | Evergreen | Eviggrønn
Persea | krugii | Persea krugii |  | Lauraceae | Laurales | Magnoliidae | Canela | PEKR | Shrub or small tree | Busk eller lite tre | Hardwood | Evergreen | Eviggrønn | Moderate | Moderat | 2 |  |  | 56 | 17.0688
Persea | lingue | Persea lingue |  | Lauraceae | Laurales | Magnoliidae | Lingue | PELI | Tree | Tre | Hardwood | Evergreen | Eviggrønn | Moderate | Moderat | 2 |  |  | 56 | 17.0688
Persea | palustris | Persea palustris | Persea pubescens, Tamala pubescens, Persea borbonia var. pubescens | Lauraceae | Laurales | Magnoliidae | Swamp bay | PEPA37 | Tree | Tre | Hardwood | Evergreen | Eviggrønn | Moderate | Moderat | 2 | Moderate | Moderat | 35 | 10.668
Persea | thunbergii | Persea thunbergii | Machilus thunbergii | Lauraceae | Laurales | Magnoliidae | Japanese bay tree | PETH | Shrub or small tree | Busk eller lite tre | Hardwood | Evergreen | Eviggrønn | Slow | Lavt | 1 |  |  | 30 | 9.144
Persea | urbaniana | Persea urbaniana | Persea portoricensis | Lauraceae | Laurales | Magnoliidae | Aquacatillo | PEUR2 | Shrub or small tree | Busk eller lite tre | Hardwood | Evergreen | Eviggrønn | Moderate | Moderat | 2 |  |  | 56 | 17.0688
Persoonia | falcata | Persoonia falcata |  | Proteaceae | Proteales | Rosidae | Geebung | PEFA | Shrub or small tree | Busk eller lite tre | Hardwood | Evergreen | Eviggrønn | Moderate | Moderat | 2 | Moderate | Moderat | 5 | 1.524
Petalostigma | pubescens | Petalostigma pubescens |  | Picrodendraceae | Malpighiales | Rosidae | Quinine Tree | PEPU | Shrub or small tree | Busk eller lite tre | Hardwood | Evergreen | Eviggrønn | Moderate | Moderat | 2 | Moderate | Moderat | 6 | 1.8288
Petalostylis | labicheoides | Petalostylis labicheoides |  | Fabaceae | Fabales | Rosidae | Slender Petalostylis | PELA | Shrub | Busk | Hardwood | Evergreen | Eviggrønn | Moderate | Moderat | 2 | Moderate | Moderat | 4 | 1.2192
Petitia | domingensis | Petitia domingensis |  | Verbenaceae | Lamiales | Asteridae | Bastard stopper | PEDO | Shrub or small tree | Busk eller lite tre | Hardwood | Evergreen | Eviggrønn | Slow | Lavt | 1 |  |  | 43 | 13.1064
Peucephyllum | schottii | Peucephyllum schottii |  | Asteraceae | Asterales | Asteridae | Schott's pygmycedar | PESC4 | Shrub or small tree | Busk eller lite tre | Hardwood | Evergreen | Eviggrønn | [5 empty] | 10 | 3.048
Peumus | boldus | Peumus boldus |  | Monimiaceae | Laurales | Magnoliidae | Boldo | PEBO2 | Tree | Tre | Hardwood | Evergreen | Eviggrønn | Slow | Lavt | 1 |  |  | 20 | 6.096
Phaulothamnus | spinescens | Phaulothamnus spinescens |  | Achatocarpaceae | Caryophyllales | Caryophyllidae | Devilqueen | PHSP4 | Shrub | Busk | Hardwood | Deciduous | Løvfallende
Phellodendron | amurense | Phellodendron amurense |  | Rutaceae | Sapindales | Rosidae | Amur corktree | PHAM | Tree | Tre | Hardwood | Deciduous | Løvfallende | Moderate | Moderat | 2 | Moderate | Moderat | 50 | 15.24
Phellodendron | japonicum | Phellodendron japonicum |  | Rutaceae | Sapindales | Rosidae | Japanese corktree | PHJA | Tree | Tre | Hardwood | Deciduous | Løvfallende | Moderate | Moderat | 2 |  |  | 63 | 19.2024
Phialanthus | grandifolius | Phialanthus grandifolius |  | Rubiaceae | Rubiales | Asteridae | Aquilon prieto | PHGR11 | Shrub or small tree | Busk eller lite tre | Hardwood | Evergreen | Eviggrønn
Phialanthus | myrtilloides | Phialanthus myrtilloides |  | Rubiaceae | Rubiales | Asteridae | Candlewood | PHMY | Shrub or small tree | Busk eller lite tre | Hardwood | Deciduous | Løvfallende
Philadelphus | argenteus | Philadelphus argenteus | Philadelphus microphyllus ssp. argenteus, Philadelphus microphyllus var. argenteus | Hydrangeaceae | Rosales | Rosidae | Silver mock orange | PHAR12 | Shrub | Busk | Hardwood | Deciduous | Løvfallende
Philadelphus | argyrocalyx | Philadelphus argyrocalyx | Philadelphus microphyllus ssp. argyrocalyx | Hydrangeaceae | Rosales | Rosidae | Silvercup mock orange | PHAR10 | Shrub | Busk | Hardwood | Deciduous | Løvfallende
Philadelphus | californicus | Philadelphus californicus | Philadelphus lewisii ssp. californicus, Philadelphus gordonianus var. columbianus | Hydrangeaceae | Rosales | Rosidae | California mock orange | PHCA18 | Shrub | Busk | Hardwood | Deciduous | Løvfallende
Philadelphus | confusus | Philadelphus confusus |  | Hydrangeaceae | Rosales | Rosidae | Piper's mock orange | PHCO25 | Shrub | Busk | Hardwood | Deciduous | Løvfallende
Philadelphus | cordifolius | Philadelphus cordifolius |  | Hydrangeaceae | Rosales | Rosidae | Heartleaf mock orange | PHCO32 | Shrub | Busk | Hardwood | Deciduous | Løvfallende
Philadelphus | coronarius | Philadelphus coronarius |  | Hydrangeaceae | Rosales | Rosidae | Sweet mock orange | PHCO | Shrub | Busk | Hardwood | Deciduous | Løvfallende | Fast | Raskt | 3 |  |  | 12 | 3.6576
Philadelphus | crinitus | Philadelphus crinitus |  | Hydrangeaceae | Rosales | Rosidae | Transpecos mock orange | PHCR3 | Shrub | Busk | Hardwood | Deciduous | Løvfallende
Philadelphus | ernestii | Philadelphus ernestii |  | Hydrangeaceae | Rosales | Rosidae | Canyon mock orange | PHER | Shrub | Busk | Hardwood | Deciduous | Løvfallende
Philadelphus | floridus | Philadelphus floridus |  | Hydrangeaceae | Rosales | Rosidae | Florida mock orange | PHFL4 | Shrub | Busk | Hardwood | Deciduous | Løvfallende
Philadelphus | gattingeri | Philadelphus gattingeri |  | Hydrangeaceae | Rosales | Rosidae | Gattinger's mock orange | PHGA | Shrub | Busk | Hardwood | Deciduous | Løvfallende
Philadelphus | hirsutus | Philadelphus hirsutus | Philadelphus hirsutus var. intermedius, Philadelphus hirsutus var. nanus | Hydrangeaceae | Rosales | Rosidae | Streambank mock orange | PHHI2 | Shrub | Busk | Hardwood | Deciduous | Løvfallende
Philadelphus | hitchcockianus | Philadelphus hitchcockianus |  | Hydrangeaceae | Rosales | Rosidae | Hitchcock's mock orange | PHHI3 | Shrub | Busk | Hardwood | Deciduous | Løvfallende
Philadelphus | inodorus | Philadelphus inodorus | Philadelphus inodorus var. laxus, Philadelphus gloriosus, Philadelphus grandiflorus, Philadelphus inodorus var. strigosus, Philadelphus inodorus var. grandiflorus, Philadelphus inodorus var. carolinus | Hydrangeaceae | Rosales | Rosidae | Scentless mock orange | PHIN5 | Shrub | Busk | Hardwood | Deciduous | Løvfallende
Philadelphus | insignis | Philadelphus insignis |  | Hydrangeaceae | Rosales | Rosidae | Summer mock orange | PHIN21 | Shrub | Busk | Hardwood | Deciduous | Løvfallende
Philadelphus | karwinskyanus | Philadelphus karwinskyanus |  | Hydrangeaceae | Rosales | Rosidae | Evergreen mock orange | PHKA4 | Shrub | Busk | Hardwood | Deciduous | Løvfallende
Philadelphus | lewisii | Philadelphus lewisii | Philadelphus lewisii var. angustifolius, Philadelphus lewisii var. oblongifolius, Philadelphus lewisii var. platyphyllus, Philadelphus lewisii var. intermedius, Philadelphus lewisii var. helleri, Philadelphus lewisii var. gordonianus, Philadelphus lewisii var. parvifolius, Philadelphus lewisii var. ellipticus, Philadelphus gordonianus, Philadelphus lewisii ssp. gordonianus | Hydrangeaceae | Rosales | Rosidae | Wild mock orange | PHLE | Shrub | Busk | Hardwood | Deciduous | Løvfallende
Philadelphus | maculatus | Philadelphus maculatus |  | Hydrangeaceae | Rosales | Rosidae | Spotted mock orange | PHMA7 | Shrub | Busk | Hardwood | Deciduous | Løvfallende
Philadelphus | madrensis | Philadelphus madrensis |  | Hydrangeaceae | Rosales | Rosidae | Desert mountain mock orange | PHMA8 | Shrub | Busk | Hardwood | Deciduous | Løvfallende
Philadelphus | mearnsii | Philadelphus mearnsii |  | Hydrangeaceae | Rosales | Rosidae | Mearns' mock orange | PHME4 | Shrub | Busk | Hardwood | Deciduous | Løvfallende
Philadelphus | microphyllus | Philadelphus microphyllus | Philadelphus microphyllus ssp. stramineus, Philadelphus microphyllus ssp. typicus, Philadelphus microphyllus var. ovatus, Philadelphus microphyllus var. minutus, Philadelphus microphyllus var. linearis, Philadelphus stramineus | Hydrangeaceae | Rosales | Rosidae | Littleleaf mock orange | PHMI4 | Shrub | Busk | Hardwood | Deciduous | Løvfallende
Philadelphus | occidentalis | Philadelphus occidentalis |  | Hydrangeaceae | Rosales | Rosidae | Western mock orange | PHOC2 | Shrub | Busk | Hardwood | Deciduous | Løvfallende
Philadelphus | oreganus | Philadelphus oreganus |  | Hydrangeaceae | Rosales | Rosidae | Oregon mock orange | PHOR4 | Shrub | Busk | Hardwood | Deciduous | Løvfallende
Philadelphus | palmeri | Philadelphus palmeri |  | Hydrangeaceae | Rosales | Rosidae | Palmer's mock orange | PHPA11 | Shrub | Busk | Hardwood | Deciduous | Løvfallende
Philadelphus | pubescens | Philadelphus pubescens |  | Hydrangeaceae | Rosales | Rosidae | Hoary mock orange | PHPU4 | Shrub | Busk | Hardwood | Deciduous | Løvfallende
Philadelphus | pumilus | Philadelphus pumilus |  | Hydrangeaceae | Rosales | Rosidae | Dwarf mock orange | PHPU15 | Shrub | Busk | Hardwood | Deciduous | Løvfallende
Philadelphus | schrenkii | Philadelphus schrenkii |  | Hydrangeaceae | Rosales | Rosidae | Mock orange | PHSC | Shrub | Busk | Hardwood | Deciduous | Løvfallende | [5 empty] | 13 | 3.9624
Philadelphus | serpyllifolius | Philadelphus serpyllifolius |  | Hydrangeaceae | Rosales | Rosidae | Thymeleaf mock orange | PHSE2 | Shrub | Busk | Hardwood | Deciduous | Løvfallende
Philadelphus | sharpianus | Philadelphus sharpianus | Philadelphus sharpianus var. parviflorus | Hydrangeaceae | Rosales | Rosidae | Sharp's mock orange | PHSH | Shrub | Busk | Hardwood | Deciduous | Løvfallende
Philadelphus | texensis | Philadelphus texensis |  | Hydrangeaceae | Rosales | Rosidae | Texas mock orange | PHTE3 | Shrub | Busk | Hardwood | Deciduous | Løvfallende
Philadelphus | tomentosus | Philadelphus tomentosus |  | Hydrangeaceae | Rosales | Rosidae | Fuzzy mock orange | PHTO7 | Shrub | Busk | Hardwood | Deciduous | Løvfallende
Philadelphus | trichothecus | Philadelphus trichothecus |  | Hydrangeaceae | Rosales | Rosidae | Columbian mock orange | PHTR3 | Shrub | Busk | Hardwood | Deciduous | Løvfallende
Philadelphus | wootonii | Philadelphus wootonii |  | Hydrangeaceae | Rosales | Rosidae | Wooton's mock orange | PHWO | Shrub | Busk | Hardwood | Deciduous | Løvfallende
Philadelphus | zelleri | Philadelphus zelleri |  | Hydrangeaceae | Rosales | Rosidae | Zeller's mock orange | PHZE | Shrub | Busk | Hardwood | Deciduous | Løvfallende
Phillyrea | latifolia | Phillyrea latifolia |  | Oleaceae | Scrophulariales | Asteridae | Broad-leaved phillyrea | PHLA | Tree | Tre | Hardwood | Evergreen | Eviggrønn | Slow | Lavt | 1 |  |  | 26 | 7.9248
Philodendron | bipinnatifidum | Philodendron bipinnatifidum |  | Araceae | Arales | Arecidae | Tree philodendron | PHBI | Palm | Palme | Palm | Evergreen | Eviggrønn | [5 empty] | 15 | 4.572
Phlomis | fruticosa | Phlomis fruticosa |  | Lamiaceae | Lamiales | Asteridae | Shrubby jerusalem sage | PHFR4 | Shrub | Busk | Hardwood | Evergreen | Eviggrønn
Phoenix | canariensis | Phoenix canariensis |  | Arecaceae | Arecales | Arecidae | Canary island date palm | PHCA | Palm | Palme | Palm | Evergreen | Eviggrønn | Slow | Lavt | 1 | Long | Lang | 60 | 18.288
Phoenix | dactylifera | Phoenix dactylifera |  | Arecaceae | Arecales | Arecidae | Date palm | PHDA4 | Palm | Palme | Palm | Evergreen | Eviggrønn | Slow | Lavt | 1 | Long | Lang | 65 | 19.812
Phoenix | reclinata | Phoenix reclinata |  | Arecaceae | Arecales | Arecidae | Senegal date palm | PHRE | Palm | Palme | Palm | Evergreen | Eviggrønn | Moderate | Moderat | 2 | Moderate | Moderat | 30 | 9.144
Phoenix | reclinata x sylvestris | Phoenix reclinata x sylvestris |  | Arecaceae | Arecales | Arecidae | Senegal date | PHRESY | Palm | Palme | Palm | Evergreen | Eviggrønn | Moderate | Moderat | 2 | Long | Lang | 33 | 10.0584
Phoenix | reclinata x canariensis | Phoenix reclinata x canariensis |  | Arecaceae | Arecales | Arecidae | Senegal Date hybrid | PHRECA | Palm | Palme | Palm | Evergreen | Eviggrønn | Moderate | Moderat | 2 | Long | Lang | 33 | 10.0584
Phoenix | roebelenii | Phoenix roebelenii |  | Arecaceae | Arecales | Arecidae | Pygmy date palm | PHRO | Palm | Palme | Palm | Evergreen | Eviggrønn | Slow | Lavt | 1 | Moderate | Moderat | 9 | 2.7432
Phoenix | sylvestris | Phoenix sylvestris |  | Arecaceae | Arecales | Arecidae | Wild date palm | PHSY | Tree | Tre | Palm | Evergreen | Eviggrønn | Moderate | Moderat | 2 |  |  | 40 | 12.192
Photinia | beauverdiana | Photinia beauverdiana |  | Rosaceae | Rosales | Rosidae | Christmas berry | PHBE | Shrub or small tree | Busk eller lite tre | Hardwood | Evergreen | Eviggrønn | Moderate | Moderat | 2 | Moderate | Moderat | 10 | 3.048
Photinia | davidiana | Photinia davidiana |  | Rosaceae | Rosales | Rosidae | Chinese photinia | PHDA5 | Shrub | Busk | Hardwood | Evergreen | Eviggrønn | Moderate | Moderat | 2 |  |  | 30 | 9.144
Photinia | floribunda | Photinia floribunda | Aronia arbutifolia var. atropurpurea, Pyrus floribunda, Aronia floribunda, Aronia atropurpurea, Aronia prunifolia, Pyrus arbutifolia var. atropurpurea, Sorbus arbutifolia var. atropurpurea | Rosaceae | Rosales | Rosidae | Purple chokeberry | PHFL9 | Shrub | Busk | Hardwood | Deciduous | Løvfallende | Moderate | Moderat | 2 |  |  | 30 | 9.144
Photinia | x fraseri | Photinia x fraseri |  | Rosaceae | Rosales | Rosidae | Fraser photinia | PHFR | Shrub | Busk | Hardwood | Evergreen | Eviggrønn | Moderate | Moderat | 2 |  |  | 30 | 9.144
Photinia | glabra | Photinia glabra |  | Rosaceae | Rosales | Rosidae | Japanese photinia | PHGL | Shrub | Busk | Hardwood | Evergreen | Eviggrønn | Fast | Raskt | 3 |  |  | 20 | 6.096
Photinia | melanocarpa | Photinia melanocarpa | Pyrus melanocarpa, Pyrus arbutifolia var. nigra, Aronia nigra, Aronia arbutifolia var. nigra, Aronia melanocarpa, Sorbus melanocarpa | Rosaceae | Rosales | Rosidae | Black chokeberry | PHME13 | Shrub | Busk | Hardwood | Deciduous | Løvfallende | Moderate | Moderat | 2 |  |  | 30 | 9.144
Photinia | pyrifolia | Photinia pyrifolia | Pyrus arbutifolia var. glabra, Sorbus arbutifolia, Aronia arbutifolia var. glabra, Pyrus arbutifolia, Aronia arbutifolia | Rosaceae | Rosales | Rosidae | Red chokeberry | PHPY4 | Shrub | Busk | Hardwood | Deciduous | Løvfallende | Moderate | Moderat | 2 |  |  | 30 | 9.144
Photinia | serratifolia | Photinia serratifolia | Photinia serrulata | Rosaceae | Rosales | Rosidae | Taiwanese photinia | PHSE | Shrub | Busk | Hardwood | Evergreen | Eviggrønn | Moderate | Moderat | 2 |  |  | 30 | 9.144
Photinia | serrulata | Photinia serrulata |  | Rosaceae | Rosales | Rosidae | Photinia | PHSE1 | Tree | Tre | Hardwood | Evergreen | Eviggrønn | Moderate | Moderat | 2 | Moderate | Moderat | 16 | 4.8768
Photinia | villosa | Photinia villosa |  | Rosaceae | Rosales | Rosidae | Oriental photinia | PHVI | Shrub | Busk | Hardwood | Deciduous | Løvfallende | Moderate | Moderat | 2 |  |  | 20 | 6.096
Phyllanthus | acidus | Phyllanthus acidus | Cicca acidua, Cicca disticha, Phyllanthus distichus | Euphorbiaceae | Euphorbiales | Rosidae | Tahitian gooseberry tree | PHAC3 | Shrub or small tree | Busk eller lite tre | Hardwood | Deciduous | Løvfallende | [5 empty] | 30 | 9.144
Phyllanthus | acuminatus | Phyllanthus acuminatus |  | Euphorbiaceae | Euphorbiales | Rosidae | Jamaican gooseberry tree | PHAC7 | Shrub or small tree | Busk eller lite tre | Hardwood | Deciduous | Løvfallende | [5 empty] | 10 | 3.048
Phyllanthus | angustifolius | Phyllanthus angustifolius |  | Euphorbiaceae | Euphorbiales | Rosidae | Foliage flower | PHAN9 | Shrub | Busk | Hardwood | Deciduous | Løvfallende
Phyllanthus | cuneifolius | Phyllanthus cuneifolius | Andrachne cuneifolia, Phyllanthus orbicularis | Euphorbiaceae | Euphorbiales | Rosidae | Wedge leaf-flower | PHCU4 | Shrub or small tree | Busk eller lite tre | Hardwood | Deciduous | Løvfallende
Phyllanthus | distichus | Phyllanthus distichus | Phyllanthus sandwicensis var. degeneri, Phyllanthus sandwicensis var. ellipticus, Phyllanthus sandwicensis | Euphorbiaceae | Euphorbiales | Rosidae | Pamakani mahu | PHDI8 | Shrub or small tree | Busk eller lite tre | Hardwood | Deciduous | Løvfallende | [5 empty] | 3 | 0.9144
Phyllanthus | emblica | Phyllanthus emblica | Emblica officinalis | Euphorbiaceae | Euphorbiales | Rosidae | Emblic | PHEM2 | Tree | Tre | Hardwood | Deciduous | Løvfallende |  |  |  | Moderate | Moderat | 60 | 18.288
Phyllanthus | epiphyllanthus | Phyllanthus epiphyllanthus | Xylophylla epiphyllantha | Euphorbiaceae | Euphorbiales | Rosidae | Swordbush | PHEP | Shrub | Busk | Hardwood | Deciduous | Løvfallende
Phyllanthus | juglandifolius | Phyllanthus juglandifolius | Asterandra grandifolia | Euphorbiaceae | Euphorbiales | Rosidae | Bigleaf leafflower | PHJU2 | Shrub or small tree | Busk eller lite tre | Hardwood | Deciduous | Løvfallende
Phyllanthus | pulcher | Phyllanthus pulcher |  | Euphorbiaceae | Euphorbiales | Rosidae | Tropical leaf-flower | PHPU11 | Shrub | Busk | Hardwood | Deciduous | Løvfallende
Phyllocladus | alpinus Cockannes Blue | Phyllocladus alpinus Cockannes Blue |  | Phyllocladaceae | Pinales | Pinopsida | Mountain Toatoa | PHALCB | Tree | Tre | Pinus | Evergreen | Eviggrønn | Moderate | Moderat | 2 | Moderate | Moderat | 9 | 2.7432
Phyllocladus | asplenifolius | Phyllocladus asplenifolius |  | Phyllocladaceae | Pinales | Pinopsida | Celerytop pine | PHAS | Tree | Tre | Pinus | Evergreen | Eviggrønn | Slow | Lavt | 1 | Long | Lang | 18 | 5.4864
Phyllostachys | bambusoides Castillon | Phyllostachys bambusoides Castillon |  | Poaceae | Cyperales | Commelinidae | Castillon Bamboo | PHBACA | Unknown | Ukjent | Palm | Evergreen | Eviggrønn | Fast | Raskt | 3 | Moderate | Moderat | 10 | 3.048
Phyllostachys | edulis | Phyllostachys edulis |  | Poaceae | Cyperales | Commelinidae | Noble Bamboo | PHED | Unknown | Ukjent | Palm | Evergreen | Eviggrønn | Fast | Raskt | 3 | Moderate | Moderat | 22 | 6.7056
Phyllostachys | makioni | Phyllostachys makioni |  | Poaceae | Cyperales | Commelinidae | Makino bamboo | PHMA9 | Tree | Tre | Palm | Evergreen | Eviggrønn
Phyllostachys | nigra | Phyllostachys nigra |  | Poaceae | Cyperales | Commelinidae | Black Bamboo | PHNI | Unknown | Ukjent | Palm | Evergreen | Eviggrønn | Fast | Raskt | 3 | Moderate | Moderat | 9 | 2.7432
Phyllostachys | propinqua | Phyllostachys propinqua |  | Poaceae | Cyperales | Commelinidae | Phyllostachys propinqua | PHPR | Tree | Tre | Hardwood | Deciduous | Løvfallende
Phyllostemonodaphne | geminiflora | Phyllostemonodaphne geminiflora | Phyllostemonodaphne geminiflora | Lauraceae | Laurales | Magnoliidae | Phyllostemono geminiflora | PHGE | Tree | Tre | Hardwood | Evergreen | Eviggrønn
Physalis | peruviana | Physalis peruviana | Physalis edulis | Solanaceae | Solanales | Asteridae | Peruvian groundcherry | PHPE4 | Shrub | Busk
Physocarpus | alternans | Physocarpus alternans |  | Rosaceae | Rosales | Rosidae | Dwarf ninebark | PHAL7 | Shrub | Busk | Hardwood | Deciduous | Løvfallende
Physocarpus | capitatus | Physocarpus capitatus | Physocarpus opulifolius var. tomentellus | Rosaceae | Rosales | Rosidae | Pacific ninebark | PHCA11 | Shrub | Busk | Hardwood | Deciduous | Løvfallende
Physocarpus | malvaceus | Physocarpus malvaceus |  | Rosaceae | Rosales | Rosidae | Mallow ninebark | PHMA5 | Shrub | Busk | Hardwood | Deciduous | Løvfallende
Physocarpus | monogynus | Physocarpus monogynus |  | Rosaceae | Rosales | Rosidae | Mountain ninebark | PHMO4 | Shrub | Busk | Hardwood | Deciduous | Løvfallende | [5 empty] | 3 | 0.9144
Physocarpus | opulifolius | Physocarpus opulifolius |  | Rosaceae | Rosales | Rosidae | Common ninebark | PHOP | Shrub | Busk | Hardwood | Deciduous | Løvfallende | Moderate | Moderat | 2 |  |  | 10 | 3.048
Phytolacca | bogotensis | Phytolacca bogotensis |  | Phytolaccaceae | Caryophyllales | Caryophyllidae | Southern pokeweed | PHBO9 | Shrub or small tree | Busk eller lite tre | Hardwood | Evergreen | Eviggrønn | Fast | Raskt | 3 | Short | Kort | 6 | 1.8288
Phytolacca | dioica | Phytolacca dioica |  | Phytolaccaceae | Caryophyllales | Caryophyllidae | Ombu | PHDI | Tree | Tre | Hardwood | Evergreen | Eviggrønn | Fast | Raskt | 3 |  |  | 38 | 11.5824
Phytolacca | dodecandra | Phytolacca dodecandra |  | Phytolaccaceae | Caryophyllales | Caryophyllidae | African soapberry | PHDO | Shrub or small tree | Busk eller lite tre | Hardwood | Evergreen | Eviggrønn | Fast | Raskt | 3 | Short | Kort | 22 | 6.7056
Phytolacca | heterosepala | Phytolacca heterosepala |  | Phytolaccaceae | Caryophyllales | Caryophyllidae | Mexican pokeweed | PHHE8 | Shrub | Busk | Hardwood | Evergreen | Eviggrønn | Fast | Raskt | 3 |  |  | 60 | 18.288
Picea | abies | Picea abies | Picea excelsa | Pinaceae | Pinales | Pinopsida | Norway spruce | PIAB | Tree | Tre | Picea | Evergreen | Eviggrønn | Slow | Lavt | 1 | Moderate | Moderat | 130 | 39.624
Picea | abies x asperata | Picea abies x asperata |  | Pinaceae | Pinales | Pinopsida | Norway x chinese spruce | PIABAS | Tree | Tre | Picea | Evergreen | Eviggrønn | Moderate | Moderat | 2 | Long | Lang | 76 | 23.1648
Picea | asperata | Picea asperata |  | Pinaceae | Pinales | Pinopsida | Chinese spruce | PIAS | Tree | Tre | Picea | Evergreen | Eviggrønn | Slow | Lavt | 1 | Long | Lang | 80 | 24.384
Picea | bicolor | Picea bicolor |  | Pinaceae | Pinales | Pinopsida | Alcock spruce | PIBI | Tree | Tre | Picea | Evergreen | Eviggrønn | Slow | Lavt | 1 | Long | Lang | 76 | 23.1648
Picea | brachytyla | Picea brachytyla |  | Pinaceae | Pinales | Pinopsida | Sargent's Spruce | PIBR1 | Tree | Tre | Picea | Evergreen | Eviggrønn | Moderate | Moderat | 2 | Long | Lang | 30 | 9.144
Picea | brewerana | Picea brewerana |  | Pinaceae | Pinales | Pinopsida | Brewer spruce | PIBR | Tree | Tre | Picea | Evergreen | Eviggrønn | Slow | Lavt | 1 | Long | Lang | 100 | 30.48
Picea | breweriana | Picea breweriana |  | Pinaceae | Pinales | Pinopsida | Brewer's Weeping Spruce | PIBR4 | Tree | Tre | Picea | Evergreen | Eviggrønn | Slow | Lavt | 1 | Long | Lang | 40 | 12.192
Picea | engelmannii | Picea engelmannii | Picea glauca var. engelmannii, Picea glauca ssp. engelmannii | Pinaceae | Pinales | Pinopsida | Engelmann spruce | PIEN | Tree | Tre | Picea | Evergreen | Eviggrønn | Slow | Lavt | 1 | Long | Lang | 120 | 36.576
Picea | glauca | Picea glauca | Picea canadensis, Picea glauca var. albertiana, Picea glauca var. porsildii, Picea glauca var. densata | Pinaceae | Pinales | Pinopsida | White spruce | PIGL1 | Tree | Tre | Picea | Evergreen | Eviggrønn | Slow | Lavt | 1 | Moderate | Moderat | 100 | 30.48
Picea | glehnii | Picea glehnii |  | Pinaceae | Pinales | Pinopsida | Sakhalin spruce | PIGL3 | Tree | Tre | Picea | Evergreen | Eviggrønn | Fast | Raskt | 3 |  |  | 100 | 30.48
Picea | jezoensis | Picea jezoensis |  | Pinaceae | Pinales | Pinopsida | Yeddo spruce | PIJE | Tree | Tre | Picea | Evergreen | Eviggrønn | Moderate | Moderat | 2 | Long | Lang | 115 | 35.052
Picea | koraiensis | Picea koraiensis |  | Pinaceae | Pinales | Pinopsida | Korean spruce | PIKO1 | Tree | Tre | Picea | Evergreen | Eviggrønn | Moderate | Moderat | 2 | Long | Lang | 100 | 30.48
Picea | koyamae | Picea koyamae |  | Pinaceae | Pinales | Pinopsida | Koyame spruce | PIKO2 | Tree | Tre | Picea | Evergreen | Eviggrønn | Moderate | Moderat | 2 |  |  | 67 | 20.4216
Picea | likiangensis | Picea likiangensis |  | Pinaceae | Pinales | Pinopsida | Lijiang Spruce | PILI | Tree | Tre | Picea | Evergreen | Eviggrønn | Slow | Lavt | 1 | Long | Lang | 50 | 15.24
Picea | x lutzii | Picea x lutzii |  | Pinaceae | Pinales | Pinopsida | Lutz's spruce | PILU | Tree | Tre | Picea | Evergreen | Eviggrønn | Moderate | Moderat | 2 | Long | Lang | 76 | 23.1648
Picea | mariana | Picea mariana |  | Pinaceae | Pinales | Pinopsida | Black spruce | PIMA | Tree | Tre | Picea | Evergreen | Eviggrønn | Slow | Lavt | 1 | Moderate | Moderat | 65 | 19.812
Picea | meyeri | Picea meyeri |  | Pinaceae | Pinales | Pinopsida | Meyers spruce | PIME1 | Tree | Tre | Pinus | Evergreen | Eviggrønn | [5 empty] | 90 | 27.432
Picea | montigena | Picea montigena |  | Pinaceae | Pinales | Pinopsida | Picea montigena | PIMO | Tree | Tre | Picea | Evergreen | Eviggrønn | Slow | Lavt | 1 | Long | Lang | 60 | 18.288
Picea | obovata | Picea obovata |  | Pinaceae | Pinales | Pinopsida | Siberian Spruce | PIOB | Tree | Tre | Picea | Evergreen | Eviggrønn | Slow | Lavt | 1 | Long | Lang | 42 | 12.8016
Picea | omorika | Picea omorika |  | Pinaceae | Pinales | Pinopsida | Serbian spruce | PIOM | Tree | Tre | Picea | Evergreen | Eviggrønn | Moderate | Moderat | 2 | Long | Lang | 65 | 19.812
Picea | orientalis | Picea orientalis |  | Pinaceae | Pinales | Pinopsida | Oriental spruce | PIOR | Tree | Tre | Picea | Evergreen | Eviggrønn | [5 empty] | 55 | 16.764
Picea | pungens | Picea pungens | Picea pungens 'Glauca' | Pinaceae | Pinales | Pinopsida | Blue spruce | PIPU | Tree | Tre | Picea | Evergreen | Eviggrønn | Slow | Lavt | 1 | Long | Lang | 100 | 30.48
Picea | rubens | Picea rubens | Picea australis | Pinaceae | Pinales | Pinopsida | Red spruce | PIRU | Tree | Tre | Picea | Evergreen | Eviggrønn | Moderate | Moderat | 2 | Long | Lang | 110 | 33.528
Picea | sitchensis | Picea sitchensis |  | Pinaceae | Pinales | Pinopsida | Sitka spruce | PISI | Tree | Tre | Picea | Evergreen | Eviggrønn | Moderate | Moderat | 2 | Long | Lang | 200 | 60.96
Picea | smithiana | Picea smithiana |  | Pinaceae | Pinales | Pinopsida | Morinda Spruce | PISM | Tree | Tre | Picea | Evergreen | Eviggrønn | Slow | Lavt | 1 | Long | Lang | 50 | 15.24
Picea | spinulosa | Picea spinulosa |  | Pinaceae | Pinales | Pinopsida | East Himalayan Spruce | PISP1 | Tree | Tre | Picea | Evergreen | Eviggrønn | Slow | Lavt | 1 | Long | Lang | 60 | 18.288
Picea | torano | Picea torano |  | Pinaceae | Pinales | Pinopsida | Tiger-tail Spruce | PITO1 | Tree | Tre | Picea | Evergreen | Eviggrønn | Slow | Lavt | 1 | Long | Lang | 30 | 9.144
Picea | wilsonii | Picea wilsonii |  | Pinaceae | Pinales | Pinopsida | Wilson spruce | PIWI | Tree | Tre | Picea | Evergreen | Eviggrønn | Slow | Lavt | 1 | Long | Lang | 50 | 15.24
Pickeringia | montana | Pickeringia montana |  | Fabaceae | Fabales | Rosidae | Montana chaparral pea | PIMO5 | Shrub | Busk | Hardwood | Evergreen | Eviggrønn
Picramnia | glazioviana | Picramnia glazioviana |  | Simaroubaceae | Sapindales | Rosidae | Picramnia glazioviana | PIGL | Tree | Tre | Hardwood | Evergreen | Eviggrønn
Picramnia | pentandra | Picramnia pentandra |  | Simaroubaceae | Sapindales | Rosidae | Bitterbush | PIPE | Shrub | Busk | Hardwood | Evergreen | Eviggrønn
Picrasma | antillana | Picrasma antillana | Aeschrion antillana | Simaroubaceae | Sapindales | Rosidae | Bitter ash | PIAN2 | Tree | Tre | Hardwood | Deciduous | Løvfallende | [5 empty] | 23 | 7.0104
Picrasma | crenata | Picrasma crenata |  | Simaroubaceae | Sapindales | Rosidae | Pau-amargo | PICR2 | Tree | Tre | Hardwood | Evergreen | Eviggrønn
Picrasma | excelsa | Picrasma excelsa | Quassia excelsa, Aeschrion excelsa | Simaroubaceae | Sapindales | Rosidae | Bitterwood | PIEX | Tree | Tre | Hardwood | Deciduous | Løvfallende | [5 empty] | 40 | 12.192
Picrasma | quassioides | Picrasma quassioides |  | Simaroubaceae | Sapindales | Rosidae | Nigaki | PIQU1 | Tree | Tre | Hardwood | Deciduous | Løvfallende | Moderate | Moderat | 2 | Moderate | Moderat | 10 | 3.048
Pictetia | aculeata | Pictetia aculeata |  | Fabaceae | Fabales | Rosidae | Fustic | PIAC | Shrub or small tree | Busk eller lite tre | Hardwood | Deciduous | Løvfallende | Slow | Lavt | 1 | Short | Kort | 10 | 3.048
Pieris | floribunda | Pieris floribunda |  | Ericaceae | Ericales | Dilleniidae | Mountain fetterbush | PIFL2 | Shrub | Busk | Hardwood | Evergreen | Eviggrønn | Slow | Lavt | 1 | Long | Lang | 66 | 20.1168
Pieris | japonica | Pieris japonica |  | Ericaceae | Ericales | Dilleniidae | Japanese pieris | PIJA | Shrub | Busk | Hardwood | Evergreen | Eviggrønn | Slow | Lavt | 1 |  |  | 12 | 3.6576
Pieris | phillyreifolia | Pieris phillyreifolia | Ampelothamnus phillyreifolius | Ericaceae | Ericales | Dilleniidae | Climbing fetterbush | PIPH | Vine | Klatreplante | Hardwood | Evergreen | Eviggrønn
Piloblephis | rigida | Piloblephis rigida | Satureja rigida, Pycnothymus rigidus | Lamiaceae | Lamiales | Asteridae | Wild pennyroyal | PIRI5 | Shrub | Busk
Pilocarpus | pauciflorus | Pilocarpus pauciflorus |  | Rutaceae | Sapindales | Rosidae | Pilocarpus pauciflorus | PIPA5 | Tree | Tre | Hardwood | Evergreen | Eviggrønn
Pilocarpus | racemosus | Pilocarpus racemosus |  | Rutaceae | Sapindales | Rosidae | Aceitillo | PIRA3 | Shrub or small tree | Busk eller lite tre | Hardwood | Evergreen | Eviggrønn
Pilosocereus | robinii | Pilosocereus robinii |  | Cactaceae | Caryophyllales | Caryophyllidae | Key tree cactus | PIRO5 | Cactus | Kaktus | Hardwood | Evergreen | Eviggrønn
Pilosocereus | royenii | Pilosocereus royenii | Cereus strictus, Cephalocereus nobilis, Pilosocereus nobilis, Cereus royenii, Pilocereus strictus, Cephalocereus royenii | Cactaceae | Caryophyllales | Caryophyllidae | Royen's tree cactus | PIRO6 | Cactus | Kaktus | Hardwood | Evergreen | Eviggrønn
Pimenta | dioica | Pimenta dioica | Pimenta pimenta, Pimenta officinalis | Myrtaceae | Myrtales | Rosidae | Allspice | PIDI3 | Tree | Tre | Hardwood | Evergreen | Eviggrønn | Moderate | Moderat | 2 | Short | Kort | 40 | 12.192
Pimenta | racemosa | Pimenta racemosa | Pimenta acris | Myrtaceae | Myrtales | Rosidae | Bay rum tree | PIRA2 | Tree | Tre | Hardwood | Evergreen | Eviggrønn | Fast | Raskt | 3 | Moderate | Moderat | 33 | 10.0584
Pinanga | insignis | Pinanga insignis |  | Arecaceae | Arecales | Arecidae | pinang palm | PIIN5 | Palm | Palme | Palm | Evergreen | Eviggrønn | [5 empty] | 30 | 9.144
Pinckneya | bracteata | Pinckneya bracteata | Pinckneya pubens | Rubiaceae | Rubiales | Asteridae | Fever bark | PIPU2 | Shrub | Busk | Hardwood | Deciduous | Løvfallende | Moderate | Moderat | 2 |  |  | 33 | 10.0584
Pinus | albicaulis | Pinus albicaulis |  | Pinaceae | Pinales | Pinopsida | Whitebark pine | PIAL | Tree | Tre | Pinus | Evergreen | Eviggrønn | Slow | Lavt | 1 | Long | Lang | 65 | 19.812
Pinus | aristata | Pinus aristata |  | Pinaceae | Pinales | Pinopsida | Bristlecone pine | PIAR | Tree | Tre | Pinus | Evergreen | Eviggrønn | Slow | Lavt | 1 | Long | Lang | 40 | 12.192
Pinus | arizonica | Pinus arizonica |  | Pinaceae | Pinales | Pinopsida | Arizona pine | PIAR5 | Tree | Tre | Pinus | Evergreen | Eviggrønn | Slow | Lavt | 1 | Long | Lang | 70 | 21.336
Pinus | armandii | Pinus armandii |  | Pinaceae | Pinales | Pinopsida | David's pine | PIAR2 | Tree | Tre | Pinus | Evergreen | Eviggrønn | Moderate | Moderat | 2 |  |  | 60 | 18.288
Pinus | attenuata | Pinus attenuata |  | Pinaceae | Pinales | Pinopsida | Knobcone pine | PIAT | Tree | Tre | Pinus | Evergreen | Eviggrønn | Fast | Raskt | 3 | Moderate | Moderat | 70 | 21.336
Pinus | x attenuradiata | Pinus x attenuradiata |  | Pinaceae | Pinales | Pinopsida | Pinus x attenuradiata | PIAT2 | Tree | Tre | Pinus | Evergreen | Eviggrønn | Slow | Lavt | 1 | Long | Lang | 70 | 21.336
Pinus | ayacahuite | Pinus ayacahuite |  | Pinaceae | Pinales | Pinopsida | Mexican White Pine | PIAY | Tree | Tre | Pinus | Evergreen | Eviggrønn | Moderate | Moderat | 2 | Long | Lang | 148 | 45.1104
Pinus | balfouriana | Pinus balfouriana |  | Pinaceae | Pinales | Pinopsida | Foxtail pine | PIBA2 | Tree | Tre | Pinus | Evergreen | Eviggrønn | Slow | Lavt | 1 | Moderate | Moderat | 50 | 15.24
Pinus | banksiana | Pinus banksiana | Pinus divaricata | Pinaceae | Pinales | Pinopsida | Jack pine | PIBA | Tree | Tre | Pinus | Evergreen | Eviggrønn | Fast | Raskt | 3 | Short | Kort | 80 | 24.384
Pinus | brutia | Pinus brutia |  | Pinaceae | Pinales | Pinopsida | Turkish pine | PIBR2 | Tree | Tre | Pinus | Evergreen | Eviggrønn | Fast | Raskt | 3 | Long | Lang | 65 | 19.812
Pinus | bungeana | Pinus bungeana |  | Pinaceae | Pinales | Pinopsida | Lacebark pine | PIBU | Shrub | Busk | Pinus | Evergreen | Eviggrønn | Slow | Lavt | 1 | Moderate | Moderat | 38 | 11.5824
Pinus | californiarum | Pinus californiarum | Pinus monophylla var. californiarum | Pinaceae | Pinales | Pinopsida | California pine | PICA16 | Tree | Tre | Pinus | Evergreen | Eviggrønn | Slow | Lavt | 1 | Long | Lang | 70 | 21.336
Pinus | canariensis | Pinus canariensis |  | Pinaceae | Pinales | Pinopsida | Canary island pine | PICA | Tree | Tre | Pinus | Evergreen | Eviggrønn | Slow | Lavt | 1 | Long | Lang | 98 | 29.8704
Pinus | caribaea | Pinus caribaea |  | Pinaceae | Pinales | Pinopsida | Caribbean pine | PICA18 | Tree | Tre | Pinus | Evergreen | Eviggrønn
Pinus | cembra | Pinus cembra |  | Pinaceae | Pinales | Pinopsida | Swiss stone pine | PICE2 | Tree | Tre | Pinus | Evergreen | Eviggrønn | Slow | Lavt | 1 | Long | Lang | 65 | 19.812
Pinus | cembroides | Pinus cembroides |  | Pinaceae | Pinales | Pinopsida | Mexican pinyon | PICE | Tree | Tre | Pinus | Evergreen | Eviggrønn | Slow | Lavt | 1 | Long | Lang | 25 | 7.62
Pinus | clausa | Pinus clausa | Pinus clausa ssp. immuginata, Pinus clausa var. immuginata | Pinaceae | Pinales | Pinopsida | Sand pine | PICL | Tree | Tre | Pinus | Evergreen | Eviggrønn | Slow | Lavt | 1 | Short | Kort | 80 | 24.384
Pinus | contorta | Pinus contorta |  | Pinaceae | Pinales | Pinopsida | Lodgepole pine | PICO | Tree | Tre | Pinus | Evergreen | Eviggrønn | Fast | Raskt | 3 | Long | Lang | 99 | 30.1752
Pinus | contorta v murrayana | Pinus contorta v murrayana | Pinus contorta ssp. murrayana, Pinus murrayana | Pinaceae | Pinales | Pinopsida | Murray's lodgepole pine | PICO7 | Tree | Tre | Pinus | Evergreen | Eviggrønn | Fast | Raskt | 3 | Long | Lang | 100 | 30.48
Pinus | contorta var. bolanderi | Pinus contorta var. bolanderi | Pinus contorta ssp. bolanderi | Pinaceae | Pinales | Pinopsida | Bolander beach pine | PICO5 | Tree | Tre | Pinus | Evergreen | Eviggrønn | Slow | Lavt | 1 | Long | Lang | 70 | 21.336
Pinus | contorta var. latifolia | Pinus contorta var. latifolia | Pinus contorta ssp. latifolia, Pinus divaricata var. latifolia, Pinus divaricata var. hendersonii | Pinaceae | Pinales | Pinopsida | Tall lodgepole pine | PICO6 | Tree | Tre | Pinus | Evergreen | Eviggrønn | Slow | Lavt | 1 | Long | Lang | 65 | 19.812
Pinus | coulteri | Pinus coulteri | Pinus ponderosa ssp. coulteri | Pinaceae | Pinales | Pinopsida | Coulter pine | PICO2 | Tree | Tre | Pinus | Evergreen | Eviggrønn | Slow | Lavt | 1 | Moderate | Moderat | 80 | 24.384
Pinus | densiflora | Pinus densiflora |  | Pinaceae | Pinales | Pinopsida | Japanese red pine | PIDE | Tree | Tre | Pinus | Evergreen | Eviggrønn | Moderate | Moderat | 2 | Long | Lang | 65 | 19.812
Pinus | devoniana | Pinus devoniana |  | Pinaceae | Pinales | Pinopsida | Michoacan pine | PIDE1 | Tree | Tre | Pinus | Evergreen | Eviggrønn | Moderate | Moderat | 2 | Long | Lang | 25 | 7.62
Pinus | discolor | Pinus discolor | Pinus culminicola var. discolor, Pinus cembroides var. bicolor | Pinaceae | Pinales | Pinopsida | Border pinyon | PIDI | Shrub or small tree | Busk eller lite tre | Pinus | Evergreen | Eviggrønn | Slow | Lavt | 1 |  |  | 50 | 15.24
Pinus | douglasiana | Pinus douglasiana |  | Pinaceae | Pinales | Pinopsida | Douglas pine | PIDO | Tree | Tre | Pinus | Evergreen | Eviggrønn | [5 empty] | 30 | 9.144
Pinus | duranguensis | Pinus duranguensis |  | Pinaceae | Pinales | Pinopsida | Durango pine | PIDU1 | Tree | Tre | Pinus | Evergreen | Eviggrønn | [5 empty] | 30 | 9.144
Pinus | echinata | Pinus echinata |  | Pinaceae | Pinales | Pinopsida | Shortleaf pine | PIEC | Tree | Tre | Pinus | Evergreen | Eviggrønn | Fast | Raskt | 3 | Moderate | Moderat | 100 | 30.48
Pinus | edulis | Pinus edulis | Pinus cembroides var. edulis | Pinaceae | Pinales | Pinopsida | Pinyon pine | PIED | Tree | Tre | Pinus | Evergreen | Eviggrønn | Slow | Lavt | 1 | Long | Lang | 50 | 15.24
Pinus | eldarica | Pinus eldarica |  | Pinaceae | Pinales | Pinopsida | Afghan pine | PIEL2 | Tree | Tre | Pinus | Evergreen | Eviggrønn | Fast | Raskt | 3 | Moderate | Moderat | 65 | 19.812
Pinus | elliottii | Pinus elliottii |  | Pinaceae | Pinales | Pinopsida | Slash pine | PIEL | Tree | Tre | Pinus | Evergreen | Eviggrønn | Fast | Raskt | 3 | Long | Lang | 100 | 30.48
Pinus | engelmannii | Pinus engelmannii | Pinus latifolia, Pinus apacheca | Pinaceae | Pinales | Pinopsida | Apache pine | PIEN3 | Tree | Tre | Pinus | Evergreen | Eviggrønn | Slow | Lavt | 1 | Long | Lang | 82 | 24.9936
Pinus | flexilis | Pinus flexilis |  | Pinaceae | Pinales | Pinopsida | Limber pine | PIFL | Tree | Tre | Pinus | Evergreen | Eviggrønn | Slow | Lavt | 1 | Long | Lang | 66 | 20.1168
Pinus | glabra | Pinus glabra |  | Pinaceae | Pinales | Pinopsida | Spruce pine | PIGL2 | Tree | Tre | Pinus | Evergreen | Eviggrønn | Fast | Raskt | 3 | Moderate | Moderat | 90 | 27.432
Pinus | greggii | Pinus greggii |  | Pinaceae | Pinales | Pinopsida | Gregg's pine | PIGR | Tree | Tre | Pinus | Evergreen | Eviggrønn | Moderate | Moderat | 2 | Long | Lang | 20 | 6.096
Pinus | halepensis | Pinus halepensis |  | Pinaceae | Pinales | Pinopsida | Aleppo pine | PIHA | Tree | Tre | Pinus | Evergreen | Eviggrønn | Moderate | Moderat | 2 | Long | Lang | 65 | 19.812
Pinus | hartwegii | Pinus hartwegii |  | Pinaceae | Pinales | Pinopsida | Hartweg's pine | PIHA1 | Tree | Tre | Pinus | Evergreen | Eviggrønn | [5 empty] | 25 | 7.62
Pinus | heldreichii | Pinus heldreichii |  | Pinaceae | Pinales | Pinopsida | Heldreich's Pine | PIHE | Tree | Tre | Pinus | Evergreen | Eviggrønn | Slow | Lavt | 1 | Long | Lang | 25 | 7.62
Pinus | x holfordiana | Pinus x holfordiana |  | Pinaceae | Pinales | Pinopsida | Holford's Pine | PIHO1 | Tree | Tre | Pinus | Evergreen | Eviggrønn | Moderate | Moderat | 2 | Long | Lang | 28 | 8.5344
Pinus | jeffreyi | Pinus jeffreyi | Pinus ponderosa ssp. jeffreyi | Pinaceae | Pinales | Pinopsida | Jeffery pine | PIJE2 | Tree | Tre | Pinus | Evergreen | Eviggrønn | Fast | Raskt | 3 | Long | Lang | 180 | 54.864
Pinus | kesiya | Pinus kesiya |  | Pinaceae | Pinales | Pinopsida | Khasia pine | PIKH | Tree | Tre | Pinus | Evergreen | Eviggrønn | Slow | Lavt | 1 | Long | Lang | 115 | 35.052
Pinus | koraiensis | Pinus koraiensis |  | Pinaceae | Pinales | Pinopsida | Korean pine | PIKO | Tree | Tre | Hardwood | Evergreen | Eviggrønn | [5 empty] | 35 | 10.668
Pinus | lambertiana | Pinus lambertiana |  | Pinaceae | Pinales | Pinopsida | Sugar pine | PILA | Tree | Tre | Pinus | Evergreen | Eviggrønn | Fast | Raskt | 3 | Long | Lang | 229 | 69.7992
Pinus | leiophylla | Pinus leiophylla |  | Pinaceae | Pinales | Pinopsida | Chihuahua pine | PILE | Tree | Tre | Pinus | Evergreen | Eviggrønn | Slow | Lavt | 1 | Long | Lang | 115 | 35.052
Pinus | leucodermis | Pinus leucodermis |  | Pinaceae | Pinales | Pinopsida | Bosnian pine | PILE2 | Tree | Tre | Pinus | Evergreen | Eviggrønn | Slow | Lavt | 1 | Long | Lang | 70 | 21.336
Pinus | longaeva | Pinus longaeva | Pinus aristata var. longaeva | Pinaceae | Pinales | Pinopsida | Intermountain bristlecone pine | PILO | Tree | Tre | Pinus | Evergreen | Eviggrønn | Slow | Lavt | 1 | Long | Lang | 30 | 9.144
Pinus | maritima | Pinus maritima |  | Pinaceae | Pinales | Pinopsida | Pinus maritima | PIMA3 | Tree | Tre | Pinus | Evergreen | Eviggrønn | Slow | Lavt | 1 | Long | Lang | 70 | 21.336
Pinus | massoniana | Pinus massoniana |  | Pinaceae | Pinales | Pinopsida | Chinese red pine | PIMA2 | Tree | Tre | Pinus | Evergreen | Eviggrønn | Slow | Lavt | 1 | Long | Lang | 150 | 45.72
Pinus | maximartinezii | Pinus maximartinezii |  | Pinaceae | Pinales | Pinopsida | Martinez pinyon | PIMA1 | Tree | Tre | Pinus | Evergreen | Eviggrønn | Moderate | Moderat | 2 | Long | Lang | 15 | 4.572
Pinus | merkusii | Pinus merkusii |  | Pinaceae | Pinales | Pinopsida | Merkus pine | PIME2 | Tree | Tre | Pinus | Evergreen | Eviggrønn | [5 empty] | 100 | 30.48
Pinus | monophylla | Pinus monophylla |  | Pinaceae | Pinales | Pinopsida | Singleleaf pinyon pine | PIMO2 | Tree | Tre | Pinus | Evergreen | Eviggrønn | Slow | Lavt | 1 | Long | Lang | 50 | 15.24
Pinus | montezumae | Pinus montezumae |  | Pinaceae | Pinales | Pinopsida | Montezuma pine | PIMO6 | Tree | Tre | Pinus | Evergreen | Eviggrønn | Moderate | Moderat | 2 | Moderate | Moderat | 65 | 19.812
Pinus | monticola | Pinus monticola | Pinus strobus var. monticola | Pinaceae | Pinales | Pinopsida | Western white pine | PIMO3 | Tree | Tre | Pinus | Evergreen | Eviggrønn | Fast | Raskt | 3 | Long | Lang | 200 | 60.96
Pinus | mugo | Pinus mugo | Pinus montana | Pinaceae | Pinales | Pinopsida | Swiss mountain pine | PIMU | Shrub | Busk | Pinus | Evergreen | Eviggrønn | Fast | Raskt | 3 | Moderate | Moderat | 70 | 21.336
Pinus | muricata | Pinus muricata |  | Pinaceae | Pinales | Pinopsida | Bishop pine | PIMU2 | Tree | Tre | Pinus | Evergreen | Eviggrønn | Fast | Raskt | 3 | Moderate | Moderat | 90 | 27.432
Pinus | nigra | Pinus nigra | Pinus nigra var. austriaca | Pinaceae | Pinales | Pinopsida | Austrian pine | PINI | Tree | Tre | Pinus | Evergreen | Eviggrønn | Moderate | Moderat | 2 | Long | Lang | 120 | 36.576
Pinus | nigra corsicana | Pinus nigra corsicana |  | Pinaceae | Pinales | Pinopsida | Pinus nigra corsicana | PINICO | Tree | Tre | Pinus | Evergreen | Eviggrønn | Moderate | Moderat | 2 | Long | Lang | 45 | 13.716
Pinus | nigra ssp. Nigra | Pinus nigra ssp. Nigra |  | Pinaceae | Pinales | Pinopsida | Black pine | PININI | Tree | Tre | Pinus | Evergreen | Eviggrønn | Moderate | Moderat | 2 | Long | Lang | 45 | 13.716
Pinus | nigra ssp. pallisiana | Pinus nigra ssp. pallisiana |  | Pinaceae | Pinales | Pinopsida | Anatolian black pine | PINI5 | Tree | Tre | Pinus | Evergreen | Eviggrønn | Moderate | Moderat | 2 | Long | Lang | 131 | 39.9288
Pinus | nigra ssp. salzmannii | Pinus nigra ssp. salzmannii | Pinus nigra var. maritima | Pinaceae | Pinales | Pinopsida | Corsican pine | PINI4 | Tree | Tre | Pinus | Evergreen | Eviggrønn | Slow | Lavt | 1 | Long | Lang | 70 | 21.336
Pinus | nigricans | Pinus nigricans |  | Pinaceae | Pinales | Pinopsida | Pinus nigricans | PINI2 | Tree | Tre | Pinus | Evergreen | Eviggrønn | Slow | Lavt | 1 | Long | Lang | 70 | 21.336
Pinus | oaxacana | Pinus oaxacana |  | Pinaceae | Pinales | Pinopsida | Pinus oaxacana | PIOA | Tree | Tre | Pinus | Evergreen | Eviggrønn | Moderate | Moderat | 2 |  |  | 30 | 9.144
Pinus | oocarpa | Pinus oocarpa |  | Pinaceae | Pinales | Pinopsida | Egg-cone pine | PIOO2 | Tree | Tre | Pinus | Evergreen | Eviggrønn
Pinus | pallasiana | Pinus pallasiana |  | Pinaceae | Pinales | Pinopsida | Pinus pallasiana | PIPA3 | Tree | Tre | Pinus | Evergreen | Eviggrønn | Slow | Lavt | 1 | Long | Lang | 70 | 21.336
Pinus | palustris | Pinus palustris | Pinus australis | Pinaceae | Pinales | Pinopsida | Longleaf pine | PIPA | Tree | Tre | Pinus | Evergreen | Eviggrønn | Fast | Raskt | 3 | Moderate | Moderat | 120 | 36.576
Pinus | parviflora | Pinus parviflora |  | Pinaceae | Pinales | Pinopsida | Japanese white pine | PIPA2 | Tree | Tre | Pinus | Evergreen | Eviggrønn | Moderate | Moderat | 2 | Long | Lang | 50 | 15.24
Pinus | patula | Pinus patula |  | Pinaceae | Pinales | Pinopsida | Mexican weeping pine | PIPA4 | Tree | Tre | Pinus | Evergreen | Eviggrønn | Fast | Raskt | 3 | Moderate | Moderat | 65 | 19.812
Pinus | peuce | Pinus peuce |  | Pinaceae | Pinales | Pinopsida | Macedonian Pine | PIPE1 | Tree | Tre | Pinus | Evergreen | Eviggrønn | Moderate | Moderat | 2 | Long | Lang | 40 | 12.192
Pinus | pinaster | Pinus pinaster |  | Pinaceae | Pinales | Pinopsida | Maritime pine | PIPI6 | Tree | Tre | Pinus | Evergreen | Eviggrønn | Fast | Raskt | 3 | Long | Lang | 65 | 19.812
Pinus | pinceana | Pinus pinceana |  | Pinaceae | Pinales | Pinopsida | Weeping pinyon pine | PIPI3 | Tree | Tre | Pinus | Evergreen | Eviggrønn | Slow | Lavt | 1 |  |  | 10 | 3.048
Pinus | pinea | Pinus pinea |  | Pinaceae | Pinales | Pinopsida | Italian stone pine | PIPI2 | Tree | Tre | Pinus | Evergreen | Eviggrønn | Moderate | Moderat | 2 | Moderate | Moderat | 65 | 19.812
Pinus | pithyusa | Pinus pithyusa |  | Pinaceae | Pinales | Pinopsida | Pitsundian pine | PIPI | Tree | Tre | Pinus | Evergreen | Eviggrønn | Slow | Lavt | 1 | Long | Lang | 70 | 21.336
Pinus | ponderosa | Pinus ponderosa |  | Pinaceae | Pinales | Pinopsida | Ponderosa pine | PIPO | Tree | Tre | Pinus | Evergreen | Eviggrønn | Moderate | Moderat | 2 | Long | Lang | 223 | 67.9704
Pinus | pseudostrobus | Pinus pseudostrobus |  | Pinaceae | Pinales | Pinopsida | Smooth-bark Mexican pine | PIPS | Tree | Tre | Pinus | Evergreen | Eviggrønn | Moderate | Moderat | 2 | Long | Lang | 25 | 7.62
Pinus | pungens | Pinus pungens |  | Pinaceae | Pinales | Pinopsida | Table mountain pine | PIPU3 | Tree | Tre | Pinus | Evergreen | Eviggrønn | Slow | Lavt | 1 | Long | Lang | 50 | 15.24
Pinus | quadrifolia | Pinus quadrifolia | Pinus juarezensis | Pinaceae | Pinales | Pinopsida | Parry pinyon | PIQU | Tree | Tre | Pinus | Evergreen | Eviggrønn | Slow | Lavt | 1 | Long | Lang | 20 | 6.096
Pinus | radiata | Pinus radiata | Pinus radiata var. binata | Pinaceae | Pinales | Pinopsida | Monterey pine | PIRA | Tree | Tre | Pinus | Evergreen | Eviggrønn | Fast | Raskt | 3 | Moderate | Moderat | 120 | 36.576
Pinus | remota | Pinus remota | Pinus cembroides var. remota | Pinaceae | Pinales | Pinopsida | Papershell pinyon | PIRE5 | Tree | Tre | Pinus | Evergreen | Eviggrønn | Slow | Lavt | 1 | Long | Lang | 70 | 21.336
Pinus | resinosa | Pinus resinosa |  | Pinaceae | Pinales | Pinopsida | Red pine | PIRE | Tree | Tre | Pinus | Evergreen | Eviggrønn | Fast | Raskt | 3 | Moderate | Moderat | 80 | 24.384
Pinus | rigida | Pinus rigida |  | Pinaceae | Pinales | Pinopsida | Pitch pine | PIRI | Tree | Tre | Pinus | Evergreen | Eviggrønn | Fast | Raskt | 3 | Moderate | Moderat | 80 | 24.384
Pinus | roxburghii | Pinus roxburghii |  | Pinaceae | Pinales | Pinopsida | Chir pine | PIRO | Tree | Tre | Pinus | Evergreen | Eviggrønn | [5 empty] | 181 | 55.1688
Pinus | sabiniana | Pinus sabiniana |  | Pinaceae | Pinales | Pinopsida | Digger pine | PISA | Tree | Tre | Pinus | Evergreen | Eviggrønn | Slow | Lavt | 1 | Moderate | Moderat | 80 | 24.384
Pinus | serotina | Pinus serotina | Pinus rigida ssp. serotina | Pinaceae | Pinales | Pinopsida | Pond pine | PISE | Tree | Tre | Pinus | Evergreen | Eviggrønn | Moderate | Moderat | 2 | Moderate | Moderat | 80 | 24.384
Pinus | x sondereggeri | Pinus x sondereggeri |  | Pinaceae | Pinales | Pinopsida | Sonderegger pine | PISO | Tree | Tre | Pinus | Evergreen | Eviggrønn | Slow | Lavt | 1 | Long | Lang | 70 | 21.336
Pinus | strobiformis | Pinus strobiformis | Pinus reflexa, Pinus flexilis var. reflexa, Pinus ayacahuite | Pinaceae | Pinales | Pinopsida | Southwestern white pine | PIST2 | Tree | Tre | Pinus | Evergreen | Eviggrønn | Fast | Raskt | 3 | Long | Lang | 80 | 24.384
Pinus | strobus | Pinus strobus | Strobus strobus | Pinaceae | Pinales | Pinopsida | Eastern white pine | PIST | Tree | Tre | Pinus | Evergreen | Eviggrønn | Fast | Raskt | 3 | Moderate | Moderat | 150 | 45.72
Pinus | sylvestris | Pinus sylvestris |  | Pinaceae | Pinales | Pinopsida | Scots pine | PISY | Tree | Tre | Pinus | Evergreen | Eviggrønn | Fast | Raskt | 3 | Moderate | Moderat | 110 | 33.528
Pinus | sylvestris var. hamata | Pinus sylvestris var. hamata |  | Pinaceae | Pinales | Pinopsida | Baklan scotch pine | PISY1 | Tree | Tre | Pinus | Evergreen | Eviggrønn | Moderate | Moderat | 2 | Long | Lang | 110 | 33.528
Pinus | tabulaeformis | Pinus tabulaeformis |  | Pinaceae | Pinales | Pinopsida | Southern chinese pine | PITA2 | Tree | Tre | Pinus | Evergreen | Eviggrønn | Moderate | Moderat | 2 |  |  | 53 | 16.1544
Pinus | tabuliformis | Pinus tabuliformis |  | Pinaceae | Pinales | Pinopsida | Chinese Pine | PITA1 | Tree | Tre | Pinus | Evergreen | Eviggrønn | Moderate | Moderat | 2 | Long | Lang | 25 | 7.62
Pinus | taeda | Pinus taeda |  | Pinaceae | Pinales | Pinopsida | Loblolly pine | PITA | Tree | Tre | Pinus | Evergreen | Eviggrønn | Fast | Raskt | 3 | Moderate | Moderat | 100 | 30.48
Pinus | tenuifolia | Pinus tenuifolia |  | Pinaceae | Pinales | Pinopsida | Pinus tenuifolia | PITE1 | Tree | Tre | Pinus | Evergreen | Eviggrønn | Fast | Raskt | 3 | Long | Lang | 30 | 9.144
Pinus | teocote | Pinus teocote |  | Pinaceae | Pinales | Pinopsida | Aztec pine | PITE2 | Tree | Tre | Pinus | Evergreen | Eviggrønn | Moderate | Moderat | 2 |  |  | 25 | 7.62
Pinus | thunbergiana | Pinus thunbergiana | Pinus thunbergii | Pinaceae | Pinales | Pinopsida | Japanese pine | PITH | Tree | Tre | Pinus | Evergreen | Eviggrønn | Fast | Raskt | 3 | Long | Lang | 65 | 19.812
Pinus | thunbergii | Pinus thunbergii |  | Pinaceae | Pinales | Pinopsida | Japanese black pines | PITH1 | Tree | Tre | Pinus | Evergreen | Eviggrønn | Moderate | Moderat | 2 | Long | Lang | 30 | 9.144
Pinus | torreyana | Pinus torreyana |  | Pinaceae | Pinales | Pinopsida | Torrey pine | PITO2 | Tree | Tre | Pinus | Evergreen | Eviggrønn | Fast | Raskt | 3 | Long | Lang | 65 | 19.812
Pinus | uncinata | Pinus uncinata |  | Pinaceae | Pinales | Pinopsida | Mountain pine | PIUN3 | Tree | Tre | Pinus | Evergreen | Eviggrønn | Slow | Lavt | 1 | Long | Lang | 70 | 21.336
Pinus | virginiana | Pinus virginiana |  | Pinaceae | Pinales | Pinopsida | Virginia pine | PIVI | Tree | Tre | Pinus | Evergreen | Eviggrønn | Fast | Raskt | 3 | Moderate | Moderat | 70 | 21.336
Pinus | wallichiana | Pinus wallichiana |  | Pinaceae | Pinales | Pinopsida | Bhutan pine | PIWA1 | Tree | Tre | Pinus | Evergreen | Eviggrønn | Moderate | Moderat | 2 | Long | Lang | 165 | 50.292
Pinus | washoensis | Pinus washoensis | Pinus ponderosa ssp. washoensis | Pinaceae | Pinales | Pinopsida | Washoe pine | PIWA | Tree | Tre | Pinus | Evergreen | Eviggrønn | Slow | Lavt | 1 | Long | Lang | 115 | 35.052
Pinus | yunnanensis | Pinus yunnanensis |  | Pinaceae | Pinales | Pinopsida | Yunnan pine | PIYU | Tree | Tre | Pinus | Evergreen | Eviggrønn | Slow | Lavt | 1 | Long | Lang | 80 | 24.384
Piper | aduncum | Piper aduncum |  | Piperaceae | Piperales | Magnoliidae | Matico pepper | PIAD | Shrub or small tree | Busk eller lite tre | Hardwood | Evergreen | Eviggrønn | Fast | Raskt | 3 | Short | Kort | 20 | 6.096
Piper | amalago | Piper amalago |  | Piperaceae | Piperales | Magnoliidae | Amalago pepper | PIAM2 | Shrub or small tree | Busk eller lite tre | Hardwood | Evergreen | Eviggrønn |  |  |  | Short | Kort | 50 | 15.24
Piper | amplum | Piper amplum |  | Piperaceae | Piperales | Magnoliidae | Piper amplum | PIAM3 | Tree | Tre | Hardwood | Evergreen | Eviggrønn
Piper | arboreum | Piper arboreum |  | Piperaceae | Piperales | Magnoliidae | tree pepper | PIAR6 | Tree | Tre | Hardwood | Evergreen | Eviggrønn
Piper | auritum | Piper auritum |  | Piperaceae | Piperales | Magnoliidae | Vera cruz pepper | PIAU | Tree | Tre | Hardwood | Evergreen | Eviggrønn | [5 empty] | 17 | 5.1816
Piper | blattarum | Piper blattarum |  | Piperaceae | Piperales | Magnoliidae | Moth pepper | PIBL | Shrub or small tree | Busk eller lite tre | Hardwood | Evergreen | Eviggrønn
Piper | dilatatum | Piper dilatatum |  | Piperaceae | Piperales | Magnoliidae | Candle bush | PIDI2 | Shrub | Busk | Hardwood | Evergreen | Eviggrønn
Piper | glabrescens | Piper glabrescens | Piper treleaseanum | Piperaceae | Piperales | Magnoliidae | Guyanese pepper | PIGL5 | Shrub | Busk | Hardwood | Evergreen | Eviggrønn
Piper | hispidum | Piper hispidum | Piper scabrum | Piperaceae | Piperales | Magnoliidae | Jamaican pepper | PIHI2 | Shrub | Busk | Hardwood | Evergreen | Eviggrønn
Piper | jacquemontianum | Piper jacquemontianum |  | Piperaceae | Piperales | Magnoliidae | Caracas pepper | PIJA1 | Shrub | Busk | Hardwood | Evergreen | Eviggrønn
Piper | marginatum | Piper marginatum |  | Piperaceae | Piperales | Magnoliidae | Marigold pepper | PIMA4 | Shrub or small tree | Busk eller lite tre | Hardwood | Evergreen | Eviggrønn | [5 empty] | 9 | 2.7432
Piper | methysticum | Piper methysticum |  | Piperaceae | Piperales | Magnoliidae | Kava | PIME | Shrub | Busk | Hardwood | Evergreen | Eviggrønn
Piper | rivinoides | Piper rivinoides |  | Piperaceae | Piperales | Magnoliidae | Piper rivinoides | PIRI2 | Tree | Tre | Hardwood | Evergreen | Eviggrønn
Piper | swartzianum | Piper swartzianum | Piper tuberculatum | Piperaceae | Piperales | Magnoliidae | Spanish elder | PISW | Shrub or small tree | Busk eller lite tre | Hardwood | Evergreen | Eviggrønn | Slow | Lavt | 1 | Short | Kort | 10 | 3.048
Piptadenia | gonoacantha | Piptadenia gonoacantha |  | Fabaceae | Fabales | Rosidae | pau-jacare | PIGO | Tree | Tre | Hardwood | Evergreen | Eviggrønn
Piptadenia | paniculata | Piptadenia paniculata |  | Fabaceae | Fabales | Rosidae | canjiquinha | PIPA1 | Tree | Tre | Hardwood | Evergreen | Eviggrønn
Piptocarpha | axillaris | Piptocarpha axillaris |  | Asteraceae | Asterales | Asteridae | Piptocarpha axillaris | PIAX | Tree | Tre | Hardwood | Evergreen | Eviggrønn
Piptocarpha | tetrantha | Piptocarpha tetrantha |  | Asteraceae | Asterales | Asteridae | Mountain ashdaisy | PITE6 | Vine | Klatreplante | Hardwood | Deciduous | Løvfallende
Piptocoma | acevedoi | Piptocoma acevedoi |  | Asteraceae | Asterales | Asteridae | Acevedo's velvetshrub | PIAC6 | Shrub | Busk | Hardwood | Deciduous | Løvfallende
Piptocoma | antillana | Piptocoma antillana | Piptocoma rufescens | Asteraceae | Asterales | Asteridae | Antilles velvetshrub | PIAN4 | Shrub | Busk | Hardwood | Evergreen | Eviggrønn
Pipturus | albidus | Pipturus albidus | Pipturus pterocarpus, Pipturus rockii, Pipturus gaudichaudianus var. hualalaiensis, Pipturus hawaiensis var. eriocarpus, Pipturus hawaiensis var. integrifolius, Pipturus hawaiensis var. molokaiensis, Pipturus helleri, Pipturus brighamii, Pipturus oahuensis, Pipturus pachyphyllus, Pipturus gaudichaudianus var. asperrimus, Pipturus skottsbergii, Pipturus hawaiensis, Pipturus gaudichaudianus | Urticaceae | Urticales | Hamamelidae | Waimea pipturus | PIAL2 | Shrub or small tree | Busk eller lite tre | Hardwood | Evergreen | Eviggrønn | [5 empty] | 10 | 3.048
Pipturus | argenteus | Pipturus argenteus |  | Urticaceae | Urticales | Hamamelidae | native mulberry | PIAR8 | Shrub or small tree | Busk eller lite tre | Hardwood | Evergreen | Eviggrønn
Pipturus | forbesii | Pipturus forbesii |  | Urticaceae | Urticales | Hamamelidae | Forbes' pipturus | PIFO2 | Shrub | Busk | Hardwood | Evergreen | Eviggrønn
Pipturus | kauaiensis | Pipturus kauaiensis |  | Urticaceae | Urticales | Hamamelidae | Kauai pipturus | PIKA | Shrub | Busk | Hardwood | Evergreen | Eviggrønn
Pipturus | ruber | Pipturus ruber |  | Urticaceae | Urticales | Hamamelidae | Red pipturus | PIRU2 | Shrub | Busk | Hardwood | Evergreen | Eviggrønn
Piscidia | carthagenensis | Piscidia carthagenensis |  | Fabaceae | Fabales | Rosidae | Stinkwood | PICA5 | Tree | Tre | Hardwood | Deciduous | Løvfallende | Fast | Raskt | 3 |  |  | 30 | 9.144
Piscidia | piscipula | Piscidia piscipula | Ichthyomethia piscipula, Piscidia erythrina | Fabaceae | Fabales | Rosidae | Florida fishpoision tree | PIPI1 | Tree | Tre | Hardwood | Deciduous | Løvfallende | Fast | Raskt | 3 |  |  | 35 | 10.668
Pisonia | aculeata | Pisonia aculeata | Pisonia aculeata var. macranthocarpa, Pisonia helleri | Nyctaginaceae | Caryophyllales | Caryophyllidae | Pullback | PIAC2 | Shrub or small tree | Busk eller lite tre | Hardwood | Evergreen | Eviggrønn | Moderate | Moderat | 2 |  |  | 67 | 20.4216
Pisonia | albida | Pisonia albida |  | Nyctaginaceae | Caryophyllales | Caryophyllidae | Corcho bobo | PIAL3 | Tree | Tre | Hardwood | Evergreen | Eviggrønn | Fast | Raskt | 3 |  |  | 30 | 9.144
Pisonia | brunoniana | Pisonia brunoniana |  | Nyctaginaceae | Caryophyllales | Caryophyllidae | Australasia catchbirdtree | PIBR3 | Shrub or small tree | Busk eller lite tre | Hardwood | Evergreen | Eviggrønn | Fast | Raskt | 3 |  |  | 35 | 10.668
Pisonia | capitata | Pisonia capitata |  | Nyctaginaceae | Caryophyllales | Caryophyllidae | Mexican devil's-claws | PICA14 | Shrub or small tree | Busk eller lite tre | Hardwood | Evergreen | Eviggrønn | Fast | Raskt | 3 |  |  | 20 | 6.096
Pisonia | floridana | Pisonia floridana | Torrubia floridana, Guapira floridana | Nyctaginaceae | Caryophyllales | Caryophyllidae | Rock key devil's-claws | PIFL6 | Shrub or small tree | Busk eller lite tre | Hardwood | Evergreen | Eviggrønn | Fast | Raskt | 3 |  |  | 35 | 10.668
Pisonia | grandis | Pisonia grandis |  | Nyctaginaceae | Caryophyllales | Caryophyllidae | Grand devil's-claws | PIGR6 | Shrub or small tree | Busk eller lite tre | Hardwood | Evergreen | Eviggrønn | Fast | Raskt | 3 |  |  | 67 | 20.4216
Pisonia | rotundata | Pisonia rotundata |  | Nyctaginaceae | Caryophyllales | Caryophyllidae | Smooth devil's-claws | PIRO3 | Shrub or small tree | Busk eller lite tre | Hardwood | Evergreen | Eviggrønn | Fast | Raskt | 3 |  |  | 17 | 5.1816
Pisonia | sandwicensis | Pisonia sandwicensis |  | Nyctaginaceae | Caryophyllales | Caryophyllidae | Aulu | PISA5 | Tree | Tre | Hardwood | Evergreen | Eviggrønn | Fast | Raskt | 3 |  |  | 50 | 15.24
Pisonia | subcordata | Pisonia subcordata |  | Nyctaginaceae | Caryophyllales | Caryophyllidae | Water mampoo | PISU | Shrub or small tree | Busk eller lite tre | Hardwood | Evergreen | Eviggrønn | Moderate | Moderat | 2 |  |  | 50 | 15.24
Pisonia | umbellifera | Pisonia umbellifera | Ceodes umbellifera | Nyctaginaceae | Caryophyllales | Caryophyllidae | Umbrella catchbirdtree | PIUM2 | Shrub or small tree | Busk eller lite tre | Hardwood | Evergreen | Eviggrønn | Fast | Raskt | 3 |  |  | 67 | 20.4216
Pisonia | umbellifera 'Variegata' | Pisonia umbellifera 'Variegata' |  | Nyctaginaceae | Caryophyllales | Caryophyllidae | Bird catcher tree | PIUM1VA | Tree | Tre | Hardwood | Evergreen | Eviggrønn | Fast | Raskt | 3 | Moderate | Moderat | 15 | 4.572
Pisonia | wagneriana | Pisonia wagneriana |  | Nyctaginaceae | Caryophyllales | Caryophyllidae | Kauai catchbirdtree | PIWA2 | Tree | Tre | Hardwood | Evergreen | Eviggrønn | [5 empty] | 35 | 10.668
Pistacia | atlantica | Pistacia atlantica | Pistacia cabulica | Anacardiaceae | Sapindales | Rosidae | Mt. atlas mastic tree | PIAT4 | Tree | Tre | Hardwood | Deciduous | Løvfallende | Moderate | Moderat | 2 | Moderate | Moderat | 65 | 19.812
Pistacia | chinensis | Pistacia chinensis |  | Anacardiaceae | Sapindales | Rosidae | Chinese pistache | PICH | Tree | Tre | Hardwood | Deciduous | Løvfallende | Moderate | Moderat | 2 | Long | Lang | 65 | 19.812
Pistacia | chinensis 'Pearl Street' | Pistacia chinensis 'Pearl Street' |  | Anacardiaceae | Sapindales | Rosidae | Chinese pistache Pearl St | PICHPS | Tree | Tre | Hardwood | Deciduous | Løvfallende
Pistacia | lentiscus | Pistacia lentiscus |  | Anacardiaceae | Sapindales | Rosidae | Mastic tree | PILE1 | Tree | Tre | Hardwood | Evergreen | Eviggrønn | [5 empty] | 16 | 4.8768
Pistacia | mexicana | Pistacia mexicana | Pistacia texana | Anacardiaceae | Sapindales | Rosidae | Texas pistache | PITE | Shrub | Busk | Hardwood | Deciduous | Løvfallende | Slow | Lavt | 1 |  |  | 42 | 12.8016
Pistacia | vera | Pistacia vera |  | Anacardiaceae | Sapindales | Rosidae | Pistachio | PIVE | Tree | Tre | Hardwood | Deciduous | Løvfallende | Moderate | Moderat | 2 | Moderate | Moderat | 25 | 7.62
Pithecellobium | dulce | Pithecellobium dulce |  | Fabaceae | Fabales | Rosidae | Monkeypod | PIDU | Tree | Tre | Hardwood | Deciduous | Løvfallende | Fast | Raskt | 3 |  |  | 67 | 20.4216
Pithecellobium | graciliflorum | Pithecellobium graciliflorum |  | Fabaceae | Fabales | Rosidae | Guadeloupe blackbead | PIGR5 | Shrub or small tree | Busk eller lite tre | Hardwood | Deciduous | Løvfallende | Moderate | Moderat | 2 |  |  | 41 | 12.4968
Pithecellobium | keyense | Pithecellobium keyense | Pithecellobium guadalupense | Fabaceae | Fabales | Rosidae | Florida keys blackbead | PIKE | Shrub or small tree | Busk eller lite tre | Hardwood | Deciduous | Løvfallende | Moderate | Moderat | 2 |  |  | 15 | 4.572
Pithecellobium | unguis-cati | Pithecellobium unguis-cati |  | Fabaceae | Fabales | Rosidae | Catclaw blackbead | PIUN2 | Shrub or small tree | Busk eller lite tre | Hardwood | Deciduous | Løvfallende | Slow | Lavt | 1 |  |  | 30 | 9.144
Pittocaullon | praecox | Pittocaullon praecox |  | Asteraceae | Asterales | Asteridae | Pittocaullon praecox | PIPR | Shrub or small tree | Busk eller lite tre | Hardwood | Deciduous | Løvfallende | Moderate | Moderat | 2 |  |  | 5 | 1.524
Pittosporum | angustifolium | Pittosporum angustifolium |  | Pittosporaceae | Rosales | Rosidae | Native Apricot | PIAN | Shrub or small tree | Busk eller lite tre | Hardwood | Evergreen | Eviggrønn | Moderate | Moderat | 2 | Moderate | Moderat | 8 | 2.4384
Pittosporum | arborescens | Pittosporum arborescens |  | Pittosporaceae | Rosales | Rosidae | Pittosporum | PIAR9 | Shrub or small tree | Busk eller lite tre | Hardwood | Evergreen | Eviggrønn
Pittosporum | argentifolium | Pittosporum argentifolium | Pittosporum forbesii, Pittosporum argentifolium var. sessile, Pittosporum argentifolium var. rockii | Pittosporaceae | Rosales | Rosidae | Hawai'i poisonberry tree | PIAR4 | Tree | Tre | Hardwood | Evergreen | Eviggrønn | Moderate | Moderat | 2 | Moderate | Moderat | 25 | 7.62
Pittosporum | bicolor | Pittosporum bicolor |  | Pittosporaceae | Rosales | Rosidae | Banyalla | PIBI1 | Tree | Tre | Hardwood | Evergreen | Eviggrønn | Slow | Lavt | 1 | Moderate | Moderat | 10 | 3.048
Pittosporum | confertiflorum | Pittosporum confertiflorum | Pittosporum cauliflorum, Pittosporum cladanthum, Pittosporum confertiflorum var. longipes, Pittosporum cladanthum var. gracilipes, Pittosporum cladanthum var. reticulatum, Pittosporum cauliflorum var. cladanthoides, Pittosporum cauliflorum var. pedicellatum, Pittosporum cauliflorum var. fulvum, Pittosporum confertiflorum var. microphyllum, Pittosporum confertiflorum var. mannii, Pittosporum halophiloides, Pittosporum halophilum, Pittosporum cladanthum var. skottsbergii, Pittosporum lanaiense | Pittosporaceae | Rosales | Rosidae | Ho'awa | PICO4 | Shrub or small tree | Busk eller lite tre | Hardwood | Evergreen | Eviggrønn | Moderate | Moderat | 2 | Moderate | Moderat | 18 | 5.4864
Pittosporum | crassifolium | Pittosporum crassifolium |  | Pittosporaceae | Rosales | Rosidae | Stiffleaf cheesewood | PICR | Shrub or small tree | Busk eller lite tre | Hardwood | Evergreen | Eviggrønn | Moderate | Moderat | 2 | Moderate | Moderat | 25 | 7.62
Pittosporum | eugenioides | Pittosporum eugenioides |  | Pittosporaceae | Rosales | Rosidae | Tarata | PIEU | Tree | Tre | Hardwood | Evergreen | Eviggrønn | Moderate | Moderat | 2 | Moderate | Moderat | 35 | 10.668
Pittosporum | eugenioides 'Variegatum' | Pittosporum eugenioides 'Variegatum' | Pittosporum eugenioides variegatum | Pittosporaceae | Rosales | Rosidae | Variegated tarata | PIEUVA | Shrub or small tree | Busk eller lite tre | Hardwood | Evergreen | Eviggrønn | Moderate | Moderat | 2 | Short | Kort | 17 | 5.1816
Pittosporum | eugenoides | Pittosporum eugenoides |  | Pittosporaceae | Rosales | Rosidae | Lemonwood | PIEU1 | Shrub or small tree | Busk eller lite tre | Hardwood | Evergreen | Eviggrønn | Moderate | Moderat | 2 | Short | Kort | 17 | 5.1816
Pittosporum | ferrugineum | Pittosporum ferrugineum |  | Pittosporaceae | Rosales | Rosidae | Rusty pittosporum | PIFE | Shrub or small tree | Busk eller lite tre | Hardwood | Evergreen | Eviggrønn
Pittosporum | flocculosum | Pittosporum flocculosum |  | Pittosporaceae | Rosales | Rosidae | Waianae range cheesewood | PIFL4 | Tree | Tre | Hardwood | Evergreen | Eviggrønn | Moderate | Moderat | 2 | Moderate | Moderat | 25 | 7.62
Pittosporum | gayanum | Pittosporum gayanum | Pittosporum gayanum var. waialealae, Pittosporum gayanum var. skottsbergii | Pittosporaceae | Rosales | Rosidae | Waialeale cheesewood | PIGA2 | Shrub or small tree | Busk eller lite tre | Hardwood | Evergreen | Eviggrønn | Moderate | Moderat | 2 | Moderate | Moderat | 13 | 3.9624
Pittosporum | glabrum | Pittosporum glabrum | Pittosporum glabrum var. glomeratum, Pittosporum acuminatum var. waimeanum, Pittosporum insigne var. fosbergii, Pittosporum acuminatum var. degeneri, Pittosporum acuminatum var. leptopodum, Pittosporum acuminatum var. magnifolium, Pittosporum dolosum, Pittosporum dolosum var. aquilonium, Pittosporum glabrum var. intermedium, Pittosporum glabrum var. spathulatum, Pittosporum glabrum var. tinifolium, Pittosporum acutisepalum, Pittosporum insigne, Pittosporum kahananum, Pittosporum insigne var. hillebrandii, Pittosporum insigne var. micranthum, Pittosporum sulcatum, Pittosporum sulcatum var. rumicifolium, Pittosporum insigne var. lydgatei, Pittosporum acuminatum, Pittosporum helleri, Pittosporum sulcatum var. remyi, Pittosporum insigne var. pelekunuanum | Pittosporaceae | Rosales | Rosidae | Koolau range cheesewood | PIGL4 | Shrub or small tree | Busk eller lite tre | Hardwood | Evergreen | Eviggrønn | Moderate | Moderat | 2 | Moderate | Moderat | 20 | 6.096
Pittosporum | hawaiiense | Pittosporum hawaiiense |  | Pittosporaceae | Rosales | Rosidae | Hawai'i cheesewood | PIHA4 | Tree | Tre | Hardwood | Evergreen | Eviggrønn | Moderate | Moderat | 2 |  |  | 13 | 3.9624
Pittosporum | hosmeri | Pittosporum hosmeri | Pittosporum amplectens, Pittosporum hosmeri var. longifolium, Pittosporum hosmeri var. st.-johnii | Pittosporaceae | Rosales | Rosidae | Kona cheesewood | PIHO | Tree | Tre | Hardwood | Evergreen | Eviggrønn | Moderate | Moderat | 2 | Moderate | Moderat | 18 | 5.4864
Pittosporum | kauaiense | Pittosporum kauaiense | Pittosporum kauaiense var. phaeocarpum, Pittosporum kauaiense var. repens | Pittosporaceae | Rosales | Rosidae | Kauai cheesewood | PIKA3 | Tree | Tre | Hardwood | Evergreen | Eviggrønn | Moderate | Moderat | 2 | Moderate | Moderat | 26 | 7.9248
Pittosporum | moluccanum | Pittosporum moluccanum |  | Pittosporaceae | Rosales | Rosidae | Prices Point Orange | PIMO1 | Shrub or small tree | Busk eller lite tre | Hardwood | Evergreen | Eviggrønn | Fast | Raskt | 3 | Moderate | Moderat | 6 | 1.8288
Pittosporum | x monae | Pittosporum x monae |  | Pittosporaceae | Rosales | Rosidae | Mona cheesewood | PIMO4 | Unknown | Ukjent | Hardwood | Evergreen | Eviggrønn | Moderate | Moderat | 2 | Moderate | Moderat | 43 | 13.1064
Pittosporum | napaliense | Pittosporum napaliense |  | Pittosporaceae | Rosales | Rosidae | Royal cheesewood | PINA | Tree | Tre | Hardwood | Evergreen | Eviggrønn | Moderate | Moderat | 2 | Moderate | Moderat | 26 | 7.9248
Pittosporum | pentandrum | Pittosporum pentandrum |  | Pittosporaceae | Rosales | Rosidae | Taiwanese cheesewood | PIPE8 | Shrub or small tree | Busk eller lite tre | Hardwood | Evergreen | Eviggrønn | Moderate | Moderat | 2 | Moderate | Moderat | 67 | 20.4216
Pittosporum | phillyraeoides | Pittosporum phillyraeoides |  | Pittosporaceae | Rosales | Rosidae | Pittosporum willow | PIPH2 | Shrub | Busk | Hardwood | Evergreen | Eviggrønn
Pittosporum | phillyreoides | Pittosporum phillyreoides |  | Pittosporaceae | Rosales | Rosidae | Weeping Pittosporum | PIPH1 | Shrub or small tree | Busk eller lite tre | Hardwood | Evergreen | Eviggrønn | Fast | Raskt | 3 | Moderate | Moderat | 7 | 2.1336
Pittosporum | ralphii | Pittosporum ralphii |  | Pittosporaceae | Rosales | Rosidae | Ralphs Desert Willow | PIRA1 | Tree | Tre | Hardwood | Evergreen | Eviggrønn | Fast | Raskt | 3 | Moderate | Moderat | 6 | 1.8288
Pittosporum | revolutum | Pittosporum revolutum |  | Pittosporaceae | Rosales | Rosidae | Rough-fruit Pittosporum | PIRE1 | Shrub | Busk | Hardwood | Evergreen | Eviggrønn | Fast | Raskt | 3 | Moderate | Moderat | 3 | 0.9144
Pittosporum | rhombifolium | Pittosporum rhombifolium |  | Pittosporaceae | Rosales | Rosidae | Queensland pittosporum | PIRH | Tree | Tre | Hardwood | Evergreen | Eviggrønn | Slow | Lavt | 1 | Moderate | Moderat | 25 | 7.62
Pittosporum | tenuifolium | Pittosporum tenuifolium |  | Pittosporaceae | Rosales | Rosidae | Tawhiwhi | PITE11 | Tree | Tre | Hardwood | Evergreen | Eviggrønn | Moderate | Moderat | 2 | Moderate | Moderat | 35 | 10.668
Pittosporum | tenuifolium 'James Stirling' | Pittosporum tenuifolium 'James Stirling' |  | Pittosporaceae | Rosales | Rosidae | 'James Stirling' pittosporum | PITE11JS | Tree | Tre | Hardwood | Evergreen | Eviggrønn | Fast | Raskt | 3 | Moderate | Moderat | 10 | 3.048
Pittosporum | tenuifolium 'Limelight' | Pittosporum tenuifolium 'Limelight' |  | Pittosporaceae | Rosales | Rosidae | Limelight | PITE11LI | Tree | Tre | Hardwood | Evergreen | Eviggrønn | Fast | Raskt | 3 | Moderate | Moderat | 10 | 3.048
Pittosporum | tenuifolium 'Variegatum' | Pittosporum tenuifolium 'Variegatum' | Pittosporum tenuifolium variegatum | Pittosporaceae | Rosales | Rosidae | Cheesewood | PITE11VA | Shrub or small tree | Busk eller lite tre | Hardwood | Evergreen | Eviggrønn | Moderate | Moderat | 2 | Short | Kort | 20 | 6.096
Pittosporum | terminalioides | Pittosporum terminalioides | Pittosporum terminalioides var. lanaiense, Pittosporum kiloneae, Pittosporum terminalioides var. mauiense, Pittosporum terminalioides var. macropus, Pittosporum terminalioides var. macrocarpum | Pittosporaceae | Rosales | Rosidae | Cream cheesewood | PITE5 | Tree | Tre | Hardwood | Evergreen | Eviggrønn | Moderate | Moderat | 2 | Moderate | Moderat | 16 | 4.8768
Pittosporum | tobira | Pittosporum tobira |  | Pittosporaceae | Rosales | Rosidae | Japanese pittosporum | PITO | Shrub | Busk | Hardwood | Evergreen | Eviggrønn | Slow | Lavt | 1 |  |  | 43 | 13.1064
Pittosporum | tobira 'Nanum' | Pittosporum tobira 'Nanum' |  | Pittosporaceae | Rosales | Rosidae | Japanese mock orange | PITONA | Shrub | Busk | Hardwood | Evergreen | Eviggrønn | Slow | Lavt | 1 | Short | Kort | 4 | 1.2192
Pittosporum | undulatum | Pittosporum undulatum |  | Pittosporaceae | Rosales | Rosidae | Victorian box | PIUN | Tree | Tre | Hardwood | Evergreen | Eviggrønn | Moderate | Moderat | 2 | Moderate | Moderat | 35 | 10.668
Pittosporum | viridiflorum | Pittosporum viridiflorum |  | Pittosporaceae | Rosales | Rosidae | Cape cheesewood | PIVI5 | Tree | Tre | Hardwood | Evergreen | Eviggrønn | Moderate | Moderat | 2 | Moderate | Moderat | 25 | 7.62
Planchonella | australis | Planchonella australis |  | Sapotaceae | Ebenales | Dilleniidae | Black plum | PLAU | Tree | Tre | Hardwood | Evergreen | Eviggrønn | Moderate | Moderat | 2 | Long | Lang | 99 | 30.1752
Planera | aquatica | Planera aquatica |  | Ulmaceae | Urticales | Hamamelidae | Water elm | PLAQ | Shrub | Busk | Hardwood | Deciduous | Løvfallende | Slow | Lavt | 1 | Long | Lang | 50 | 15.24
Platanus | x acerifolia | Platanus x acerifolia |  | Platanaceae | Hamamelidales | Hamamelidae | London planetree | PLAC1 | Tree | Tre | Hardwood | Deciduous | Løvfallende
Platanus | x acerifolia 'Bloodgood' | Platanus x acerifolia 'Bloodgood' |  | Platanaceae | Hamamelidales | Hamamelidae | London planetree Bloodgood | PLACBL | Tree | Tre | Hardwood | Deciduous | Løvfallende | [5 empty] | 78 | 23.7744
Platanus | acerifolia 'Columbia' | Platanus acerifolia 'Columbia' |  | Platanaceae | Hamamelidales | Hamamelidae | London planetree Columbia | PLACCO | Tree | Tre | Hardwood | Deciduous | Løvfallende
Platanus | hybrida | Platanus hybrida | Platanus acerifolia, Platanus x acerifolia | Platanaceae | Hamamelidales | Hamamelidae | London plane | PLAC | Tree | Tre | Hardwood | Deciduous | Løvfallende | Fast | Raskt | 3 | Long | Lang | 100 | 30.48
Platanus | insularis | Platanus insularis |  | Platanaceae | Hamamelidales | Hamamelidae | Cyprus plane | PLORIN | Tree | Tre | Hardwood | Deciduous | Løvfallende | Moderate | Moderat | 2 | Long | Lang | 83 | 25.2984
Platanus | mexicana | Platanus mexicana |  | Platanaceae | Hamamelidales | Hamamelidae | Mexican sycamore | PLME | Tree | Tre | Hardwood | Deciduous | Løvfallende | Moderate | Moderat | 2 |  |  | 60 | 18.288
Platanus | occidentalis | Platanus occidentalis | Platanus occidentalis var. glabrata | Platanaceae | Hamamelidales | Hamamelidae | American sycamore | PLOC | Tree | Tre | Hardwood | Deciduous | Løvfallende | Fast | Raskt | 3 | Long | Lang | 100 | 30.48
Platanus | orientalis | Platanus orientalis |  | Platanaceae | Hamamelidales | Hamamelidae | Oriental planetree | PLOR | Tree | Tre | Hardwood | Deciduous | Løvfallende | Fast | Raskt | 3 |  |  | 80 | 24.384
Platanus | orientalis digitata | Platanus orientalis digitata |  | Platanaceae | Hamamelidales | Hamamelidae | Cut leaf plane | PLORDI | Tree | Tre | Hardwood | Deciduous | Løvfallende | Moderate | Moderat | 2 | Long | Lang | 83 | 25.2984
Platanus | racemosa | Platanus racemosa |  | Platanaceae | Hamamelidales | Hamamelidae | California sycamore | PLRA | Tree | Tre | Hardwood | Deciduous | Løvfallende | Slow | Lavt | 1 | Long | Lang | 75 | 22.86
Platanus | wrightii | Platanus wrightii | Platanus racemosa var. wrightii | Platanaceae | Hamamelidales | Hamamelidae | Arizona sycamore | PLWR | Tree | Tre | Hardwood | Deciduous | Løvfallende | Slow | Lavt | 1 | Long | Lang | 80 | 24.384
Plathymenia | reticulata | Plathymenia reticulata |  | Fabaceae | Fabales | Rosidae | Pau de candeia | PLRE | Tree | Tre | Hardwood | Evergreen | Eviggrønn
Platycladus | orientalis | Platycladus orientalis | Biota orientalis, Thuja orientalis | Cupressaceae | Pinales | Pinopsida | Oriental arborvitae | THOR | Tree | Tre | Picea | Evergreen | Eviggrønn | Fast | Raskt | 3 | Moderate | Moderat | 40 | 12.192
Platycyamus | regnellii | Platycyamus regnellii |  | Fabaceae | Fabales | Rosidae | Mangalo | PLRE2 | Tree | Tre | Hardwood | Evergreen | Eviggrønn
Platydesma | cornuta | Platydesma cornuta |  | Rutaceae | Sapindales | Rosidae | Oahu pilo kea | PLCO6 | Shrub | Busk | Hardwood | Deciduous | Løvfallende
Platydesma | remyi | Platydesma remyi |  | Rutaceae | Sapindales | Rosidae | Hawai'i pilo kea | PLRE4 | Shrub or small tree | Busk eller lite tre | Hardwood | Deciduous | Løvfallende | [5 empty] | 7 | 2.1336
Platydesma | rostrata | Platydesma rostrata |  | Rutaceae | Sapindales | Rosidae | Pilo kea lau li'i | PLRO2 | Shrub | Busk | Hardwood | Deciduous | Løvfallende
Platydesma | spathulata | Platydesma spathulata | Platydesma spathulata var. pallida, Platydesma spathulata var. pubescens | Rutaceae | Sapindales | Rosidae | Maui pilo kea | PLSP3 | Shrub or small tree | Busk eller lite tre | Hardwood | Evergreen | Eviggrønn | [5 empty] | 40 | 12.192
Platymiscium | floribundum | Platymiscium floribundum |  | Fabaceae | Fabales | Rosidae | Jacaranda-branco | PLFL | Tree | Tre | Hardwood | Evergreen | Eviggrønn
Platymiscium | pinnatum | Platymiscium pinnatum |  | Fabaceae | Fabales | Rosidae | Chachimbo | PLPI4 | Shrub | Busk | Hardwood | Evergreen | Eviggrønn
Platypodium | elegans | Platypodium elegans |  | Fabaceae | Fabales | Rosidae | Canoito | PLEL | Tree | Tre | Hardwood | Semi-Evergreen | Eviggrønn | Slow | Lavt | 1 | Long | Lang | 98 | 29.8704
Plectranthus | amboinicus | Plectranthus amboinicus | Coleus amboinicus | Lamiaceae | Lamiales | Asteridae | Mexican mint | PLAM2 | Shrub | Busk | Hardwood | Evergreen | Eviggrønn
Plectranthus | barbatus | Plectranthus barbatus |  | Lamiaceae | Lamiales | Asteridae | Indian Coleus | PLBA | Shrub or small tree | Busk eller lite tre |  |  |  | Fast | Raskt | 3 | Short | Kort | 7 | 2.1336
Pleodendron | macranthum | Pleodendron macranthum |  | Canellaceae | Magnoliales | Magnoliidae | Chupa gallo | PLMA6 | Tree | Tre | Hardwood | Evergreen | Eviggrønn
Pleomele | aurea | Pleomele aurea | Dracaena aurea | Liliaceae | Liliales | Liliidae | Golden hala pepe | PLAU2 | Shrub | Busk | Palm | Evergreen | Eviggrønn
Pleomele | auwahiensis | Pleomele auwahiensis |  | Liliaceae | Liliales | Liliidae | Maui hala pepe | PLAU5 | Shrub | Busk | Palm | Evergreen | Eviggrønn
Pleomele | fernaldii | Pleomele fernaldii | Dracaena hawaiiensis | Liliaceae | Liliales | Liliidae | Lanai hala pepe | PLFE | Shrub | Busk | Palm | Evergreen | Eviggrønn
Pleomele | forbesii | Pleomele forbesii |  | Liliaceae | Liliales | Liliidae | Waianae range hala pepe | PLFO2 | Shrub | Busk | Palm | Evergreen | Eviggrønn
Pleomele | halapepe | Pleomele halapepe |  | Liliaceae | Liliales | Liliidae | Royal hala pepe | PLHA3 | Shrub | Busk | Palm | Evergreen | Eviggrønn
Pleomele | hawaiiensis | Pleomele hawaiiensis |  | Liliaceae | Liliales | Liliidae | Hawai'i hala pepe | PLHA4 | Shrub | Busk | Palm | Evergreen | Eviggrønn
Plinia | cauliflora | Plinia cauliflora |  | Myrtaceae | Myrtales | Rosidae | Jaboticaba | PLCA | Tree | Tre | Hardwood | Evergreen | Eviggrønn
Plinia | edulis | Plinia edulis |  | Myrtaceae | Myrtales | Rosidae | cambuca | PLED | Tree | Tre | Hardwood | Evergreen | Eviggrønn
Plinia | peruviana | Plinia peruviana |  | Myrtaceae | Myrtales | Rosidae | Plinia peruviana | PLPE | Tree | Tre | Hardwood | Evergreen | Eviggrønn
Pluchea | carolinensis | Pluchea carolinensis | Conyza carolinensis, Pluchea odorata, Conyza cortesii, Pluchea x cosbergii, Pluchea cortesii, Pluchea symphytifolia | Asteraceae | Asterales | Asteridae | Cure for all | PLCA10 | Shrub | Busk | Hardwood | Deciduous | Løvfallende
Pluchea | sericea | Pluchea sericea | Berthelotia sericea, Tessaria sericea, Polypappus sericeus | Asteraceae | Asterales | Asteridae | Arrowweed | PLSE | Shrub | Busk | Hardwood | Evergreen | Eviggrønn
Plumbago | auriculata | Plumbago auriculata |  | Plumbaginaceae | Plumbaginales | Caryophyllidae | Cape leadwort | PLAU1 | Shrub | Busk | Hardwood | Evergreen | Eviggrønn | Fast | Raskt | 3 | Short | Kort | 10 | 3.048
Plumeria | acuminata | Plumeria acuminata |  | Apocynaceae | Gentianales | Asteridae | Fragipani | PLAC2 | Shrub | Busk | Hardwood | Deciduous | Løvfallende
Plumeria | alba | Plumeria alba |  | Apocynaceae | Gentianales | Asteridae | Nosegay tree | PLAL | Tree | Tre | Hardwood | Deciduous | Løvfallende | Slow | Lavt | 1 |  |  | 25 | 7.62
Plumeria | obtusa | Plumeria obtusa |  | Apocynaceae | Gentianales | Asteridae | Singapore graveyard flower | PLOB2 | Tree | Tre | Hardwood | Deciduous | Løvfallende | Slow | Lavt | 1 |  |  | 17 | 5.1816
Plumeria | rubra | Plumeria rubra |  | Apocynaceae | Gentianales | Asteridae | Frangipani | PLRU | Shrub | Busk | Hardwood | Deciduous | Løvfallende | Slow | Lavt | 1 |  |  | 20 | 6.096
Podachaenium | eminens | Podachaenium eminens |  | Asteraceae | Asterales | Asteridae | Giant Tree Daisy | POEM | Shrub | Busk |  |  |  | Fast | Raskt | 3 | Short | Kort | 5 | 1.524
Podocarpus | coriaceus | Podocarpus coriaceus | Nageia coriacea | Podocarpaceae | Pinales | Pinopsida | Yucca plum pine | POCO3 | Tree | Tre | Picea | Evergreen | Eviggrønn | Slow | Lavt | 1 |  |  | 48 | 14.6304
Podocarpus | elatus | Podocarpus elatus |  | Podocarpaceae | Pinales | Pinopsida | Plum pine | POEL | Tree | Tre | Picea | Evergreen | Eviggrønn | Moderate | Moderat | 2 | Long | Lang | 132 | 40.2336
Podocarpus | falcatus | Podocarpus falcatus |  | Podocarpaceae | Pinales | Pinopsida | Common Yellowwood | POFA | Tree | Tre | Hardwood | Evergreen | Eviggrønn | Fast | Raskt | 3 | Moderate | Moderat | 45 | 13.716
Podocarpus | gracilior | Podocarpus gracilior | Afrocarpus gracilior | Podocarpaceae | Pinales | Pinopsida | Fern pine | POGR2 | Tree | Tre | Picea | Evergreen | Eviggrønn | Slow | Lavt | 1 | Long | Lang | 65 | 19.812
Podocarpus | henkelii | Podocarpus henkelii |  | Podocarpaceae | Pinales | Pinopsida | Long-leafed yellowwood | POHE2 | Tree | Tre | Picea | Evergreen | Eviggrønn
Podocarpus | imbricatus | Podocarpus imbricatus |  | Podocarpaceae | Pinales | Pinopsida | Podocarpus imbricatus | POIM | Tree | Tre | Pinus | Evergreen | Eviggrønn
Podocarpus | lawrencei | Podocarpus lawrencei |  | Podocarpaceae | Pinales | Pinopsida | Mountain Plum Pine | POLA1 | Shrub or small tree | Busk eller lite tre | Pinus | Evergreen | Eviggrønn | Slow | Lavt | 1 | Moderate | Moderat | 15 | 4.572
Podocarpus | macrophyllus | Podocarpus macrophyllus |  | Podocarpaceae | Pinales | Pinopsida | Yew podocarpus | POMA | Shrub | Busk | Picea | Evergreen | Eviggrønn | Slow | Lavt | 1 |  |  | 20 | 6.096
Podocarpus | nagi | Podocarpus nagi |  | Podocarpaceae | Pinales | Pinopsida | Broad leaf podocarpus | PONA | Tree | Tre | Picea | Evergreen | Eviggrønn | Moderate | Moderat | 2 | Moderate | Moderat | 50 | 15.24
Podocarpus | neriifolius | Podocarpus neriifolius |  | Podocarpaceae | Pinales | Pinopsida | Brown pine | PONE21 | Tree | Tre | Picea | Evergreen | Eviggrønn
Podocarpus | salignus | Podocarpus salignus |  | Podocarpaceae | Pinales | Pinopsida | Manio de hojas largas | POSA2 | Tree | Tre | Picea | Evergreen | Eviggrønn | Slow | Lavt | 1 | Long | Lang | 67 | 20.4216
Podocarpus | totara | Podocarpus totara |  | Podocarpaceae | Pinales | Pinopsida | Mahogany pine | POTO1 | Tree | Tre | Picea | Evergreen | Eviggrønn | Moderate | Moderat | 2 | Long | Lang | 99 | 30.1752
Podocarpus | usambarensis | Podocarpus usambarensis |  | Podocarpaceae | Pinales | Pinopsida | East african yellow wood | POUS2 | Tree | Tre | Picea | Evergreen | Eviggrønn
Poitea | florida | Poitea florida | Sabinea florida | Fabaceae | Fabales | Rosidae | Willowleaf podocarp | POFL20 | Shrub | Busk | Hardwood | Deciduous | Løvfallende
Poitea | paucifolia | Poitea paucifolia | Corynella paucifolia | Fabaceae | Fabales | Rosidae | Retama | POPA34 | Shrub | Busk | Hardwood | Deciduous | Løvfallende
Poitea | punicea | Poitea punicea | Sabinea punicea | Fabaceae | Fabales | Rosidae | Caracol illo | POPU19 | Shrub | Busk | Hardwood | Deciduous | Løvfallende
Polyalthia | australis | Polyalthia australis |  | Annonaceae | Magnoliales | Magnoliidae | Cape Canary Beech | POAU | Tree | Tre | Hardwood | Evergreen | Eviggrønn | Fast | Raskt | 3 | Moderate | Moderat | 20 | 6.096
Polyalthia | longifolia | Polyalthia longifolia |  | Annonaceae | Magnoliales | Magnoliidae | Cemetery tree | POLO21 | Tree | Tre | Hardwood | Evergreen | Eviggrønn | [5 empty] | 65 | 19.812
Polyalthia | longifolia v. pendula | Polyalthia longifolia v. pendula |  | Annonaceae | Magnoliales | Magnoliidae | Weeping Mast Tree | POLO21PE | Tree | Tre | Hardwood | Evergreen | Eviggrønn | Fast | Raskt | 3 | Long | Lang | 16 | 4.8768
Polygala | cowellii | Polygala cowellii | Phlebotaenia cowellii | Polygalaceae | Polygalales | Rosidae | Violet tree | POCO5 | Tree | Tre | Hardwood | Deciduous | Løvfallende | Slow | Lavt | 1 |  |  | 33 | 10.0584
Polygala | heterorhyncha | Polygala heterorhyncha | Polygala subspinosa var. heterorhyncha | Polygalaceae | Polygalales | Rosidae | Beaked spiny polygala | POHE7 | Shrub | Busk | Hardwood | Evergreen | Eviggrønn
Polygala | penaea | Polygala penaea |  | Polygalaceae | Polygalales | Rosidae | Crevajosa | POPE13 | Shrub or small tree | Busk eller lite tre | Hardwood | Evergreen | Eviggrønn
Polygonum | cuspidatum | Polygonum cuspidatum | Polygonum zuccarinii, Pleuropterus zuccarinii, Reynoutria japonica, Fallopia japonica, Polygonum cuspidatum var. compactum, Pleuropterus cuspidatus | Polygonaceae | Polygonales | Caryophyllidae | Japanese knotweed | POCU | Herb | Urte
Quercus | polymorpha | Quercus polymorpha |  | Fagaceae | Fagales | Hamamelidae | Netleaf white oak | QUPO2 | Shrub or small tree | Busk eller lite tre | Hardwood | Evergreen | Eviggrønn | Moderate | Moderat | 2 |  |  | 68 | 20.7264
Polyscias | cumingiana | Polyscias cumingiana | Nothopanax pinnatus, Polyscias rumphiana, Arthrophyllum pinnatum | Araliaceae | Apiales | Rosidae | Malaysian aralia | POCU14 | Shrub | Busk | Hardwood | Evergreen | Eviggrønn
Polyscias | elegans | Polyscias elegans |  | Araliaceae | Apiales | Rosidae | Celerywood | POEL1 | Tree | Tre | Hardwood | Evergreen | Eviggrønn | Moderate | Moderat | 2 | Long | Lang | 82 | 24.9936
Polyscias | fruticosa | Polyscias fruticosa | Nothopanax fruticosus | Araliaceae | Apiales | Rosidae | Ming aralia | POFR5 | Shrub | Busk | Hardwood | Evergreen | Eviggrønn
Polyscias | grandifolia | Polyscias grandifolia |  | Araliaceae | Apiales | Rosidae | aralia | POGR28 | Shrub | Busk | Hardwood | Evergreen | Eviggrønn
Polyscias | guilfoylei | Polyscias guilfoylei |  | Araliaceae | Apiales | Rosidae | Geranium aralia | POGU | Shrub or small tree | Busk eller lite tre | Hardwood | Evergreen | Eviggrønn | [5 empty] | 24 | 7.3152
Polyscias | scutellaria | Polyscias scutellaria | Polyscias balfouriana, Polyscias pinnata | Araliaceae | Apiales | Rosidae | Shield aralia | POSC10 | Shrub or small tree | Busk eller lite tre | Hardwood | Evergreen | Eviggrønn | [5 empty] | 20 | 6.096
Pomaderris | apetala | Pomaderris apetala |  | Rhamnaceae | Rhamnales | Rosidae | Tainui | POAP | Shrub or small tree | Busk eller lite tre | Hardwood | Evergreen | Eviggrønn | Fast | Raskt | 3 | Moderate | Moderat | 10 | 3.048
Pomaderris | aspera | Pomaderris aspera |  | Rhamnaceae | Rhamnales | Rosidae | Hazel Pomaderris | POAS | Shrub or small tree | Busk eller lite tre | Hardwood | Evergreen | Eviggrønn | Fast | Raskt | 3 | Moderate | Moderat | 15 | 4.572
Pomaderris | elliptica | Pomaderris elliptica |  | Rhamnaceae | Rhamnales | Rosidae | Yellow Dogwood | POEL2 | Shrub or small tree | Busk eller lite tre | Hardwood | Evergreen | Eviggrønn | Fast | Raskt | 3 | Moderate | Moderat | 4 | 1.2192
Poncirus | trifoliata | Poncirus trifoliata | Citrus trifoliata | Rutaceae | Sapindales | Rosidae | Hardy orange | POTR4 | Shrub or small tree | Busk eller lite tre | Hardwood | Deciduous | Løvfallende | Moderate | Moderat | 2 | Moderate | Moderat | 30 | 9.144
Pongamia | pinnata | Pongamia pinnata | Millettia pinnata | Fabaceae | Fabales | Rosidae | Pongamia pinnata | POPO | Shrub or small tree | Busk eller lite tre | Hardwood | Summer Deciduous | Løvfallende
Pontederia | rotundifolia | Pontederia rotundifolia |  | Pontederiaceae | Liliales | Liliidae | Tropical pickerelweed | PORO12 | Herb | Urte | [8 empty] | 90 | 27.432
Populus | x acuminata | Populus x acuminata | Populus acuminata var. rehderi | Salicaceae | Salicales | Dilleniidae | Lanceleaf cottonwood | POAC5 | Tree | Tre | Hardwood | Deciduous | Løvfallende | Moderate | Moderat | 2 | Short | Kort | 45 | 13.716
Populus | alba | Populus alba | Populus alba var. bolleana | Salicaceae | Salicales | Dilleniidae | White poplar | POAL | Tree | Tre | Hardwood | Deciduous | Løvfallende | Fast | Raskt | 3 | Moderate | Moderat | 100 | 30.48
Populus | alba ssp. Pyramidalis | Populus alba ssp. Pyramidalis |  | Salicaceae | Salicales | Dilleniidae | White poplar Pyramidalis | POALPY | Tree | Tre | Hardwood | Deciduous | Løvfallende | Fast | Raskt | 3 | Short | Kort | 80 | 24.384
Populus | angustifolia | Populus angustifolia | Populus balsamifera var. angustifolia, Populus tweedyi, Populus fortissima, Populus salicifolia, Populus x aennii, Populus canadensis var. angustifolia | Salicaceae | Salicales | Dilleniidae | Narrowleaf cottonwood | POAN | Tree | Tre | Hardwood | Deciduous | Løvfallende | Fast | Raskt | 3 | Moderate | Moderat | 60 | 18.288
Populus | balsamifera | Populus balsamifera |  | Salicaceae | Salicales | Dilleniidae | Balsam poplar | POBA | Tree | Tre | Hardwood | Deciduous | Løvfallende | Fast | Raskt | 3 | Moderate | Moderat | 80 | 24.384
Populus | balsamifera ssp balsamifera | Populus balsamifera ssp balsamifera |  | Salicaceae | Salicales | Dilleniidae | Balsam poplar Balsamifera | POBABA | Tree | Tre | Hardwood | Deciduous | Løvfallende
Populus | balsamifera ssp. Trichocarp | Populus balsamifera ssp. Trichocarp | Populus trichocarpa var. cupulata, Populus balsamifera trichocarpa, Populus trichocarpa ssp. hastata, Populus balsamifera var. californica, Populus hastata, Populus trichocarpa, Populus trichocarpa var. ingrata, Populus trichocarpa var. hastata | Salicaceae | Salicales | Dilleniidae | Brayshaw black cottonwood | POTR2 | Tree | Tre | Hardwood | Deciduous | Løvfallende | Fast | Raskt | 3 | Moderate | Moderat | 100 | 30.48
Populus | x brayshawii | Populus x brayshawii |  | Salicaceae | Salicales | Dilleniidae | Hybrid balsam poplar | POBR7 | Tree | Tre | Hardwood | Deciduous | Løvfallende | Fast | Raskt | 3 | Short | Kort | 99 | 30.1752
Populus | x canadensis | Populus x canadensis | Populus euramericana, Populus x cugenei, Populus canadensis var. eugenei, Populus canadensis var. serotina | Salicaceae | Salicales | Dilleniidae | Carolina poplar | POCA2 | Tree | Tre | Hardwood | Deciduous | Løvfallende | Fast | Raskt | 3 | Short | Kort | 110 | 33.528
Populus | x canadensis 'Aurea' | Populus x canadensis 'Aurea' |  | Salicaceae | Salicales | Dilleniidae | Golden carolina poplar | POCA2AU | Tree | Tre | Hardwood | Deciduous | Løvfallende | Fast | Raskt | 3 | Moderate | Moderat | 16 | 4.8768
Populus | x canescens | Populus x canescens | Populus hybrida, Populus alba var. canescens | Salicaceae | Salicales | Dilleniidae | Grey poplar | POCA | Tree | Tre | Hardwood | Deciduous | Løvfallende | Fast | Raskt | 3 | Short | Kort | 63 | 19.2024
Populus | canescens | Populus canescens |  | Salicaceae | Salicales | Dilleniidae | Populus canescens | POCA1 | Tree | Tre | Hardwood | Deciduous | Løvfallende | Fast | Raskt | 3 | Moderate | Moderat | 30 | 9.144
Populus | davidiana | Populus davidiana |  | Salicaceae | Salicales | Dilleniidae | Korean aspen | PODA | Shrub or small tree | Busk eller lite tre | Hardwood | Deciduous | Løvfallende | [5 empty] | 82 | 24.9936
Populus | deltoides | Populus deltoides |  | Salicaceae | Salicales | Dilleniidae | Eastern cottonwood | PODE | Tree | Tre | Hardwood | Deciduous | Løvfallende | Fast | Raskt | 3 | Short | Kort | 190 | 57.912
Populus | deltoides ssp. monilifera | Populus deltoides ssp. monilifera | Populus deltoides monilifera, Populus besseyana, Populus sargentii var. texana, Monilistus monilifera, Populus sargentii, Populus occidentalis, Populus monilifera, Populus deltoides var. occidentalis, Populus texana | Salicaceae | Salicales | Dilleniidae | Plains cottonwood | POSA | Tree | Tre | Hardwood | Deciduous | Løvfallende | Fast | Raskt | 3 | Short | Kort | 85 | 25.908
Populus | euramericana x nigra | Populus euramericana x nigra |  | Salicaceae | Salicales | Dilleniidae | Crows Nest poplar | POEUNI | Tree | Tre | Hardwood | Deciduous | Løvfallende | Fast | Raskt | 3 | Short | Kort | 18 | 5.4864
Populus | fremontii | Populus fremontii |  | Salicaceae | Salicales | Dilleniidae | Fremont cottonwood | POFR | Tree | Tre | Hardwood | Deciduous | Løvfallende | Fast | Raskt | 3 | Moderate | Moderat | 90 | 27.432
Populus | grandidentata | Populus grandidentata | Populus grandidentata var. angustata, Populus grandidentata var. meridionalis, Populus grandidentata var. subcordata | Salicaceae | Salicales | Dilleniidae | Bigtooth aspen | POGR | Tree | Tre | Hardwood | Deciduous | Løvfallende | Fast | Raskt | 3 | Short | Kort | 65 | 19.812
Populus | x heimburgeri | Populus x heimburgeri |  | Salicaceae | Salicales | Dilleniidae | Heiburger's poplar | POHE5 | Tree | Tre | Hardwood | Deciduous | Løvfallende | Fast | Raskt | 3 | Short | Kort | 99 | 30.1752
Populus | heterophylla | Populus heterophylla | Populus argentea | Salicaceae | Salicales | Dilleniidae | Swamp cottonwood | POHE | Tree | Tre | Hardwood | Deciduous | Løvfallende | Moderate | Moderat | 2 | Short | Kort | 100 | 30.48
Populus | x hinckleyana | Populus x hinckleyana |  | Salicaceae | Salicales | Dilleniidae | Hinckley poplar | POHI8 | Tree | Tre | Hardwood | Deciduous | Løvfallende | Fast | Raskt | 3 | Short | Kort | 99 | 30.1752
Populus | x inopina | Populus x inopina |  | Salicaceae | Salicales | Dilleniidae | Populus x inopina | POIN23 | Tree | Tre | Hardwood | Deciduous | Løvfallende | Fast | Raskt | 3 | Short | Kort | 99 | 30.1752
Populus | x jackii | Populus x jackii | Populus manitobensis, Populus x jenerosa, Populus x jernardii, Populus x jndrewsii, Populus x jileadensis, Populus x jutillyi | Salicaceae | Salicales | Dilleniidae | Balm-of-gilead | POJA2 | Tree | Tre | Hardwood | Deciduous | Løvfallende | Fast | Raskt | 3 | Short | Kort | 99 | 30.1752
Populus | koreana | Populus koreana |  | Salicaceae | Salicales | Dilleniidae | Korean poplar | POKO | Tree | Tre | Hardwood | Deciduous | Løvfallende | Fast | Raskt | 3 |  |  | 30 | 9.144
Populus | lasiocarpa | Populus lasiocarpa |  | Salicaceae | Salicales | Dilleniidae | Chinese Necklace Poplar | POLA | Tree | Tre | Hardwood | Deciduous | Løvfallende | Fast | Raskt | 3 | Moderate | Moderat | 18 | 5.4864
Populus | maximowiczii | Populus maximowiczii |  | Salicaceae | Salicales | Dilleniidae | Japanese poplar | POMA2 | Tree | Tre | Hardwood | Deciduous | Løvfallende | Fast | Raskt | 3 | Short | Kort | 99 | 30.1752
Populus | nigra | Populus nigra | Populus dilatata, Populus nigra var. italica, Populus italica | Salicaceae | Salicales | Dilleniidae | Black poplar | PONI | Tree | Tre | Hardwood | Deciduous | Løvfallende | Fast | Raskt | 3 | Short | Kort | 190 | 57.912
Populus | nigra betulifolia | Populus nigra betulifolia |  | Salicaceae | Salicales | Dilleniidae | Wild black poplar | PONI1 | Tree | Tre | Hardwood | Deciduous | Løvfallende | Slow | Lavt | 1 | Long | Lang | 125 | 38.1
Populus | nigra v. italica | Populus nigra v. italica |  | Salicaceae | Salicales | Dilleniidae | Lombardy poplar | PONIIT | Tree | Tre | Hardwood | Deciduous | Løvfallende | Moderate | Moderat | 2 | Long | Lang | 99 | 30.1752
Populus | x parryi | Populus x parryi |  | Salicaceae | Salicales | Dilleniidae | Parry's cottonwood | POPA11 | Tree | Tre | Hardwood | Deciduous | Løvfallende | Fast | Raskt | 3 | Short | Kort | 99 | 30.1752
Populus | x rouleauana | Populus x rouleauana |  | Salicaceae | Salicales | Dilleniidae | Populus x rouleauana | PORO4 | Tree | Tre | Hardwood | Deciduous | Løvfallende | Fast | Raskt | 3 | Short | Kort | 99 | 30.1752
Populus | simonii | Populus simonii |  | Salicaceae | Salicales | Dilleniidae | Chinese popular | POSI | Tree | Tre | Hardwood | Deciduous | Løvfallende | Moderate | Moderat | 2 | Short | Kort | 67 | 20.4216
Populus | simonii fastigiata | Populus simonii fastigiata |  | Salicaceae | Salicales | Dilleniidae | Simon poplar | POSIFA | Tree | Tre | Hardwood | Deciduous | Løvfallende | Moderate | Moderat | 2 | Long | Lang | 50 | 15.24
Populus | x smithii | Populus x smithii | Populus x sarnesii | Salicaceae | Salicales | Dilleniidae | Smith's poplar | POSM2 | Tree | Tre | Hardwood | Deciduous | Løvfallende | Fast | Raskt | 3 | Short | Kort | 99 | 30.1752
Populus | tomentiglandulosa | Populus tomentiglandulosa |  | Salicaceae | Salicales | Dilleniidae | Suwon hybrid poplar | POTO3 | Tree | Tre | Hardwood | Deciduous | Løvfallende
Populus | tomentosa | Populus tomentosa |  | Salicaceae | Salicales | Dilleniidae | Chinese white poplar | POTO | Tree | Tre | Hardwood | Deciduous | Løvfallende | Fast | Raskt | 3 | Short | Kort | 99 | 30.1752
Populus | tremula | Populus tremula |  | Salicaceae | Salicales | Dilleniidae | European aspen | POTR10 | Tree | Tre | Hardwood | Deciduous | Løvfallende | Fast | Raskt | 3 | Long | Lang | 67 | 20.4216
Populus | tremuloides | Populus tremuloides | Populus tremuloides var. aurea, Populus tremuloides var. intermedia, Populus tremuloides var. cercidiphylla, Populus cercidiphylla, Populus x tolygonifolia, Populus tremuloides var. vancouveriana, Populus tremuloides var. rhomboidea, Populus aurea, Populus vancouveriana, Populus tremuloides var. magnifica, Populus tremula ssp. tremuloides | Salicaceae | Salicales | Dilleniidae | Quaking aspen | POTR1 | Tree | Tre | Hardwood | Deciduous | Løvfallende | Fast | Raskt | 3 | Short | Kort | 65 | 19.812
Populus | trichocarpa | Populus trichocarpa |  | Salicaceae | Salicales | Dilleniidae | Black cottonwood | POTR | Tree | Tre | Hardwood | Deciduous | Løvfallende | Moderate | Moderat | 2 | Long | Lang | 165 | 50.292
Populus | yunnanensis | Populus yunnanensis |  | Salicaceae | Salicales | Dilleniidae | Yunnan poplar | POYU | Tree | Tre | Hardwood | Deciduous | Løvfallende | Moderate | Moderat | 2 | Long | Lang | 66 | 20.1168
Posoqueria | acutifolia | Posoqueria acutifolia |  | Rubiaceae | Rubiales | Asteridae | Monkey fruit | POAC | Tree | Tre | Hardwood | Evergreen | Eviggrønn
Posoqueria | latifolia | Posoqueria latifolia |  | Rubiaceae | Rubiales | Asteridae | Monkey apple | POLA2 | Tree | Tre | Hardwood | Evergreen | Eviggrønn
Potentilla | fruiticosa | Potentilla fruiticosa |  | Rosaceae | Rosales | Rosidae | Shrubby cinquifoil | POFR3 | Shrub | Busk | Hardwood | Deciduous | Løvfallende | Slow | Lavt | 1 |  |  | 4 | 1.2192
Pouteria | adolfi-friederici | Pouteria adolfi-friederici |  | Sapotaceae | Ebenales | Dilleniidae | Qararoo | POAF | Tree | Tre | Hardwood | Evergreen | Eviggrønn | Fast | Raskt | 3 | Long | Lang | 185 | 56.388
Pouteria | caimito | Pouteria caimito |  | Sapotaceae | Ebenales | Dilleniidae | Aibu | POCA3 | Tree | Tre | Hardwood | Evergreen | Eviggrønn
Pouteria | campechiana | Pouteria campechiana | Lucuma nervosa, Lucuma salicifolia, Lucuma campechiana | Sapotaceae | Ebenales | Dilleniidae | Canistel | POCA23 | Tree | Tre | Hardwood | Evergreen | Eviggrønn | Fast | Raskt | 3 |  |  | 25 | 7.62
Pouteria | dictyoneura | Pouteria dictyoneura |  | Sapotaceae | Ebenales | Dilleniidae | Cocuyo | PODI5 | Tree | Tre | Hardwood | Evergreen | Eviggrønn
Pouteria | dominigensis | Pouteria dominigensis | Lucuma dominigensis | Sapotaceae | Ebenales | Dilleniidae | Jacana | PODO5 | Tree | Tre | Hardwood | Evergreen | Eviggrønn
Pouteria | hotteana | Pouteria hotteana |  | Sapotaceae | Ebenales | Dilleniidae | Redmammee | POHO4 | Tree | Tre | Hardwood | Evergreen | Eviggrønn
Pouteria | multiflora | Pouteria multiflora | Lucuma multiflora | Sapotaceae | Ebenales | Dilleniidae | Bullytree | POMU6 | Tree | Tre | Hardwood | Evergreen | Eviggrønn | Moderate | Moderat | 2 | Long | Lang | 92 | 28.0416
Pouteria | obovata | Pouteria obovata |  | Sapotaceae | Ebenales | Dilleniidae | Yellow boxwood | POOB8 | Tree | Tre | Hardwood | Evergreen | Eviggrønn | [5 empty] | 60 | 18.288
Pouteria | psammophila | Pouteria psammophila |  | Sapotaceae | Ebenales | Dilleniidae | Guapeba-da-praia | POPS | Tree | Tre | Hardwood | Evergreen | Eviggrønn
Pouteria | sandwicensis | Pouteria sandwicensis | Planchonella sandwicensis, Planchonella spathulata var. densiflora, Pouteria aurantia, Planchonella spathulata var. molokaiensis, Pouteria spathulata, Planchonella auahiensis, Planchonella aurantia, Planchonella auahiensis var. aurantia, Planchonella ceresolii, Planchonella rhynchosperma, Pouteria rhynchosperma, Pouteria auahiensis, Pouteria ceresolii, Planchonella puulupensis, Planchonella spathulata | Sapotaceae | Ebenales | Dilleniidae | ala'a | POSA11 | Shrub or small tree | Busk eller lite tre | Hardwood | Evergreen | Eviggrønn | [5 empty] | 40 | 12.192
Pouteria | sapota | Pouteria sapota | Calocarpum sapota, Pouteria mammosa, Sideroxylum sapota, Lucuma mammosa, Achras mammosa | Sapotaceae | Ebenales | Dilleniidae | Naseberry | POSA13 | Tree | Tre | Hardwood | Evergreen | Eviggrønn | [5 empty] | 60 | 18.288
Pouteria | torta | Pouteria torta |  | Sapotaceae | Ebenales | Dilleniidae | abiu | POTO2 | Tree | Tre | Hardwood | Evergreen | Eviggrønn
Pouzolzia | occidentalis | Pouzolzia occidentalis | Leucococcus occidentalis | Urticaceae | Urticales | Hamamelidae | Coamo river pouzolzsbush | POOC4 | Shrub or small tree | Busk eller lite tre | Hardwood | Deciduous | Løvfallende
Pradosia | colombiana | Pradosia colombiana |  | Sapotaceae | Ebenales | Dilleniidae | Mamon de leche | PRCO | Tree | Tre | Hardwood | Semi-Evergreen | Eviggrønn | Moderate | Moderat | 2 | Moderate | Moderat | 190 | 57.912
Premna | angolensis | Premna angolensis |  | Verbenaceae | Lamiales | Asteridae | Muhorro | PRAN3 | Tree | Tre | Hardwood | Evergreen | Eviggrønn | Moderate | Moderat | 2 | Moderate | Moderat | 32 | 9.7536
Premna | obtusifolia | Premna obtusifolia |  | Verbenaceae | Lamiales | Asteridae | premna | PROB | Tree | Tre | Hardwood | Deciduous | Løvfallende
Premna | odorata | Premna odorata |  | Verbenaceae | Lamiales | Asteridae | Fragrant premna | PROD | Tree | Tre | Hardwood | Deciduous | Løvfallende | [5 empty] | 27 | 8.2296
Premna | resinosa | Premna resinosa |  | Verbenaceae | Lamiales | Asteridae | Premna resinosa | PRRE1 | Tree | Tre | Hardwood | Evergreen | Eviggrønn | Fast | Raskt | 3 | Moderate | Moderat | 36 | 10.9728
Prestoea | acuminata | Prestoea acuminata |  | Arecaceae | Arecales | Arecidae | Sierran palm | PRAC | Palm | Palme | Palm | Evergreen | Eviggrønn
Pritchardia | affinis | Pritchardia affinis | Pritchardia affinis var. rhopalocarpa, Pritchardia affinis var. halophila, Pritchardia affinis var. gracilis | Arecaceae | Arecales | Arecidae | Hawai'i pritchardia | PRAF | Tree | Tre | Palm | Evergreen | Eviggrønn | Slow | Lavt | 1 | Long | Lang | 60 | 18.288
Pritchardia | arecina | Pritchardia arecina |  | Arecaceae | Arecales | Arecidae | Maui pritchardia | PRAR2 | Palm | Palme | Palm | Evergreen | Eviggrønn | Slow | Lavt | 1 |  |  | 33 | 10.0584
Pritchardia | beccariana | Pritchardia beccariana | Pritchardia beccariana var. giffardiana | Arecaceae | Arecales | Arecidae | Kilauea pritchardia | PRBE | Palm | Palme | Palm | Evergreen | Eviggrønn | Slow | Lavt | 1 |  |  | 33 | 10.0584
Pritchardia | forbesiana | Pritchardia forbesiana |  | Arecaceae | Arecales | Arecidae | Mt. eke pritchardia | PRFO | Palm | Palme | Palm | Evergreen | Eviggrønn | Slow | Lavt | 1 |  |  | 33 | 10.0584
Pritchardia | hardyi | Pritchardia hardyi | Pritchardia weissichiana | Arecaceae | Arecales | Arecidae | Makaleha pritchardia | PRHA2 | Palm | Palme | Palm | Evergreen | Eviggrønn | Slow | Lavt | 1 | Long | Lang | 67 | 20.4216
Pritchardia | hillebrandii | Pritchardia hillebrandii | Pritchardia insignis | Arecaceae | Arecales | Arecidae | Lo'ulu lelo | PRHI | Palm | Palme | Palm | Evergreen | Eviggrønn | Moderate | Moderat | 2 |  |  | 25 | 7.62
Pritchardia | kaalae | Pritchardia kaalae | Pritchardia kaalae var. minima | Arecaceae | Arecales | Arecidae | Waianae range pritchardia | PRKA | Palm | Palme | Palm | Evergreen | Eviggrønn | Slow | Lavt | 1 |  |  | 17 | 5.1816
Pritchardia | lanaiensis | Pritchardia lanaiensis | Pritchardia elliptica | Arecaceae | Arecales | Arecidae | Lanai pritchardia | PRLA3 | Palm | Palme | Palm | Evergreen | Eviggrønn | Slow | Lavt | 1 |  |  | 30 | 9.144
Pritchardia | lanigera | Pritchardia lanigera | Pritchardia montis-kea, Pritchardia eriostachya | Arecaceae | Arecales | Arecidae | Lo'ulu | PRLA4 | Palm | Palme | Palm | Evergreen | Eviggrønn | Slow | Lavt | 1 |  |  | 33 | 10.0584
Pritchardia | limahuliensis | Pritchardia limahuliensis |  | Arecaceae | Arecales | Arecidae | Limahuli pritchardia | PRLI2 | Palm | Palme | Palm | Evergreen | Eviggrønn | Slow | Lavt | 1 |  |  | 33 | 10.0584
Pritchardia | lowreyana | Pritchardia lowreyana | Pritchardia macrocarpa, Pritchardia lowreyana var. turbinata, Pritchardia donata, Pritchardia brevicalyx | Arecaceae | Arecales | Arecidae | Molokai pritchardia | PRLO2 | Palm | Palme | Palm | Evergreen | Eviggrønn | Slow | Lavt | 1 |  |  | 13 | 3.9624
Pritchardia | martii | Pritchardia martii | Pritchardia kahukuensis, Pritchardia rockiana, Pritchardia kahanae, Pritchardia martioides, Pritchardia kamapuaana, Pritchardia gaudichaudii, Pritchardia macdanielsii | Arecaceae | Arecales | Arecidae | Koolau range pritchardia | PRMA5 | Palm | Palme | Palm | Evergreen | Eviggrønn | Slow | Lavt | 1 |  |  | 33 | 10.0584
Pritchardia | minor | Pritchardia minor | Pritchardia eriophora | Arecaceae | Arecales | Arecidae | Alakai swamp pritchardia | PRMI3 | Palm | Palme | Palm | Evergreen | Eviggrønn | Slow | Lavt | 1 |  |  | 40 | 12.192
Pritchardia | munroi | Pritchardia munroi |  | Arecaceae | Arecales | Arecidae | Kamalo pritchardia | PRMU3 | Palm | Palme | Palm | Evergreen | Eviggrønn | Moderate | Moderat | 2 | Short | Kort | 16 | 4.8768
Pritchardia | pacifica | Pritchardia pacifica |  | Arecaceae | Arecales | Arecidae | Fiji fan palm | PRPA11 | Palm | Palme | Palm | Evergreen | Eviggrønn
Pritchardia | perlmanii | Pritchardia perlmanii |  | Arecaceae | Arecales | Arecidae | Wai'oli Valley pritchardia | PRPE7 | Palm | Palme | Palm | Evergreen | Eviggrønn | Slow | Lavt | 1 |  |  | 33 | 10.0584
Pritchardia | remota | Pritchardia remota |  | Arecaceae | Arecales | Arecidae | Nihoa pritchardia | PRRE | Palm | Palme | Palm | Evergreen | Eviggrønn | Slow | Lavt | 1 |  |  | 17 | 5.1816
Pritchardia | schattaueri | Pritchardia schattaueri |  | Arecaceae | Arecales | Arecidae | Lands of papa pritchardia | PRSC | Palm | Palme | Palm | Evergreen | Eviggrønn | Slow | Lavt | 1 |  |  | 33 | 10.0584
Pritchardia | viscosa | Pritchardia viscosa |  | Arecaceae | Arecales | Arecidae | Stickybud pritchardia | PRVI2 | Palm | Palme | Palm | Evergreen | Eviggrønn | Slow | Lavt | 1 |  |  | 33 | 10.0584
Pritchardia | waialealeana | Pritchardia waialealeana |  | Arecaceae | Arecales | Arecidae | Poleline pritchardia | PRWA | Palm | Palme | Palm | Evergreen | Eviggrønn | Slow | Lavt | 1 |  |  | 33 | 10.0584
Prockia | crucis | Prockia crucis |  | Flacourtiaceae | Violales | Dilleniidae | Guasimilla | PRCR2 | Shrub or small tree | Busk eller lite tre | Hardwood | Evergreen | Eviggrønn
Procris | pedunculata | Procris pedunculata |  | Urticaceae | Urticales | Hamamelidae | fua lole | PRPE6 | Shrub | Busk | Hardwood | Deciduous | Løvfallende
Prosopis | alba | Prosopis alba |  | Fabaceae | Fabales | Rosidae | Argentine mesquite | PRAL2 | Shrub | Busk | Hardwood | Evergreen | Eviggrønn | Moderate | Moderat | 2 |  |  | 28 | 8.5344
Prosopis | alpataco | Prosopis alpataco |  | Fabaceae | Fabales | Rosidae | Prosopis alpataco | PRAL11 | Tree | Tre | Hardwood | Deciduous | Løvfallende | Moderate | Moderat | 2 |  |  | 41 | 12.4968
Prosopis | argentina | Prosopis argentina |  | Fabaceae | Fabales | Rosidae | Algarobilla | PRAR6 | Tree | Tre | Hardwood | Deciduous | Løvfallende | Moderate | Moderat | 2 |  |  | 10 | 3.048
Prosopis | burkartii | Prosopis burkartii |  | Fabaceae | Fabales | Rosidae | Prosopis burkartii | PRBU2 | Tree | Tre | Hardwood | Deciduous | Løvfallende | Moderate | Moderat | 2 |  |  | 41 | 12.4968
Prosopis | caldenia | Prosopis caldenia |  | Fabaceae | Fabales | Rosidae | the CaldÃ©n | PRCA9 | Tree | Tre | Hardwood | Deciduous | Løvfallende | Moderate | Moderat | 2 |  |  | 41 | 12.4968
Prosopis | calingastana | Prosopis calingastana |  | Fabaceae | Fabales | Rosidae | Cusqui | PRCA10 | Tree | Tre | Hardwood | Deciduous | Løvfallende | Moderate | Moderat | 2 |  |  | 3 | 0.9144
Prosopis | campestris | Prosopis campestris |  | Fabaceae | Fabales | Rosidae | Prosopis campestris | PRCA11 | Tree | Tre | Hardwood | Deciduous | Løvfallende | Moderate | Moderat | 2 |  |  | 2 | 0.6096
Prosopis | castellanosii | Prosopis castellanosii |  | Fabaceae | Fabales | Rosidae | Prosopis castellanosii | PRCA12 | Tree | Tre | Hardwood | Deciduous | Løvfallende | Moderate | Moderat | 2 |  |  | 5 | 1.524
Prosopis | chilensis | Prosopis chilensis |  | Fabaceae | Fabales | Rosidae | Chilean mesquite | PRCH | Shrub or small tree | Busk eller lite tre | Hardwood | Deciduous | Løvfallende | Fast | Raskt | 3 | Moderate | Moderat | 33 | 10.0584
Prosopis | cineraria | Prosopis cineraria |  | Fabaceae | Fabales | Rosidae | jand | PRCI4 | Tree | Tre | Hardwood | Evergreen | Eviggrønn | [5 empty] | 15 | 4.572
Prosopis | denudans | Prosopis denudans |  | Fabaceae | Fabales | Rosidae | Prosopis denudans | PRDE4 | Tree | Tre | Hardwood | Deciduous | Løvfallende | Moderate | Moderat | 2 |  |  | 6 | 1.8288
Prosopis | elata | Prosopis elata |  | Fabaceae | Fabales | Rosidae | Prosopis elata | PREL5 | Tree | Tre | Hardwood | Deciduous | Løvfallende | Moderate | Moderat | 2 |  |  | 13 | 3.9624
Prosopis | farcta | Prosopis farcta | Prosopis stephaniana | Fabaceae | Fabales | Rosidae | Syrian mesquite | PRFA2 | Shrub or small tree | Busk eller lite tre | Hardwood | Deciduous | Løvfallende | Moderate | Moderat | 2 |  |  | 10 | 3.048
Prosopis | ferox | Prosopis ferox |  | Fabaceae | Fabales | Rosidae | Prosopis ferox | PRFE2 | Tree | Tre | Hardwood | Deciduous | Løvfallende | Moderate | Moderat | 2 |  |  | 41 | 12.4968
Prosopis | fiebrigii | Prosopis fiebrigii |  | Fabaceae | Fabales | Rosidae | Prosopis fiebrigii | PRFI4 | Tree | Tre | Hardwood | Deciduous | Løvfallende | Moderate | Moderat | 2 |  |  | 41 | 12.4968
Prosopis | glandulosa | Prosopis glandulosa |  | Fabaceae | Fabales | Rosidae | Honey mesquite | PRGL2 | Shrub | Busk | Hardwood | Deciduous | Løvfallende | Moderate | Moderat | 2 | Moderate | Moderat | 38 | 11.5824
Prosopis | hassleri | Prosopis hassleri |  | Fabaceae | Fabales | Rosidae | Algarrobo paraguayo | PRHA4 | Tree | Tre | Hardwood | Deciduous | Løvfallende | Moderate | Moderat | 2 |  |  | 41 | 12.4968
Prosopis | humilis | Prosopis humilis |  | Fabaceae | Fabales | Rosidae | Prosopis humilis | PRHU3 | Tree | Tre | Hardwood | Deciduous | Løvfallende | Moderate | Moderat | 2 |  |  | 41 | 12.4968
Prosopis | juliflora | Prosopis juliflora | Prosopis juliflora | Fabaceae | Fabales | Rosidae | Mesquite | PRJU3 | Shrub or small tree | Busk eller lite tre | Hardwood | Deciduous | Løvfallende | Moderate | Moderat | 2 |  |  | 40 | 12.192
Prosopis | kuntzei | Prosopis kuntzei |  | Fabaceae | Fabales | Rosidae | Caranda | PRKU2 | Tree | Tre | Hardwood | Deciduous | Løvfallende | Moderate | Moderat | 2 |  |  | 33 | 10.0584
Prosopis | laevigata | Prosopis laevigata |  | Fabaceae | Fabales | Rosidae | Smooth mesquite | PRLA6 | Shrub or small tree | Busk eller lite tre | Hardwood | Deciduous | Løvfallende | Moderate | Moderat | 2 |  |  | 41 | 12.4968
Prosopis | pallida | Prosopis pallida | Prosopis limensis | Fabaceae | Fabales | Rosidae | Kiawe | PRPA2 | Tree | Tre | Hardwood | Deciduous | Løvfallende | Slow | Lavt | 1 |  |  | 67 | 20.4216
Prosopis | palmeri | Prosopis palmeri |  | Fabaceae | Fabales | Rosidae | Palo fierro | PRPA10 | Tree | Tre | Hardwood | Deciduous | Løvfallende | Moderate | Moderat | 2 |  |  | 20 | 6.096
Prosopis | x Phoenix | Prosopis x Phoenix |  | Fabaceae | Fabales | Rosidae | Phoenix thornless mesquite | PRHYPH | Tree | Tre | Hardwood | Semi-Evergreen | Eviggrønn | Fast | Raskt | 3 |  |  | 30 | 9.144
Prosopis | pubescens | Prosopis pubescens |  | Fabaceae | Fabales | Rosidae | Screwbean mesquite | PRPU2 | Shrub | Busk | Hardwood | Deciduous | Løvfallende | Moderate | Moderat | 2 |  |  | 41 | 12.4968
Prosopis | rojasiana | Prosopis rojasiana |  | Fabaceae | Fabales | Rosidae | Prosopis rojasiana | PRRO4 | Tree | Tre | Hardwood | Deciduous | Løvfallende | Moderate | Moderat | 2 |  |  | 41 | 12.4968
Prosopis | ruizlealii | Prosopis ruizlealii |  | Fabaceae | Fabales | Rosidae | Prosopis ruizlealii | PRRU4 | Tree | Tre | Hardwood | Deciduous | Løvfallende | Moderate | Moderat | 2 |  |  | 41 | 12.4968
Prosopis | ruscifolia | Prosopis ruscifolia |  | Fabaceae | Fabales | Rosidae | Ibope-Moroti | PRRU5 | Tree | Tre | Hardwood | Deciduous | Løvfallende | Moderate | Moderat | 2 |  |  | 41 | 12.4968
Prosopis | sericantha | Prosopis sericantha |  | Fabaceae | Fabales | Rosidae | Barba de tigre | PRSE5 | Tree | Tre | Hardwood | Deciduous | Løvfallende | Moderate | Moderat | 2 |  |  | 41 | 12.4968
Prosopis | strombulifera | Prosopis strombulifera |  | Fabaceae | Fabales | Rosidae | Argentine screwbean | PRST3 | Shrub | Busk | Hardwood | Deciduous | Løvfallende | Moderate | Moderat | 2 |  |  | 41 | 12.4968
Prosopis | torquata | Prosopis torquata |  | Fabaceae | Fabales | Rosidae | Lata | PRTO3 | Tree | Tre | Hardwood | Deciduous | Løvfallende | Moderate | Moderat | 2 |  |  | 41 | 12.4968
Prosopis | velutina | Prosopis velutina | Prosopis chilensis var. velutina, Prosopis juliflora var. velutina, Prosopis juliflora var. articulata, Prosopis juliflora, Neltuma velutina, Prosopis articulata | Fabaceae | Fabales | Rosidae | Velvet mesquite | PRVE | Shrub or small tree | Busk eller lite tre | Hardwood | Deciduous | Løvfallende | Moderate | Moderat | 2 |  |  | 18 | 5.4864
Prostanthera | lasianthos | Prostanthera lasianthos |  | Lamiaceae | Lamiales | Asteridae | Victorian Christmas Bush | PRLA1 | Shrub or small tree | Busk eller lite tre | Hardwood | Evergreen | Eviggrønn | Fast | Raskt | 3 | Moderate | Moderat | 6 | 1.8288
Protium | heptaphyllum | Protium heptaphyllum |  | Burseraceae | Sapindales | Rosidae | Brasil resintree | PRHE | Tree | Tre | Hardwood | Evergreen | Eviggrønn
Proustia | vanillosma | Proustia vanillosma | Proustia krugiana | Asteraceae | Asterales | Asteridae | Sweet yellowcrown | PRVA | Shrub | Busk | Hardwood | Deciduous | Løvfallende
Prumnopitys | andina | Prumnopitys andina |  | Podocarpaceae | Pinales | Pinopsida | Plum-fruited yew | POAN1 | Tree | Tre | Hardwood | Evergreen | Eviggrønn | Moderate | Moderat | 2 | Long | Lang | 50 | 15.24
Prumnopitys | andinus | Prumnopitys andinus |  | Podocarpaceae | Pinales | Pinopsida | Chilean Yew | PRAN1 | Tree | Tre | Picea | Evergreen | Eviggrønn | Moderate | Moderat | 2 | Long | Lang | 30 | 9.144
Prunus | alabamensis | Prunus alabamensis | Prunus serotina ssp. hirsuta, Prunus serotina var. alabamensis, Padus alabamensis, Padus cuthbertii, Padus australis | Rosaceae | Rosales | Rosidae | Alabama cherry | PRAL7 | Tree | Tre | Hardwood | Deciduous | Løvfallende | Moderate | Moderat | 2 |  |  | 36 | 10.9728
Prunus | alleghaniensis | Prunus alleghaniensis |  | Rosaceae | Rosales | Rosidae | Allegheny plum | PRAL | Tree | Tre | Hardwood | Deciduous | Løvfallende | Moderate | Moderat | 2 |  |  | 10 | 3.048
Prunus | americana | Prunus americana |  | Rosaceae | Rosales | Rosidae | American plum | PRAM | Shrub | Busk | Hardwood | Deciduous | Løvfallende | Moderate | Moderat | 2 | Long | Lang | 20 | 6.096
Prunus | amygdalus | Prunus amygdalus |  | Rosaceae | Rosales | Rosidae | Almendro | PRAM2 | Tree | Tre | Hardwood | Deciduous | Løvfallende | Moderate | Moderat | 2 | Moderate | Moderat | 36 | 10.9728
Prunus | andersonii | Prunus andersonii |  | Rosaceae | Rosales | Rosidae | Desert peach | PRAN2 | Shrub | Busk | Hardwood | Deciduous | Løvfallende | Moderate | Moderat | 2 |  |  | 36 | 10.9728
Prunus | angustifolia | Prunus angustifolia |  | Rosaceae | Rosales | Rosidae | Chickasaw plum | PRAN | Shrub | Busk | Hardwood | Deciduous | Løvfallende | Moderate | Moderat | 2 |  |  | 20 | 6.096
Prunus | armeniaca | Prunus armeniaca | Armeniaca vulgaris | Rosaceae | Rosales | Rosidae | Apricot | PRAR | Tree | Tre | Hardwood | Deciduous | Løvfallende | Moderate | Moderat | 2 | Moderate | Moderat | 25 | 7.62
Prunus | avium | Prunus avium | Cerasus avium | Rosaceae | Rosales | Rosidae | Sweet cherry | PRAV | Tree | Tre | Hardwood | Deciduous | Løvfallende | Moderate | Moderat | 2 | Short | Kort | 35 | 10.668
Prunus | blieriana | Prunus blieriana |  | Rosaceae | Rosales | Rosidae | Blierana plum | PRBL | Shrub or small tree | Busk eller lite tre | Hardwood | Deciduous | Løvfallende | Moderate | Moderat | 2 |  |  | 36 | 10.9728
Prunus | x blireana | Prunus x blireana |  | Rosaceae | Rosales | Rosidae | Blireana plum | PRX | Shrub or small tree | Busk eller lite tre | Hardwood | Deciduous | Løvfallende | Moderate | Moderat | 2 | Moderate | Moderat | 13 | 3.9624
Prunus | campanulata | Prunus campanulata |  | Rosaceae | Rosales | Rosidae | Taiwan cherry | PRCA2 | Shrub or small tree | Busk eller lite tre | Hardwood | Deciduous | Løvfallende | Moderate | Moderat | 2 | Moderate | Moderat | 25 | 7.62
Prunus | caroliniana | Prunus caroliniana | Laurocerasus caroliniana | Rosaceae | Rosales | Rosidae | Carolina laurelcherry | PRCA | Shrub | Busk | Hardwood | Evergreen | Eviggrønn | Moderate | Moderat | 2 |  |  | 28 | 8.5344
Prunus | cerasifera | Prunus cerasifera |  | Rosaceae | Rosales | Rosidae | Cherry plum | PRCE | Tree | Tre | Hardwood | Deciduous | Løvfallende | Moderate | Moderat | 2 | Short | Kort | 28 | 8.5344
Prunus | cerasifera 'Krauter Vesuvius' | Prunus cerasifera 'Krauter Vesuvius' |  | Rosaceae | Rosales | Rosidae | Krauter vesuvius plum | PRCEKV | Tree | Tre | Hardwood | Deciduous | Løvfallende | [5 empty] | 18 | 5.4864
Prunus | cerasifera 'Nigra' | Prunus cerasifera 'Nigra' |  | Rosaceae | Rosales | Rosidae | Black cherry plum | PRCE2 | Shrub or small tree | Busk eller lite tre | Hardwood | Deciduous | Løvfallende | Moderate | Moderat | 2 |  |  | 36 | 10.9728
Prunus | cerasifera 'Thundercloud' | Prunus cerasifera 'Thundercloud' |  | Rosaceae | Rosales | Rosidae | 'Thundercloud' Purple-leaf plum | PRCETH | Tree | Tre | Hardwood | Deciduous | Løvfallende | [5 empty] | 20 | 6.096
Prunus | cerasus | Prunus cerasus |  | Rosaceae | Rosales | Rosidae | Sour Cherry | PRCE3 | Tree | Tre | Hardwood | Deciduous | Løvfallende | Moderate | Moderat | 2 | Moderate | Moderat | 6 | 1.8288
Prunus | x cistena | Prunus x cistena |  | Rosaceae | Rosales | Rosidae | Purpleleaf sand cherry | PRCI | Shrub | Busk | Hardwood | Deciduous | Løvfallende | Moderate | Moderat | 2 |  |  | 36 | 10.9728
Prunus | davidiana | Prunus davidiana |  | Rosaceae | Rosales | Rosidae | David's peach | AMDA | Shrub or small tree | Busk eller lite tre | Hardwood | Deciduous | Løvfallende
Prunus | domestica | Prunus domestica |  | Rosaceae | Rosales | Rosidae | Common plum | PRDO | Shrub | Busk | Hardwood | Deciduous | Løvfallende | Moderate | Moderat | 2 |  |  | 25 | 7.62
Prunus | donarium | Prunus donarium |  | Rosaceae | Rosales | Rosidae | Prunus donarium | PRDO1 | Tree | Tre | Hardwood | Deciduous | Løvfallende
Prunus | dulcis | Prunus dulcis | Amygdalus dulcis, Prunus amygdalus, Amygdalus communis, Prunus communis | Rosaceae | Rosales | Rosidae | Sweet almond | PRDU | Tree | Tre | Hardwood | Deciduous | Løvfallende | Moderate | Moderat | 2 |  |  | 36 | 10.9728
Prunus | x Elvins | Prunus x Elvins |  | Rosaceae | Rosales | Rosidae | Autumn Flowering Cherry | PREL | Tree | Tre | Hardwood | Deciduous | Løvfallende | Fast | Raskt | 3 | Moderate | Moderat | 3 | 0.9144
Prunus | emarginata | Prunus emarginata |  | Rosaceae | Rosales | Rosidae | Bitter cherry | PREM | Shrub | Busk | Hardwood | Deciduous | Løvfallende | Moderate | Moderat | 2 | Long | Lang | 36 | 10.9728
Prunus | fasciculata | Prunus fasciculata |  | Rosaceae | Rosales | Rosidae | Desert almond | PRFA | Shrub | Busk | Hardwood | Deciduous | Løvfallende | Moderate | Moderat | 2 |  |  | 36 | 10.9728
Prunus | fremontii | Prunus fremontii |  | Rosaceae | Rosales | Rosidae | Desert apricot | PRFR | Shrub | Busk | Hardwood | Deciduous | Løvfallende | Slow | Lavt | 1 |  |  | 10 | 3.048
Prunus | fruticosa | Prunus fruticosa | Cerasus fruticosa | Rosaceae | Rosales | Rosidae | European dwarf cherry | PRFR2 | Shrub | Busk | Hardwood | Deciduous | Løvfallende | Moderate | Moderat | 2 |  |  | 36 | 10.9728
Prunus | geniculata | Prunus geniculata |  | Rosaceae | Rosales | Rosidae | Scrub plum | PRGE | Shrub | Busk | Hardwood | Deciduous | Løvfallende | Moderate | Moderat | 2 |  |  | 36 | 10.9728
Prunus | glandulosa | Prunus glandulosa |  | Rosaceae | Rosales | Rosidae | Dwarf flowering almond | PRGL | Shrub | Busk | Hardwood | Deciduous | Løvfallende | Moderate | Moderat | 2 |  |  | 36 | 10.9728
Prunus | gracilis | Prunus gracilis |  | Rosaceae | Rosales | Rosidae | Oklahoma plum | PRGR | Shrub | Busk | Hardwood | Deciduous | Løvfallende | Moderate | Moderat | 2 |  |  | 36 | 10.9728
Prunus | 'Hally Jolivette' | Prunus 'Hally Jolivette' |  | Rosaceae | Rosales | Rosidae | Hally jolivette cherry | PRHAJO | Shrub or small tree | Busk eller lite tre | Hardwood | Deciduous | Løvfallende | [5 empty] | 15 | 4.572
Prunus | havardii | Prunus havardii |  | Rosaceae | Rosales | Rosidae | Havard's plum | PRHA | Shrub | Busk | Hardwood | Deciduous | Løvfallende | Moderate | Moderat | 2 |  |  | 36 | 10.9728
Prunus | hortulana | Prunus hortulana | Prunus hortulana var. mineri | Rosaceae | Rosales | Rosidae | Hortulan plum | PRHO | Shrub | Busk | Hardwood | Deciduous | Løvfallende | Moderate | Moderat | 2 |  |  | 36 | 10.9728
Prunus | ilicifolia | Prunus ilicifolia |  | Rosaceae | Rosales | Rosidae | Hollyleaf cherry | PRIL | Shrub or small tree | Busk eller lite tre | Hardwood | Evergreen | Eviggrønn | Moderate | Moderat | 2 | Moderate | Moderat | 25 | 7.62
Prunus | ilicifolia ssp. lyonii | Prunus ilicifolia ssp. lyonii | Prunus lyonii | Rosaceae | Rosales | Rosidae | Catalina cherry | PRLY | Tree | Tre | Hardwood | Evergreen | Eviggrønn | Fast | Raskt | 3 | Moderate | Moderat | 40 | 12.192
Prunus | x incamp 'Okame' | Prunus x incamp 'Okame' |  | Rosaceae | Rosales | Rosidae | Okame cherry | PRIN | Shrub or small tree | Busk eller lite tre | Hardwood | Deciduous | Løvfallende | Moderate | Moderat | 2 | Short | Kort | 25 | 7.62
Prunus | incisa | Prunus incisa |  | Rosaceae | Rosales | Rosidae | Fuji Cherry | PRIN1 | Tree | Tre | Hardwood | Deciduous | Løvfallende | Slow | Lavt | 1 | Moderate | Moderat | 5 | 1.524
Prunus | japonica | Prunus japonica |  | Rosaceae | Rosales | Rosidae | Japanese plum | PRJA | Shrub | Busk | Hardwood | Deciduous | Løvfallende | Moderate | Moderat | 2 |  |  | 36 | 10.9728
Prunus | Kanzan | Prunus Kanzan |  | Rosaceae | Rosales | Rosidae | Kanzan cherry | PRKA1 | Tree | Tre | Hardwood | Deciduous | Løvfallende | Moderate | Moderat | 2 | Moderate | Moderat | 46 | 14.0208
Prunus | laurocerasus | Prunus laurocerasus | Laurocerasus officinalis, Cerasus laurocerasus | Rosaceae | Rosales | Rosidae | Cherry laurel | PRLA | Shrub | Busk | Hardwood | Evergreen | Eviggrønn | Fast | Raskt | 3 |  |  | 16 | 4.8768
Prunus | lusitanica | Prunus lusitanica |  | Rosaceae | Rosales | Rosidae | Portugal laurel | PRLU | Shrub or small tree | Busk eller lite tre | Hardwood | Evergreen | Eviggrønn | Moderate | Moderat | 2 |  |  | 50 | 15.24
Prunus | maackii | Prunus maackii |  | Rosaceae | Rosales | Rosidae | Amur chokecherry | PRMA | Tree | Tre | Hardwood | Deciduous | Løvfallende | Moderate | Moderat | 2 | Short | Kort | 40 | 12.192
Prunus | mahaleb | Prunus mahaleb |  | Rosaceae | Rosales | Rosidae | Mahaleb Cherry | PRMA1 | Tree | Tre | Hardwood | Deciduous | Løvfallende | Moderate | Moderat | 2 | Moderate | Moderat | 9 | 2.7432
Prunus | maritima | Prunus maritima |  | Rosaceae | Rosales | Rosidae | Beach plum | PRMA2 | Shrub | Busk | Hardwood | Deciduous | Løvfallende | Moderate | Moderat | 2 |  |  | 36 | 10.9728
Prunus | mexicana | Prunus mexicana | Prunus lanata, Prunus mexicana var. polyandra, Prunus mexicana var. flutonensis, Prunus pensylvanica var. mollis, Prunus americana var. lanata | Rosaceae | Rosales | Rosidae | Mexican plum | PRME | Shrub | Busk | Hardwood | Deciduous | Løvfallende | Slow | Lavt | 1 |  |  | 25 | 7.62
Prunus | minutiflora | Prunus minutiflora |  | Rosaceae | Rosales | Rosidae | Texas almond | PRMI2 | Shrub | Busk | Hardwood | Deciduous | Løvfallende | Moderate | Moderat | 2 |  |  | 36 | 10.9728
Prunus | mume | Prunus mume |  | Rosaceae | Rosales | Rosidae | Japanese apricot | PRMU2 | Shrub | Busk | Hardwood | Deciduous | Løvfallende | Moderate | Moderat | 2 |  |  | 20 | 6.096
Prunus | munsoniana | Prunus munsoniana |  | Rosaceae | Rosales | Rosidae | Wildgoose plum | PRMU | Tree | Tre | Hardwood | Deciduous | Løvfallende | Moderate | Moderat | 2 |  |  | 20 | 6.096
Prunus | murrayana | Prunus murrayana |  | Rosaceae | Rosales | Rosidae | Murray's plum | PRMU4 | Shrub | Busk | Hardwood | Deciduous | Løvfallende | Moderate | Moderat | 2 |  |  | 36 | 10.9728
Prunus | myrtifolia | Prunus myrtifolia | Laurocerasus myrtifolia, Prunus sellowii | Rosaceae | Rosales | Rosidae | West indies cherry | PRMY | Tree | Tre | Hardwood | Evergreen | Eviggrønn | Moderate | Moderat | 2 |  |  | 36 | 10.9728
Prunus | nigra | Prunus nigra | Prunus americana var. nigra | Rosaceae | Rosales | Rosidae | Canada plum | PRNI | Tree | Tre | Hardwood | Deciduous | Løvfallende | Moderate | Moderat | 2 | Moderate | Moderat | 30 | 9.144
Prunus | occidentalis | Prunus occidentalis | Laurocerasus occidentalis | Rosaceae | Rosales | Rosidae | Western cherry laurel | PROC | Tree | Tre | Hardwood | Evergreen | Eviggrønn | Moderate | Moderat | 2 |  |  | 80 | 24.384
Prunus | x orthosepala | Prunus x orthosepala |  | Rosaceae | Rosales | Rosidae | Hybrid plum | PROR | Tree | Tre | Hardwood | Deciduous | Løvfallende | Moderate | Moderat | 2 |  |  | 20 | 6.096
Prunus | padus | Prunus padus |  | Rosaceae | Rosales | Rosidae | European bird cherry | PRPA | Tree | Tre | Hardwood | Deciduous | Løvfallende | Moderate | Moderat | 2 | Moderate | Moderat | 30 | 9.144
Prunus | x palmeri | Prunus x palmeri |  | Rosaceae | Rosales | Rosidae | Palmer's prunus | PRPA8 | Tree | Tre | Hardwood | Deciduous | Løvfallende | Moderate | Moderat | 2 |  |  | 36 | 10.9728
Prunus | pensylvanica | Prunus pensylvanica |  | Rosaceae | Rosales | Rosidae | Pin cherry | PRPE1 | Shrub | Busk | Hardwood | Deciduous | Løvfallende | Moderate | Moderat | 2 |  |  | 36 | 10.9728
Prunus | persica | Prunus persica | Persica vulgaris, Amygdalus persica | Rosaceae | Rosales | Rosidae | Peach | PRPE2 | Tree | Tre | Hardwood | Deciduous | Løvfallende | Fast | Raskt | 3 | Short | Kort | 25 | 7.62
Prunus | persica v nucipersica | Prunus persica v nucipersica |  | Rosaceae | Rosales | Rosidae | Nectarine | PRPEN2 | Shrub or small tree | Busk eller lite tre | Hardwood | Deciduous | Løvfallende | Moderate | Moderat | 2 | Short | Kort | 15 | 4.572
Prunus | pissardii | Prunus pissardii |  | Rosaceae | Rosales | Rosidae | Purpleleaf plum | PRPI | Tree | Tre | Hardwood | Deciduous | Løvfallende
Prunus | pleuradenia | Prunus pleuradenia |  | Rosaceae | Rosales | Rosidae | antilles cherry | PRPL3 | Tree | Tre | Hardwood | Deciduous | Løvfallende | Moderate | Moderat | 2 |  |  | 36 | 10.9728
Prunus | pumila | Prunus pumila |  | Rosaceae | Rosales | Rosidae | Sand cherry | PRPU1 | Shrub | Busk | Hardwood | Deciduous | Løvfallende | Moderate | Moderat | 2 |  |  | 36 | 10.9728
Prunus | pumila var. besseyi | Prunus pumila var. besseyi | Prunus besseyi | Rosaceae | Rosales | Rosidae | Western sandcherry | PRPUB | Shrub or small tree | Busk eller lite tre | Hardwood | Deciduous | Løvfallende
Prunus | rivularis | Prunus rivularis | Prunus reverchonii | Rosaceae | Rosales | Rosidae | Creek plum | PRRI | Shrub | Busk | Hardwood | Deciduous | Løvfallende | Moderate | Moderat | 2 |  |  | 36 | 10.9728
Prunus | salicina | Prunus salicina |  | Rosaceae | Rosales | Rosidae | Chinese plum | PRSA2 | Tree | Tre | Hardwood | Deciduous | Løvfallende | Moderate | Moderat | 2 |  |  | 33 | 10.0584
Prunus | salicinia 'Santa Rosa' | Prunus salicinia 'Santa Rosa' |  | Rosaceae | Rosales | Rosidae | Santa Rosa plum | PRSA1 | Shrub or small tree | Busk eller lite tre | Hardwood | Deciduous | Løvfallende | [5 empty] | 33 | 10.0584
Prunus | sargentii | Prunus sargentii |  | Rosaceae | Rosales | Rosidae | Sargent cherry | PRSA | Tree | Tre | Hardwood | Deciduous | Løvfallende | Fast | Raskt | 3 | Short | Kort | 40 | 12.192
Prunus | x schmittii | Prunus x schmittii |  | Rosaceae | Rosales | Rosidae | Schmitt's Cherry | PRXS | Tree | Tre | Hardwood | Deciduous | Løvfallende | Moderate | Moderat | 2 | Short | Kort | 66 | 20.1168
Prunus | serotina | Prunus serotina |  | Rosaceae | Rosales | Rosidae | Black cherry | PRSE1 | Tree | Tre | Hardwood | Deciduous | Løvfallende | Fast | Raskt | 3 | Moderate | Moderat | 80 | 24.384
Prunus | serrula | Prunus serrula |  | Rosaceae | Rosales | Rosidae | Tibetan Cherry | PRSE | Tree | Tre | Hardwood | Deciduous | Løvfallende | Fast | Raskt | 3 | Short | Kort | 12 | 3.6576
Prunus | serrulata | Prunus serrulata |  | Rosaceae | Rosales | Rosidae | Japanese flowering cherry | PRSE2 | Tree | Tre | Hardwood | Deciduous | Løvfallende | Moderate | Moderat | 2 | Moderate | Moderat | 25 | 7.62
Prunus | serrulata 'Accolade' | Prunus serrulata 'Accolade' |  | Rosaceae | Rosales | Rosidae | Accolade cherry | PRSEAC | Shrub or small tree | Busk eller lite tre | Hardwood | Deciduous | Løvfallende
Prunus | serrulata 'Amanogawa' | Prunus serrulata 'Amanogawa' |  | Rosaceae | Rosales | Rosidae | Amanogawa cherry | PRSEAM | Tree | Tre | Hardwood | Deciduous | Løvfallende
Prunus | serrulata 'Kwanzan' | Prunus serrulata 'Kwanzan' |  | Rosaceae | Rosales | Rosidae | Kwanzan cherry | PRSE3 | Tree | Tre | Hardwood | Deciduous | Løvfallende
Prunus | serrulata 'Shirofugen' | Prunus serrulata 'Shirofugen' |  | Rosaceae | Rosales | Rosidae | Shirofugen cherry | PRSESH | Tree | Tre | Hardwood | Deciduous | Løvfallende | [5 empty] | 18 | 5.4864
Prunus | serrulata 'Shirotae' | Prunus serrulata 'Shirotae' |  | Rosaceae | Rosales | Rosidae | Mt. Fuji cherry | PRSESO | Tree | Tre | Hardwood | Deciduous | Løvfallende | [5 empty] | 20 | 6.096
Prunus | serrulata 'Umineko' | Prunus serrulata 'Umineko' |  | Rosaceae | Rosales | Rosidae | Umineko cherry | PRSEUM | Shrub or small tree | Busk eller lite tre | Hardwood | Deciduous | Løvfallende
Prunus | serrulata v spontanea | Prunus serrulata v spontanea |  | Rosaceae | Rosales | Rosidae | Japanese mountain cherry | PRSESP | Shrub or small tree | Busk eller lite tre | Hardwood | Deciduous | Løvfallende | [5 empty] | 10 | 3.048
Prunus | x shirotae | Prunus x shirotae |  | Rosaceae | Rosales | Rosidae | Mount fuji cherry | PRSH | Tree | Tre | Hardwood | Deciduous | Løvfallende | Moderate | Moderat | 2 | Moderate | Moderat | 30 | 9.144
Prunus | Shirotae | Prunus Shirotae |  | Rosaceae | Rosales | Rosidae | Prunus shirotae | PRSH1 | Tree | Tre | Hardwood | Deciduous | Løvfallende | Moderate | Moderat | 2 | Moderate | Moderat | 4 | 1.2192
Prunus | x slavinii | Prunus x slavinii |  | Rosaceae | Rosales | Rosidae | Slavin's prunus | PRSL | Tree | Tre | Hardwood | Deciduous | Løvfallende | Moderate | Moderat | 2 |  |  | 36 | 10.9728
Prunus | spachiana f. ascendens | Prunus spachiana f. ascendens |  | Rosaceae | Rosales | Rosidae | Usuzumi cherry | PRSP3 | Tree | Tre | Hardwood | Deciduous | Løvfallende | Moderate | Moderat | 2 |  |  | 36 | 10.9728
Prunus | spinosa | Prunus spinosa |  | Rosaceae | Rosales | Rosidae | Blackthorn | PRSP2 | Shrub | Busk | Hardwood | Deciduous | Løvfallende | Moderate | Moderat | 2 |  |  | 23 | 7.0104
Prunus | subcordata | Prunus subcordata |  | Rosaceae | Rosales | Rosidae | Klamath plum | PRSU2 | Shrub | Busk | Hardwood | Deciduous | Løvfallende | Moderate | Moderat | 2 | Moderate | Moderat | 36 | 10.9728
Prunus | subhirtella | Prunus subhirtella |  | Rosaceae | Rosales | Rosidae | Higan cherry | PRSU | Shrub | Busk | Hardwood | Deciduous | Løvfallende | Fast | Raskt | 3 |  |  | 38 | 11.5824
Prunus | takesimensis | Prunus takesimensis |  | Rosaceae | Rosales | Rosidae | Korean cherry | PRTA | Tree | Tre | Hardwood | Deciduous | Løvfallende | Moderate | Moderat | 2 |  |  | 36 | 10.9728
Prunus | texana | Prunus texana |  | Rosaceae | Rosales | Rosidae | Peachbush | PRTE | Shrub | Busk | Hardwood | Evergreen | Eviggrønn | Moderate | Moderat | 2 |  |  | 36 | 10.9728
Prunus | tomentosa | Prunus tomentosa | Cerasus tomentosa | Rosaceae | Rosales | Rosidae | Manchu cherry | PRTO | Shrub or small tree | Busk eller lite tre | Hardwood | Deciduous | Løvfallende | Moderate | Moderat | 2 | Long | Lang | 8 | 2.4384
Prunus | triloba | Prunus triloba | Louiseania triloba | Rosaceae | Rosales | Rosidae | Flowering plum | PRTR | Shrub | Busk | Hardwood | Deciduous | Løvfallende | Moderate | Moderat | 2 |  |  | 36 | 10.9728
Prunus | umbellata | Prunus umbellata |  | Rosaceae | Rosales | Rosidae | Flatwods plum | PRUM | Tree | Tre | Hardwood | Deciduous | Løvfallende | Moderate | Moderat | 2 | Moderate | Moderat | 20 | 6.096
Prunus | virginiana | Prunus virginiana |  | Rosaceae | Rosales | Rosidae | Common chokecherry | PRVI | Shrub | Busk | Hardwood | Deciduous | Løvfallende | Fast | Raskt | 3 | Short | Kort | 23 | 7.0104
Prunus | virginiana 'Canada Red' | Prunus virginiana 'Canada Red' |  | Rosaceae | Rosales | Rosidae | Canada red chokecherry | PRVICR | Shrub or small tree | Busk eller lite tre | Hardwood | Deciduous | Løvfallende
Prunus | virginiana 'Shubert' | Prunus virginiana 'Shubert' |  | Rosaceae | Rosales | Rosidae | Shubert chokecherry | PRVISH | Shrub or small tree | Busk eller lite tre | Hardwood | Deciduous | Løvfallende | [5 empty] | 25 | 7.62
Prunus | vulgaris | Prunus vulgaris |  | Rosaceae | Rosales | Rosidae | Prunus vulgaris | PRVU | Tree | Tre | Hardwood | Deciduous | Løvfallende | Moderate | Moderat | 2 |  |  | 36 | 10.9728
Prunus | yedoensis | Prunus yedoensis |  | Rosaceae | Rosales | Rosidae | Yoshino flowering cherry | PRYE | Tree | Tre | Hardwood | Deciduous | Løvfallende | Moderate | Moderat | 2 | Moderate | Moderat | 36 | 10.9728
Prunus | x yedoensis 'Akebono' | Prunus x yedoensis 'Akebono' |  | Rosaceae | Rosales | Rosidae | Daybreak yoshino cherry | PRYEAK | Shrub or small tree | Busk eller lite tre | Hardwood | Deciduous | Løvfallende
Pseudanamomis | umbellulifera | Pseudanamomis umbellulifera | Anamomis umbellulifera | Myrtaceae | Myrtales | Rosidae | Ciruelas | PSUM | Shrub or small tree | Busk eller lite tre | Hardwood | Deciduous | Løvfallende
Pseuderanthemum | carruthersii | Pseuderanthemum carruthersii |  | Acanthaceae | Scrophulariales | Asteridae | Carruthers' falseface | PSCA16 | Shrub | Busk | Hardwood | Evergreen | Eviggrønn
Pseudobombax | ellipticum | Pseudobombax ellipticum |  | Malvaceae | Malvales | Dilleniidae | Pink shaving brush tree | PSEL5 | Tree | Tre | Hardwood | Deciduous | Løvfallende
Pseudobombax | grandiflorum | Pseudobombax grandiflorum |  | Malvaceae | Malvales | Dilleniidae | Brazilian shaving-brush | PSGR1 | Tree | Tre | Hardwood | Evergreen | Eviggrønn
Pseudobombax | palmeri | Pseudobombax palmeri |  | Malvaceae | Malvales | Dilleniidae | Shaving brush tree | PSPA1 | Tree | Tre | Hardwood | Deciduous | Løvfallende | [5 empty] | 10 | 3.048
Pseudobombax | septenatum | Pseudobombax septenatum |  | Malvaceae | Malvales | Dilleniidae | Barrigon kapoktree | PSSE1 | Tree | Tre | Hardwood | Deciduous | Løvfallende | Fast | Raskt | 3 | Moderate | Moderat | 66 | 20.1168
Pseudocydonia | sinensis | Pseudocydonia sinensis | Chaenomeles sinensis | Rosaceae | Rosales | Rosidae | Chinese-quince | PSSI4 | Shrub | Busk | Hardwood | Deciduous | Løvfallende | Slow | Lavt | 1 |  |  | 20 | 6.096
Pseudolarix | amabilis | Pseudolarix amabilis |  | Pinaceae | Pinales | Pinopsida | Golden larch | PSAM | Tree | Tre | Pinus | Deciduous | Løvfallende | Slow | Lavt | 1 |  |  | 40 | 12.192
Pseudolmedia | spuria | Pseudolmedia spuria | Brosimum spurium | Moraceae | Urticales | Hamamelidae | False breadnut | PSSP2 | Tree | Tre | Hardwood | Evergreen | Eviggrønn
Pseudopanax | arboreus | Pseudopanax arboreus |  | Araliaceae | Apiales | Rosidae | Five-Fingers | PSAR | Tree | Tre | Hardwood | Evergreen | Eviggrønn | Moderate | Moderat | 2 | Moderate | Moderat | 7 | 2.1336
Pseudopanax | colensoi | Pseudopanax colensoi |  | Araliaceae | Apiales | Rosidae | Orihou | PSCO | Tree | Tre | Hardwood | Evergreen | Eviggrønn | Moderate | Moderat | 2 | Moderate | Moderat | 6 | 1.8288
Pseudophoenix | sargentii | Pseudophoenix sargentii |  | Arecaceae | Arecales | Arecidae | Buccaneer palm | PSSA | Palm | Palme | Palm | Evergreen | Eviggrønn | Slow | Lavt | 1 |  |  | 27 | 8.2296
Pseudopiptadeni | contorta | Pseudopiptadeni contorta | Pseudopiptadenia contorta | Fabaceae | Fabales | Rosidae | Saia-de-comadre | PSCO1 | Tree | Tre | Hardwood | Evergreen | Eviggrønn
Pseudopiptadeni | leptostachya | Pseudopiptadeni leptostachya | Pseudopiptadenia leptostachya | Fabaceae | Fabales | Rosidae | Pseudopiptadenia leptos | PSLE2 | Tree | Tre | Hardwood | Evergreen | Eviggrønn
Pseudopiptadeni | paniculata | Pseudopiptadeni paniculata | Pseudopiptadenia paniculata | Fabaceae | Fabales | Rosidae | angico-monjolo | PSPA | Tree | Tre | Hardwood | Evergreen | Eviggrønn
Pseudosamanea | guachapele | Pseudosamanea guachapele |  | Fabaceae | Fabales | Rosidae | Igua | PSGU1 | Tree | Tre | Hardwood | Deciduous | Løvfallende | Fast | Raskt | 3 | Moderate | Moderat | 82 | 24.9936
Pseudosasa | japonica | Pseudosasa japonica |  | Poaceae | Cyperales | Commelinidae | arrow bamboo | PSJA | Palm | Palme | Hardwood | Evergreen | Eviggrønn | [5 empty] | 14 | 4.2672
Pseudotsuga | macrocarpa | Pseudotsuga macrocarpa |  | Pinaceae | Pinales | Pinopsida | Bigcone douglas fir | PSMA | Tree | Tre | Picea | Evergreen | Eviggrønn | Moderate | Moderat | 2 | Long | Lang | 75 | 22.86
Pseudotsuga | menziesii | Pseudotsuga menziesii | Pseudotsuga mucronata | Pinaceae | Pinales | Pinopsida | Douglas fir | PSME | Tree | Tre | Picea | Evergreen | Eviggrønn | Moderate | Moderat | 2 | Long | Lang | 200 | 60.96
Psidium | amplexicaule | Psidium amplexicaule |  | Myrtaceae | Myrtales | Rosidae | Mountain guava | PSAM2 | Shrub or small tree | Busk eller lite tre | Hardwood | Evergreen | Eviggrønn | Moderate | Moderat | 2 |  |  | 33 | 10.0584
Psidium | araca | Psidium araca |  | Myrtaceae | Myrtales | Rosidae | Psidium araca | PSAR1 | Shrub | Busk | Hardwood | Semi-Evergreen | Eviggrønn | Slow | Lavt | 1 | Short | Kort | 16 | 4.8768
Psidium | calyptranthoides | Psidium calyptranthoides |  | Myrtaceae | Myrtales | Rosidae | Luquillo mountain guava | PSCA5 | Tree | Tre | Hardwood | Evergreen | Eviggrønn | Moderate | Moderat | 2 |  |  | 33 | 10.0584
Psidium | cattleianum | Psidium cattleianum | Psidium littorale, Psidium cattleianum var. littorale | Myrtaceae | Myrtales | Rosidae | Strawberry guava | PSCA | Shrub or small tree | Busk eller lite tre | Hardwood | Evergreen | Eviggrønn | Moderate | Moderat | 2 |  |  | 14 | 4.2672
Psidium | guajava | Psidium guajava |  | Myrtaceae | Myrtales | Rosidae | Common guava | PSGU | Shrub | Busk | Hardwood | Evergreen | Eviggrønn | Moderate | Moderat | 2 | Long | Lang | 20 | 6.096
Psidium | longipes | Psidium longipes |  | Myrtaceae | Myrtales | Rosidae | Mangroveberry | PSLO2 | Shrub or small tree | Busk eller lite tre | Hardwood | Evergreen | Eviggrønn | Moderate | Moderat | 2 |  |  | 33 | 10.0584
Psidium | sartorianum | Psidium sartorianum |  | Myrtaceae | Myrtales | Rosidae | Sartre guava | PSSA1 | Tree | Tre | Hardwood | Deciduous | Løvfallende | Slow | Lavt | 1 |  |  | 20 | 6.096
Psidium | sintenisii | Psidium sintenisii | Calyptropsidium sintenisii | Myrtaceae | Myrtales | Rosidae | Sintenis' guava | PSSI2 | Tree | Tre | Hardwood | Evergreen | Eviggrønn | Moderate | Moderat | 2 |  |  | 33 | 10.0584
Psoralea | pinnata | Psoralea pinnata |  | Fabaceae | Fabales | Rosidae | Fountain bush | PSPI | Shrub or small tree | Busk eller lite tre | Hardwood | Evergreen | Eviggrønn | Moderate | Moderat | 2 | Moderate | Moderat | 13 | 3.9624
Psoralidium | junceum | Psoralidium junceum | Psoralea juncea | Fabaceae | Fabales | Rosidae | Rush lemonweed | PSJU2 | Shrub | Busk
Psorothamnus | arborescens | Psorothamnus arborescens |  | Fabaceae | Fabales | Rosidae | Mojave indigobush | PSAR4 | Shrub | Busk | Hardwood | Deciduous | Løvfallende
Psorothamnus | fremontii | Psorothamnus fremontii |  | Fabaceae | Fabales | Rosidae | Fremont's dalea | PSFR | Shrub | Busk | Hardwood | Deciduous | Løvfallende
Psorothamnus | polydenius | Psorothamnus polydenius |  | Fabaceae | Fabales | Rosidae | Nevada dalea | PSPO | Shrub | Busk | Hardwood | Deciduous | Løvfallende
Psorothamnus | schottii | Psorothamnus schottii | Dalea schottii var. puberula, Dalea schottii | Fabaceae | Fabales | Rosidae | Schott's dalea | PSSC5 | Shrub | Busk | Hardwood | Deciduous | Løvfallende
Psorothamnus | spinosus | Psorothamnus spinosus | Dalea spinosa | Fabaceae | Fabales | Rosidae | Smokethorn | DASP | Shrub | Busk | Hardwood | Deciduous | Løvfallende
Psorothamnus | thompsoniae | Psorothamnus thompsoniae |  | Fabaceae | Fabales | Rosidae | Thompson's dalea | PSTH | Shrub | Busk | Hardwood | Deciduous | Løvfallende
Psychotria | berteroana | Psychotria berteroana |  | Rubiaceae | Rubiales | Asteridae | Cachimbo-cumun | PSBE | Shrub or small tree | Busk eller lite tre | Hardwood | Evergreen | Eviggrønn
Psychotria | brachiata | Psychotria brachiata |  | Rubiaceae | Rubiales | Asteridae | Palo de cachimbo | PSBR2 | Shrub or small tree | Busk eller lite tre | Hardwood | Evergreen | Eviggrønn | Slow | Lavt | 1 |  |  | 10 | 3.048
Psychotria | brownei | Psychotria brownei |  | Rubiaceae | Rubiales | Asteridae | Browne's wild coffee | PSBR3 | Shrub or small tree | Busk eller lite tre | Hardwood | Evergreen | Eviggrønn
Psychotria | carthagenensis | Psychotria carthagenensis |  | Rubiaceae | Rubiales | Asteridae | Psychotria carthagenensis | PSCA2 | Tree | Tre | Hardwood | Evergreen | Eviggrønn
Psychotria | deflexa | Psychotria deflexa | Psychotria patens | Rubiaceae | Rubiales | Asteridae | Nodding wild coffee | PSDE | Shrub | Busk | Hardwood | Evergreen | Eviggrønn
Psychotria | domingensis | Psychotria domingensis | Palicourea domingensis | Rubiaceae | Rubiales | Asteridae | Cheakyberry | PSDO2 | Shrub or small tree | Busk eller lite tre | Hardwood | Evergreen | Eviggrønn
Psychotria | fauriei | Psychotria fauriei |  | Rubiaceae | Rubiales | Asteridae | Koolau range wild coffee | PSFA | Shrub or small tree | Busk eller lite tre | Hardwood | Evergreen | Eviggrønn | [5 empty] | 13 | 3.9624
Psychotria | grandiflora | Psychotria grandiflora |  | Rubiaceae | Rubiales | Asteridae | Largeflower wild coffee | PSGR | Shrub or small tree | Busk eller lite tre | Hardwood | Evergreen | Eviggrønn | [5 empty] | 18 | 5.4864
Psychotria | grandis | Psychotria grandis |  | Rubiaceae | Rubiales | Asteridae | Cachimbo grande | PSGR2 | Shrub or small tree | Busk eller lite tre | Hardwood | Evergreen | Eviggrønn
Psychotria | greenwelliae | Psychotria greenwelliae | Psychotria psychotrioides | Rubiaceae | Rubiales | Asteridae | Kauai wild coffee | PSGR3 | Tree | Tre | Hardwood | Evergreen | Eviggrønn | [5 empty] | 16 | 4.8768
Psychotria | hathewayi | Psychotria hathewayi |  | Rubiaceae | Rubiales | Asteridae | Waianae range wild coffee | PSHA2 | Tree | Tre | Hardwood | Evergreen | Eviggrønn | [5 empty] | 26 | 7.9248
Psychotria | hawaiiensis | Psychotria hawaiiensis |  | Rubiaceae | Rubiales | Asteridae | Kopiko 'ula | PSHA3 | Tree | Tre | Hardwood | Evergreen | Eviggrønn | [5 empty] | 33 | 10.0584
Psychotria | hexandra | Psychotria hexandra |  | Rubiaceae | Rubiales | Asteridae | Woodland wild coffee | PSHE2 | Shrub or small tree | Busk eller lite tre | Hardwood | Evergreen | Eviggrønn | [5 empty] | 18 | 5.4864
Psychotria | hobdyi | Psychotria hobdyi |  | Rubiaceae | Rubiales | Asteridae | Milolii kopiwai | PSHO | Tree | Tre | Hardwood | Evergreen | Eviggrønn | [5 empty] | 26 | 7.9248
Psychotria | hoffmannseggiana | Psychotria hoffmannseggiana |  | Rubiaceae | Rubiales | Asteridae | Hoffmannsegg wild coffee | PSHO2 | Shrub | Busk | Hardwood | Evergreen | Eviggrønn
Psychotria | insularum | Psychotria insularum |  | Rubiaceae | Rubiales | Asteridae | Island wild coffee | PSIN10 | Shrub or small tree | Busk eller lite tre | Hardwood | Deciduous | Løvfallende | [5 empty] | 45 | 13.716
Psychotria | kaduana | Psychotria kaduana | Psychotria kaduana var. pubiflora, Psychotria longissima, Psychotria kaduana var. longissima, Psychotria leptocarpa | Rubiaceae | Rubiales | Asteridae | Kopiko kea | PSKA | Shrub or small tree | Busk eller lite tre | Hardwood | Evergreen | Eviggrønn | [5 empty] | 10 | 3.048
Psychotria | leiocarpa | Psychotria leiocarpa |  | Rubiaceae | Rubiales | Asteridae | Psychotria leiocarpa | PSLE | Tree | Tre | Hardwood | Evergreen | Eviggrønn
Psychotria | ligustrifolia | Psychotria ligustrifolia | Myrstiphyllum ligustrifolium, Psychotria bahamensis | Rubiaceae | Rubiales | Asteridae | Bahama wild coffee | PSLI2 | Shrub or small tree | Busk eller lite tre | Hardwood | Evergreen | Eviggrønn
Psychotria | maleolens | Psychotria maleolens |  | Rubiaceae | Rubiales | Asteridae | Cachimbo de gato | PSMA4 | Shrub or small tree | Busk eller lite tre | Hardwood | Evergreen | Eviggrønn | [5 empty] | 33 | 10.0584
Psychotria | maricaensis | Psychotria maricaensis |  | Rubiaceae | Rubiales | Asteridae | Cachimbo de maricao | PSMA5 | Shrub or small tree | Busk eller lite tre | Hardwood | Evergreen | Eviggrønn
Psychotria | mariniana | Psychotria mariniana | Psychotria hawaiiensis var. glabrithyrsa | Rubiaceae | Rubiales | Asteridae | Forest wild coffee | PSMA6 | Tree | Tre | Hardwood | Evergreen | Eviggrønn | [5 empty] | 65 | 19.812
Psychotria | mauiensis | Psychotria mauiensis | Psychotria hawaiiensis var. rotundifolia, Psychotria hawaiiensis var. molokaiensis, Psychotria mauiensis var. subcordata | Rubiaceae | Rubiales | Asteridae | 'opiko | PSMA7 | Shrub or small tree | Busk eller lite tre | Hardwood | Evergreen | Eviggrønn | [5 empty] | 26 | 7.9248
Psychotria | microdon | Psychotria microdon | Psychotria pinularis, Rondeletia microdon | Rubiaceae | Rubiales | Asteridae | Thicket wild coffee | PSMI | Vine | Klatreplante | Hardwood | Evergreen | Eviggrønn
Psychotria | nervosa | Psychotria nervosa | Psychotria undata, Psychotria portoricensis, Psychotria lanceolata, Psychotria nervosa var. lanceolata | Rubiaceae | Rubiales | Asteridae | Seminole balsamo | PSNE | Shrub or small tree | Busk eller lite tre | Hardwood | Evergreen | Eviggrønn | Moderate | Moderat | 2 | Short | Kort | 10 | 3.048
Psychotria | nuda | Psychotria nuda |  | Rubiaceae | Rubiales | Asteridae | Psychotria nuda | PSNU | Tree | Tre | Hardwood | Evergreen | Eviggrønn
Psychotria | nutans | Psychotria nutans |  | Rubiaceae | Rubiales | Asteridae | Floating balsamo | PSNU2 | Shrub or small tree | Busk eller lite tre | Hardwood | Evergreen | Eviggrønn
Psychotria | pubescens | Psychotria pubescens |  | Rubiaceae | Rubiales | Asteridae | Hairy wild coffee | PSPU | Shrub or small tree | Busk eller lite tre | Hardwood | Evergreen | Eviggrønn
Psychotria | punctata | Psychotria punctata |  | Rubiaceae | Rubiales | Asteridae | Dotted wild coffee | PSPU2 | Shrub | Busk | Hardwood | Evergreen | Eviggrønn
Psychotria | revoluta | Psychotria revoluta |  | Rubiaceae | Rubiales | Asteridae | Curl-leaf wild coffee | PSRE2 | Shrub | Busk | Hardwood | Evergreen | Eviggrønn
Psychotria | rotensis | Psychotria rotensis |  | Rubiaceae | Rubiales | Asteridae | Psychotria rotensis | PSRO2 | Shrub or small tree | Busk eller lite tre | Hardwood | Deciduous | Løvfallende
Psychotria | sessilis | Psychotria sessilis |  | Rubiaceae | Rubiales | Asteridae | Psychotria sessilis | PSSE | Tree | Tre | Hardwood | Evergreen | Eviggrønn
Psychotria | tenuifolia | Psychotria tenuifolia | Psychotria sulzneri | Rubiaceae | Rubiales | Asteridae | Shortleaf wild coffee | PSTE4 | Shrub | Busk | Hardwood | Evergreen | Eviggrønn
Psychotria | vellosiana | Psychotria vellosiana |  | Rubiaceae | Rubiales | Asteridae | Psychotria vellosiana | PSVE | Tree | Tre | Hardwood | Evergreen | Eviggrønn
Psychotria | wawrae | Psychotria wawrae |  | Rubiaceae | Rubiales | Asteridae | Leatherleaf wild coffee | PSWA2 | Tree | Tre | Hardwood | Evergreen | Eviggrønn | [5 empty] | 16 | 4.8768
Ptelea | crenulata | Ptelea crenulata |  | Rutaceae | Sapindales | Rosidae | California hoptree | PTCR3 | Shrub or small tree | Busk eller lite tre | Hardwood | Deciduous | Løvfallende | Moderate | Moderat | 2 |  |  | 20 | 6.096
Ptelea | trifoliata | Ptelea trifoliata |  | Rutaceae | Sapindales | Rosidae | Common hoptree | PTTR | Shrub | Busk | Hardwood | Deciduous | Løvfallende | Moderate | Moderat | 2 | Long | Lang | 13 | 3.9624
Pteralyxia | kauaiensis | Pteralyxia kauaiensis |  | Apocynaceae | Gentianales | Asteridae | Kauai pteralyxia | PTKA | Tree | Tre | Hardwood | Deciduous | Løvfallende | [5 empty] | 18 | 5.4864
Pteralyxia | macrocarpa | Pteralyxia macrocarpa |  | Apocynaceae | Gentianales | Asteridae | ridged pteralyxia | PTMA1 | Tree | Tre | Hardwood | Evergreen | Eviggrønn
Pterocarpus | acapulcensis | Pterocarpus acapulcensis |  | Fabaceae | Fabales | Rosidae | Sangregao | PTAC | Tree | Tre | Hardwood | Semi-Evergreen | Eviggrønn | Moderate | Moderat | 2 | Moderate | Moderat | 26 | 7.9248
Pterocarpus | hockii | Pterocarpus hockii |  | Fabaceae | Fabales | Rosidae | Pterocarpus hockii | PTHO | Tree | Tre | Hardwood | Evergreen | Eviggrønn
Pterocarpus | indicus | Pterocarpus indicus |  | Fabaceae | Fabales | Rosidae | India padauk | PTIN | Tree | Tre | Hardwood | Deciduous | Løvfallende | Fast | Raskt | 3 |  |  | 115 | 35.052
Pterocarpus | macrocarpus | Pterocarpus macrocarpus |  | Fabaceae | Fabales | Rosidae | Burma paduak | PTMA | Tree | Tre | Hardwood | Deciduous | Løvfallende | Moderate | Moderat | 2 | Long | Lang | 100 | 30.48
Pterocarpus | marsupium | Pterocarpus marsupium |  | Fabaceae | Fabales | Rosidae | Malabar kino | PTMA3 | Tree | Tre | Hardwood | Deciduous | Løvfallende | [5 empty] | 90 | 27.432
Pterocarpus | officinalis | Pterocarpus officinalis |  | Fabaceae | Fabales | Rosidae | Dragonsblood tree | PTOF | Tree | Tre | Hardwood | Deciduous | Løvfallende | Fast | Raskt | 3 |  |  | 75 | 22.86
Pterocarpus | rohrii | Pterocarpus rohrii |  | Fabaceae | Fabales | Rosidae | Sangue-de-drago | PTRO | Tree | Tre | Hardwood | Evergreen | Eviggrønn
Pterocarpus | violaceus | Pterocarpus violaceus |  | Fabaceae | Fabales | Rosidae | pau-sangue | PTVI | Tree | Tre | Hardwood | Evergreen | Eviggrønn
Pterocarya | fraxinifolia | Pterocarya fraxinifolia |  | Juglandaceae | Juglandales | Hamamelidae | Caucasian Wingnut | PTFR | Tree | Tre | Hardwood | Deciduous | Løvfallende | Moderate | Moderat | 2 | Long | Lang | 99 | 30.1752
Pterocarya | x rehderiana | Pterocarya x rehderiana |  | Juglandaceae | Juglandales | Hamamelidae | Hybrid Wing-nut | PTRE | Tree | Tre | Hardwood | Deciduous | Løvfallende | Fast | Raskt | 3 | Moderate | Moderat | 22 | 6.7056
Pterocarya | stenoptera | Pterocarya stenoptera |  | Juglandaceae | Juglandales | Hamamelidae | Chinese wingnut | PTST | Tree | Tre | Hardwood | Deciduous | Løvfallende | Fast | Raskt | 3 | Long | Lang | 65 | 19.812
Pterocymbium | tinctorium | Pterocymbium tinctorium |  | Malvaceae | Malvales | Dilleniidae | Taluto | PTTI | Tree | Tre | Hardwood | Deciduous | Løvfallende | Fast | Raskt | 3 | Long | Lang | 150 | 45.72
Pterostyrax | corymbosus | Pterostyrax corymbosus |  | Styracaceae | Ebenales | Dilleniidae | Little Epaulette Tree | PTCO | Tree | Tre | Hardwood | Deciduous | Løvfallende | Fast | Raskt | 3 | Moderate | Moderat | 12 | 3.6576
Ptychosperma | elegans | Ptychosperma elegans |  | Arecaceae | Arecales | Arecidae | Alexander palm | PTEL | Palm | Palme | Palm | Evergreen | Eviggrønn | Moderate | Moderat | 2 |  |  | 33 | 10.0584
Ptychosperma | macarthurii | Ptychosperma macarthurii |  | Arecaceae | Arecales | Arecidae | Macarthur palm | PTMA8 | Palm | Palme | Palm | Evergreen | Eviggrønn | [5 empty] | 20 | 6.096
Pueraria | lobata | Pueraria lobata |  | Fabaceae | Fabales | Rosidae | Kudzu | PULO | Vine | Klatreplante
Quercus | pungens | Quercus pungens |  | Fagaceae | Fagales | Hamamelidae | Pungent oak | QUPU | Shrub or small tree | Busk eller lite tre | Hardwood | Evergreen | Eviggrønn | Moderate | Moderat | 2 |  |  | 26 | 7.9248
Punica | granatum | Punica granatum |  | Punicaceae | Myrtales | Rosidae | Pomegranate | PUGR | Shrub | Busk | Hardwood | Deciduous | Løvfallende | Moderate | Moderat | 2 |  |  | 20 | 6.096
Purshia | ericifolia | Purshia ericifolia | Cowania ericifolia | Rosaceae | Rosales | Rosidae | Heath cliffrose | PUER2 | Shrub | Busk | Hardwood | Deciduous | Løvfallende
Purshia | glandulosa | Purshia glandulosa | Purshia tridentata var. glandulosa | Rosaceae | Rosales | Rosidae | Desert bitterbrush | PUGL2 | Shrub | Busk | Hardwood | Deciduous | Løvfallende
Purshia | mexicana | Purshia mexicana | Cowania mexicana var. dubia, Cowania mexicana | Rosaceae | Rosales | Rosidae | Cliffrose | COME | Shrub | Busk | Hardwood | Deciduous | Løvfallende
Purshia | pinkavae | Purshia pinkavae |  | Rosaceae | Rosales | Rosidae | Pinkava's cliffrose | PUPI | Shrub | Busk | Hardwood | Deciduous | Løvfallende
Purshia | stansburiana | Purshia stansburiana | Cowania stansburiana, Purshia mexicana var. stansburiana, Cowania alba, Cowania mexicana var. stansburiana | Rosaceae | Rosales | Rosidae | Stansbury cliffrose | PUST | Shrub or small tree | Busk eller lite tre | Hardwood | Deciduous | Løvfallende | Moderate | Moderat | 2 | Moderate | Moderat | 25 | 7.62
Purshia | x subintegra | Purshia x subintegra | Cowania subintegra | Rosaceae | Rosales | Rosidae | Arizona cliffrose | PUSU2 | Shrub | Busk | Hardwood | Deciduous | Løvfallende
Purshia | tridentata | Purshia tridentata |  | Rosaceae | Rosales | Rosidae | Antelope bitterbrush | PUTR2 | Shrub | Busk | Hardwood | Deciduous | Løvfallende
Putranjiva | roxburghii | Putranjiva roxburghii |  | Putranjivaceae | Malpighiales | Rosidae | Lucky bean tree | PUPU | Tree | Tre | Hardwood | Evergreen | Eviggrønn
Pyracantha | angustifolia | Pyracantha angustifolia |  | Rosaceae | Rosales | Rosidae | Narrowleaf firethorn | PYAN2 | Shrub | Busk | Hardwood | Evergreen | Eviggrønn
Pyracantha | atalantioides | Pyracantha atalantioides |  | Rosaceae | Rosales | Rosidae | Giggs Firethorn | PYAT | Shrub or small tree | Busk eller lite tre | Hardwood | Evergreen | Eviggrønn | Fast | Raskt | 3 | Moderate | Moderat | 6 | 1.8288
Pyracantha | coccinea | Pyracantha coccinea | Cotoneaster pyracantha | Rosaceae | Rosales | Rosidae | Fire thorn | PYCO2 | Shrub | Busk | Hardwood | Evergreen | Eviggrønn | Moderate | Moderat | 2 |  |  | 18 | 5.4864
Pyracantha | crenulata | Pyracantha crenulata |  | Rosaceae | Rosales | Rosidae | Nepalese firethorn | PYCR7 | Shrub | Busk | Hardwood | Evergreen | Eviggrønn
Pyracantha | fortuneana | Pyracantha fortuneana | Pyracantha crenatiserrata | Rosaceae | Rosales | Rosidae | Chinese firethorn | PYFO | Shrub | Busk | Hardwood | Evergreen | Eviggrønn
Pyracantha | koidzumii | Pyracantha koidzumii |  | Rosaceae | Rosales | Rosidae | Formosa firethorn | PYKO | Shrub | Busk | Hardwood | Evergreen | Eviggrønn | Fast | Raskt | 3 |  |  | 20 | 6.096
Pyrularia | pubera | Pyrularia pubera |  | Santalaceae | Santalales | Rosidae | Buffalo nut | PYPU | Shrub | Busk | Hardwood | Deciduous | Løvfallende
Pyrus | amygdaliformis | Pyrus amygdaliformis |  | Rosaceae | Rosales | Rosidae | Almond-leaved Pear | PYAM | Tree | Tre | Hardwood | Deciduous | Løvfallende | Moderate | Moderat | 2 | Moderate | Moderat | 10 | 3.048
Pyrus | calleryana | Pyrus calleryana |  | Rosaceae | Rosales | Rosidae | Callery pear | PYCA | Tree | Tre | Hardwood | Deciduous | Løvfallende | Moderate | Moderat | 2 | Short | Kort | 50 | 15.24
Pyrus | calleryana 'Aristocrat' | Pyrus calleryana 'Aristocrat' |  | Rosaceae | Rosales | Rosidae | 'Aristocrat' callery pear | PYCAAR | Tree | Tre | Hardwood | Deciduous | Løvfallende | [5 empty] | 35 | 10.668
Pyrus | calleryana 'Bradford | Pyrus calleryana 'Bradford |  | Rosaceae | Rosales | Rosidae | 'Bradford' callery pear | PYCABR | Tree | Tre | Hardwood | Deciduous | Løvfallende | [5 empty] | 50 | 15.24
Pyrus | calleryana 'Capital' | Pyrus calleryana 'Capital' |  | Rosaceae | Rosales | Rosidae | 'Capital' callery pear | PYCACA | Tree | Tre | Hardwood | Deciduous | Løvfallende | [5 empty] | 35 | 10.668
Pyrus | calleryana 'Chanticleer' | Pyrus calleryana 'Chanticleer' |  | Rosaceae | Rosales | Rosidae | Chanticleer callery pear | PYCACH | Tree | Tre | Hardwood | Deciduous | Løvfallende | [5 empty] | 30 | 9.144
Pyrus | calleryana 'Cleveland Select' | Pyrus calleryana 'Cleveland Select' |  | Rosaceae | Rosales | Rosidae | 'Cleveland Select' pear | PYCACL | Tree | Tre | Hardwood | Deciduous | Løvfallende
Pyrus | calleryana 'Red Spire' | Pyrus calleryana 'Red Spire' |  | Rosaceae | Rosales | Rosidae | 'Redspire' callery pear | PYCARS | Tree | Tre | Hardwood | Deciduous | Løvfallende | [5 empty] | 40 | 12.192
Pyrus | calleryana 'Trinity' | Pyrus calleryana 'Trinity' |  | Rosaceae | Rosales | Rosidae | 'Trinity' callery pear | PYCATR | Tree | Tre | Hardwood | Deciduous | Løvfallende
Pyrus | calleryana 'Whitehouse' | Pyrus calleryana 'Whitehouse' |  | Rosaceae | Rosales | Rosidae | 'Whitehouse' flowering pear | PYCAWH | Tree | Tre | Hardwood | Deciduous | Løvfallende | [5 empty] | 40 | 12.192
Pyrus | communis | Pyrus communis |  | Rosaceae | Rosales | Rosidae | Common pear | PYCO | Tree | Tre | Hardwood | Deciduous | Løvfallende | Fast | Raskt | 3 | Short | Kort | 30 | 9.144
Pyrus | communis x pyrifolia | Pyrus communis x pyrifolia |  | Rosaceae | Rosales | Rosidae | Pineapple pear | PYCOPY | Tree | Tre | Hardwood | Deciduous | Løvfallende
Pyrus | fauriei | Pyrus fauriei |  | Rosaceae | Rosales | Rosidae | Korean sun pear | PYFA | Tree | Tre | Hardwood | Deciduous | Løvfallende
Pyrus | irregularis | Pyrus irregularis | x Sorbopyrus auricularis | Rosaceae | Rosales | Rosidae | Shipova | PYIR | Tree | Tre | Hardwood | Deciduous | Løvfallende | Moderate | Moderat | 2 |  |  | 30 | 9.144
Pyrus | kawakamii | Pyrus kawakamii |  | Rosaceae | Rosales | Rosidae | Evergreen pear | PYKA | Shrub | Busk | Hardwood | Evergreen | Eviggrønn | Fast | Raskt | 3 |  |  | 28 | 8.5344
Pyrus | nivalis | Pyrus nivalis |  | Rosaceae | Rosales | Rosidae | Snow Pear | PYNI | Tree | Tre | Hardwood | Deciduous | Løvfallende | Fast | Raskt | 3 | Moderate | Moderat | 15 | 4.572
Pyrus | pashia | Pyrus pashia |  | Rosaceae | Rosales | Rosidae | Wild pear | PYPA | Tree | Tre | Hardwood | Deciduous | Løvfallende | Moderate | Moderat | 2 | Moderate | Moderat | 33 | 10.0584
Pyrus | pyraster | Pyrus pyraster |  | Rosaceae | Rosales | Rosidae | European wild pear | PYPY3 | Tree | Tre | Hardwood | Deciduous | Løvfallende | Moderate | Moderat | 2 | Moderate | Moderat | 13 | 3.9624
Pyrus | pyrifolia | Pyrus pyrifolia | Pyrus serotina | Rosaceae | Rosales | Rosidae | Asian pear | PYPY2 | Tree | Tre | Hardwood | Deciduous | Løvfallende | Moderate | Moderat | 2 | Moderate | Moderat | 45 | 13.716
Pyrus | salicifolia | Pyrus salicifolia |  | Rosaceae | Rosales | Rosidae | Willow-leaved Pear | PYSA | Tree | Tre | Hardwood | Deciduous | Løvfallende | Moderate | Moderat | 2 | Moderate | Moderat | 20 | 6.096
Pyrus | usseriensis | Pyrus usseriensis |  | Rosaceae | Rosales | Rosidae | Manchurian Pear | PYUS1 | Tree | Tre | Hardwood | Deciduous | Løvfallende
Pyrus | ussuriensis | Pyrus ussuriensis | Pyrus usseriensis | Rosaceae | Rosales | Rosidae | Chinese pear | PYUS | Tree | Tre | Hardwood | Deciduous | Løvfallende | Slow | Lavt | 1 | Moderate | Moderat | 45 | 13.716
Qualea | calantha | Qualea calantha |  | Vochysiaceae | Myrtales | Rosidae | Qualea calantha | QUCA4 | Herb | Urte
Quararibea | turbinata | Quararibea turbinata |  | Bombacaceae | Malvales | Dilleniidae | Swizzlestick tree | QUTU | Shrub or small tree | Busk eller lite tre | Hardwood | Evergreen | Eviggrønn
Quassia | amara | Quassia amara |  | Simaroubaceae | Sapindales | Rosidae | Quassia wood | QUAM | Shrub or small tree | Busk eller lite tre | Hardwood | Evergreen | Eviggrønn | [5 empty] | 11 | 3.3528
Quassia | indica | Quassia indica | Samadera indica | Simaroubaceae | Sapindales | Rosidae | bitter wood | QUIN | Shrub or small tree | Busk eller lite tre | Hardwood | Evergreen | Eviggrønn | [5 empty] | 60 | 18.288
Quercus | acerifolia | Quercus acerifolia | Quercus shumardii var. acerifolia | Fagaceae | Fagales | Hamamelidae | Mapleleaf oak | QUAC2 | Tree | Tre | Hardwood | Deciduous | Løvfallende | Moderate | Moderat | 2 |  |  | 50 | 15.24
Quercus | x acutidens | Quercus x acutidens |  | Fagaceae | Fagales | Hamamelidae | Quercus x acutidens | QUAC3 | Shrub or small tree | Busk eller lite tre | Hardwood | Deciduous | Løvfallende | Moderate | Moderat | 2 | Long | Lang | 85 | 25.908
Quercus | acutifolia | Quercus acutifolia |  | Fagaceae | Fagales | Hamamelidae | Quercus acutifolia | QUAC1 | Tree | Tre | Hardwood | Evergreen | Eviggrønn | Fast | Raskt | 3 |  |  | 35 | 10.668
Quercus | acutissima | Quercus acutissima |  | Fagaceae | Fagales | Hamamelidae | Sawtooth oak | QUAC | Tree | Tre | Hardwood | Deciduous | Løvfallende | Fast | Raskt | 3 | Long | Lang | 70 | 21.336
Quercus | ajoensis | Quercus ajoensis | Quercus turbinella var. ajoensis, Quercus turbinella ssp. ajoensis | Fagaceae | Fagales | Hamamelidae | Ajo mountain scrub oak | QUAJ | Shrub | Busk | Hardwood | Evergreen | Eviggrønn | Moderate | Moderat | 2 |  |  | 85 | 25.908
Quercus | alba | Quercus alba | Quercus alba var. subflavea, Quercus alba var. subcaerulea | Fagaceae | Fagales | Hamamelidae | White oak | QUAL | Tree | Tre | Hardwood | Deciduous | Løvfallende | Slow | Lavt | 1 | Long | Lang | 100 | 30.48
Quercus | aliena | Quercus aliena |  | Fagaceae | Fagales | Hamamelidae | Oriental white oak | QUAL3 | Tree | Tre | Hardwood | Deciduous | Løvfallende | [5 empty] | 65 | 19.812
Quercus | x alvordiana | Quercus x alvordiana | Quercus dumosa var. alvordiana | Fagaceae | Fagales | Hamamelidae | Alvord oak | QUAL2 | Tree | Tre | Hardwood | Deciduous | Løvfallende | Moderate | Moderat | 2 | Long | Lang | 85 | 25.908
Quercus | arkansana | Quercus arkansana | Quercus caput-rivuli | Fagaceae | Fagales | Hamamelidae | Arkansas oak | QUAR2 | Tree | Tre | Hardwood | Deciduous | Løvfallende | [5 empty] | 50 | 15.24
Quercus | x ashei | Quercus x ashei | Quercus x asheana | Fagaceae | Fagales | Hamamelidae | Ash's oak | QUAS3 | Tree | Tre | Hardwood | Deciduous | Løvfallende | Moderate | Moderat | 2 | Long | Lang | 85 | 25.908
Quercus | x atlantica | Quercus x atlantica | Quercus x aublaurifolia | Fagaceae | Fagales | Hamamelidae | Atlantic oak | QUAT | Tree | Tre | Hardwood | Deciduous | Løvfallende | Moderate | Moderat | 2 | Long | Lang | 85 | 25.908
Quercus | austrina | Quercus austrina |  | Fagaceae | Fagales | Hamamelidae | Bluff oak | QUAU | Tree | Tre | Hardwood | Deciduous | Løvfallende | Moderate | Moderat | 2 | Long | Lang | 60 | 18.288
Quercus | x beadlei | Quercus x beadlei |  | Fagaceae | Fagales | Hamamelidae | Beadle's oak | QUBE5 | Tree | Tre | Hardwood | Deciduous | Løvfallende | Moderate | Moderat | 2 | Long | Lang | 85 | 25.908
Quercus | x beaumontiana | Quercus x beaumontiana |  | Fagaceae | Fagales | Hamamelidae | Beaumont's oak | QUBE2 | Tree | Tre | Hardwood | Deciduous | Løvfallende | Moderate | Moderat | 2 | Long | Lang | 85 | 25.908
Quercus | x bebbiana | Quercus x bebbiana |  | Fagaceae | Fagales | Hamamelidae | Bebb's oak | QUBE3 | Tree | Tre | Hardwood | Deciduous | Løvfallende | Slow | Lavt | 1 |  |  | 50 | 15.24
Quercus | x beckyae | Quercus x beckyae |  | Fagaceae | Fagales | Hamamelidae | Becky's oak | QUBE8 | Tree | Tre | Hardwood | Deciduous | Løvfallende | Moderate | Moderat | 2 | Long | Lang | 85 | 25.908
Quercus | bemareei | Quercus bemareei |  | Fagaceae | Fagales | Hamamelidae | Quercus bemareei | QUDE2 | Tree | Tre | Hardwood | Deciduous | Løvfallende | Moderate | Moderat | 2 | Long | Lang | 85 | 25.908
Quercus | x benderi | Quercus x benderi |  | Fagaceae | Fagales | Hamamelidae | Bender oak | QUBE9 | Tree | Tre | Hardwood | Deciduous | Løvfallende | Moderate | Moderat | 2 | Long | Lang | 85 | 25.908
Quercus | berberidifolia | Quercus berberidifolia |  | Fagaceae | Fagales | Hamamelidae | Scrub oak | QUBE | Tree | Tre | Hardwood | Deciduous | Løvfallende | Moderate | Moderat | 2 |  |  | 10 | 3.048
Quercus | x bernardensis | Quercus x bernardensis |  | Fagaceae | Fagales | Hamamelidae | Bernard's oak | QUBE4 | Tree | Tre | Hardwood | Deciduous | Løvfallende | Moderate | Moderat | 2 | Long | Lang | 85 | 25.908
Quercus | bicolor | Quercus bicolor |  | Fagaceae | Fagales | Hamamelidae | Swamp white oak | QUBI | Tree | Tre | Hardwood | Deciduous | Løvfallende | Fast | Raskt | 3 | Long | Lang | 100 | 30.48
Quercus | x bimundorum | Quercus x bimundorum |  | Fagaceae | Fagales | Hamamelidae | Bimundor's oak | QUBI2 | Tree | Tre | Hardwood | Deciduous | Løvfallende | Moderate | Moderat | 2 |  |  | 45 | 13.716
Quercus | x blufftonensis | Quercus x blufftonensis |  | Fagaceae | Fagales | Hamamelidae | Bluffton's oak | QUBL | Tree | Tre | Hardwood | Deciduous | Løvfallende | Moderate | Moderat | 2 | Long | Lang | 85 | 25.908
Quercus | boyntonii | Quercus boyntonii | Quercus stellata var. boyntonii | Fagaceae | Fagales | Hamamelidae | Boynton sand post oak | QUBO2 | Shrub or small tree | Busk eller lite tre | Hardwood | Deciduous | Løvfallende | Moderate | Moderat | 2 |  |  | 20 | 6.096
Quercus | x brittonii | Quercus x brittonii |  | Fagaceae | Fagales | Hamamelidae | Britton's oak | QUBR | Tree | Tre | Hardwood | Deciduous | Løvfallende | Moderate | Moderat | 2 | Long | Lang | 85 | 25.908
Quercus | buckleyi | Quercus buckleyi | Quercus texana | Fagaceae | Fagales | Hamamelidae | Buckley oak | QUBU2 | Tree | Tre | Hardwood | Deciduous | Løvfallende | Moderate | Moderat | 2 |  |  | 30 | 9.144
Quercus | x burnetensis | Quercus x burnetensis |  | Fagaceae | Fagales | Hamamelidae | Burnet's oak | QUBU3 | Tree | Tre | Hardwood | Deciduous | Løvfallende | Moderate | Moderat | 2 | Long | Lang | 85 | 25.908
Quercus | x bushii | Quercus x bushii |  | Fagaceae | Fagales | Hamamelidae | Bush's oak | QUBU | Tree | Tre | Hardwood | Deciduous | Løvfallende | Moderate | Moderat | 2 | Long | Lang | 85 | 25.908
Quercus | x byarsii | Quercus x byarsii |  | Fagaceae | Fagales | Hamamelidae | Byars' oak | QUBY | Tree | Tre | Hardwood | Deciduous | Løvfallende | Moderate | Moderat | 2 | Long | Lang | 85 | 25.908
Quercus | x caduca | Quercus x caduca |  | Fagaceae | Fagales | Hamamelidae | Quercus x caduca | QUCA | Tree | Tre | Hardwood | Deciduous | Løvfallende | Moderate | Moderat | 2 | Long | Lang | 85 | 25.908
Quercus | x caesariensis | Quercus x caesariensis |  | Fagaceae | Fagales | Hamamelidae | Caesar oak | QUCA3 | Tree | Tre | Hardwood | Deciduous | Løvfallende | Moderate | Moderat | 2 | Long | Lang | 85 | 25.908
Quercus | calliprinos | Quercus calliprinos |  | Fagaceae | Fagales | Hamamelidae | Palestine Oak | QUCA1 | Shrub or small tree | Busk eller lite tre | Hardwood | Evergreen | Eviggrønn | Slow | Lavt | 1 | Long | Lang | 15 | 4.572
Quercus | canariensis | Quercus canariensis |  | Fagaceae | Fagales | Hamamelidae | Algerian Oak | QUCA8 | Tree | Tre | Hardwood | Deciduous | Løvfallende | Moderate | Moderat | 2 | Long | Lang | 66 | 20.1168
Quercus | candicans | Quercus candicans |  | Fagaceae | Fagales | Hamamelidae | Quercus candicans | QUCA5 | Tree | Tre | Hardwood | Semi-Evergreen | Eviggrønn | Slow | Lavt | 1 |  |  | 25 | 7.62
Quercus | x capesii | Quercus x capesii |  | Fagaceae | Fagales | Hamamelidae | Cape oak | QUCA2 | Tree | Tre | Hardwood | Deciduous | Løvfallende | Moderate | Moderat | 2 | Long | Lang | 85 | 25.908
Quercus | carmenensis | Quercus carmenensis |  | Fagaceae | Fagales | Hamamelidae | Mexican oak | QUCA7 | Shrub or small tree | Busk eller lite tre | Hardwood | Deciduous | Løvfallende | Moderate | Moderat | 2 |  |  | 40 | 12.192
Quercus | castanea | Quercus castanea |  | Fagaceae | Fagales | Hamamelidae | Quercus castanea | QUCA6 | Tree | Tre | Hardwood | Evergreen | Eviggrønn | Slow | Lavt | 1 | Long | Lang | 15 | 4.572
Quercus | castaneifolia | Quercus castaneifolia |  | Fagaceae | Fagales | Hamamelidae | Chestnut-leaved oak | QUCA9 | Tree | Tre | Hardwood | Deciduous | Løvfallende | Moderate | Moderat | 2 | Long | Lang | 83 | 25.2984
Quercus | cerris | Quercus cerris |  | Fagaceae | Fagales | Hamamelidae | European turkey oak | QUCE | Tree | Tre | Hardwood | Deciduous | Løvfallende | Fast | Raskt | 3 | Long | Lang | 50 | 15.24
Quercus | chapmanii | Quercus chapmanii |  | Fagaceae | Fagales | Hamamelidae | Chapman oak | QUCH2 | Shrub | Busk | Hardwood | Deciduous | Løvfallende | Slow | Lavt | 1 | Long | Lang | 85 | 25.908
Quercus | chihuahuensis | Quercus chihuahuensis |  | Fagaceae | Fagales | Hamamelidae | Chihuahuan oak | QUCH4 | Shrub or small tree | Busk eller lite tre | Hardwood | Deciduous | Løvfallende | Moderate | Moderat | 2 |  |  | 33 | 10.0584
Quercus | coccifera | Quercus coccifera |  | Fagaceae | Fagales | Hamamelidae | Kermes oak | QUCO1 | Shrub or small tree | Busk eller lite tre | Hardwood | Evergreen | Eviggrønn | [5 empty] | 6 | 1.8288
Quercus | coccinea | Quercus coccinea |  | Fagaceae | Fagales | Hamamelidae | Scarlet oak | QUCO | Tree | Tre | Hardwood | Deciduous | Løvfallende | Fast | Raskt | 3 | Long | Lang | 70 | 21.336
Quercus | x cocksii | Quercus x cocksii |  | Fagaceae | Fagales | Hamamelidae | Cock's oak | QUCO5 | Tree | Tre | Hardwood | Deciduous | Løvfallende | Moderate | Moderat | 2 | Long | Lang | 85 | 25.908
Quercus | x columnaris | Quercus x columnaris |  | Fagaceae | Fagales | Hamamelidae | Column oak | QUCO4 | Tree | Tre | Hardwood | Deciduous | Løvfallende | Moderate | Moderat | 2 | Long | Lang | 85 | 25.908
Quercus | x comptoniae | Quercus x comptoniae |  | Fagaceae | Fagales | Hamamelidae | Compton's oak | QUCO3 | Tree | Tre | Hardwood | Deciduous | Løvfallende | Moderate | Moderat | 2 | Long | Lang | 85 | 25.908
Quercus | cornelius-mulleri | Quercus cornelius-mulleri |  | Fagaceae | Fagales | Hamamelidae | Muller oak | QUCO7 | Tree | Tre | Hardwood | Evergreen | Eviggrønn | Moderate | Moderat | 2 |  |  | 8 | 2.4384
Quercus | crassifolia | Quercus crassifolia |  | Fagaceae | Fagales | Hamamelidae | Leather leaf Mexican oak | QUCR1 | Shrub or small tree | Busk eller lite tre | Hardwood | Evergreen | Eviggrønn | Slow | Lavt | 1 |  |  | 15 | 4.572
Quercus | crassipes | Quercus crassipes |  | Fagaceae | Fagales | Hamamelidae | Quercus crassipes | QUCR2 | Tree | Tre | Hardwood | Semi-Evergreen | Eviggrønn | Slow | Lavt | 1 |  |  | 20 | 6.096
Quercus | x cravenensis | Quercus x cravenensis | Quercus x carolinensis | Fagaceae | Fagales | Hamamelidae | Craven oak | QUCR | Tree | Tre | Hardwood | Deciduous | Løvfallende | Moderate | Moderat | 2 | Long | Lang | 85 | 25.908
Quercus | x deamii | Quercus x deamii | Quercus x dallax | Fagaceae | Fagales | Hamamelidae | Deam's oak | QUDE | Tree | Tre | Hardwood | Deciduous | Løvfallende | Moderate | Moderat | 2 | Long | Lang | 85 | 25.908
Quercus | dentata | Quercus dentata |  | Fagaceae | Fagales | Hamamelidae | Daimio oak | QUDE1 | Tree | Tre | Hardwood | Deciduous | Løvfallende | Moderate | Moderat | 2 | Long | Lang | 59 | 17.9832
Quercus | depressipes | Quercus depressipes |  | Fagaceae | Fagales | Hamamelidae | Davis mountain oak | QUDE3 | Shrub or small tree | Busk eller lite tre | Hardwood | Evergreen | Eviggrønn | Moderate | Moderat | 2 |  |  | 3 | 0.9144
Quercus | x discreta | Quercus x discreta |  | Fagaceae | Fagales | Hamamelidae | Discreet oak | QUDI | Tree | Tre | Hardwood | Deciduous | Løvfallende | Moderate | Moderat | 2 | Long | Lang | 85 | 25.908
Quercus | x diversiloba | Quercus x diversiloba |  | Fagaceae | Fagales | Hamamelidae | Manylobed oak | QUDI2 | Tree | Tre | Hardwood | Deciduous | Løvfallende | Moderate | Moderat | 2 | Long | Lang | 85 | 25.908
Quercus | douglasii | Quercus douglasii |  | Fagaceae | Fagales | Hamamelidae | Blue oak | QUDO | Tree | Tre | Hardwood | Deciduous | Løvfallende | Slow | Lavt | 1 | Long | Lang | 60 | 18.288
Quercus | dumosa | Quercus dumosa |  | Fagaceae | Fagales | Hamamelidae | Coastal sage scrub oak | QUDU | Shrub or small tree | Busk eller lite tre | Hardwood | Deciduous | Løvfallende | Slow | Lavt | 1 | Long | Lang | 9 | 2.7432
Quercus | dunnii | Quercus dunnii | Quercus palmeri, Quercus chrysolepis var. palmeri | Fagaceae | Fagales | Hamamelidae | Dunn oak | QUDU2 | Shrub | Busk | Hardwood | Deciduous | Løvfallende | Moderate | Moderat | 2 |  |  | 85 | 25.908
Quercus | durata | Quercus durata |  | Fagaceae | Fagales | Hamamelidae | Leather oak | QUDU4 | Shrub or small tree | Busk eller lite tre | Hardwood | Deciduous | Løvfallende | Moderate | Moderat | 2 |  |  | 10 | 3.048
Quercus | x egglestonii | Quercus x egglestonii | Quercus x ehirlingii | Fagaceae | Fagales | Hamamelidae | Eggleston's oak | QUEG | Tree | Tre | Hardwood | Deciduous | Løvfallende | Moderate | Moderat | 2 | Long | Lang | 85 | 25.908
Quercus | ellipsoidalis | Quercus ellipsoidalis |  | Fagaceae | Fagales | Hamamelidae | Northern pin oak | QUEL | Tree | Tre | Hardwood | Deciduous | Løvfallende | Moderate | Moderat | 2 | Long | Lang | 70 | 21.336
Quercus | engelmannii | Quercus engelmannii |  | Fagaceae | Fagales | Hamamelidae | Engelmann oak | QUEN | Tree | Tre | Hardwood | Evergreen | Eviggrønn | Moderate | Moderat | 2 | Long | Lang | 50 | 15.24
Quercus | x eplingii | Quercus x eplingii |  | Fagaceae | Fagales | Hamamelidae | Epling's oak | QUEP | Tree | Tre | Hardwood | Deciduous | Løvfallende | Moderate | Moderat | 2 | Long | Lang | 85 | 25.908
Quercus | x exacta | Quercus x exacta |  | Fagaceae | Fagales | Hamamelidae | Laurelpin oak | QUEX | Tree | Tre | Hardwood | Deciduous | Løvfallende | Moderate | Moderat | 2 | Long | Lang | 85 | 25.908
Quercus | falcata | Quercus falcata | Quercus triloba, Quercus falcata var. triloba | Fagaceae | Fagales | Hamamelidae | Southern red oak | QUFA | Tree | Tre | Hardwood | Deciduous | Løvfallende | Moderate | Moderat | 2 | Long | Lang | 75 | 22.86
Quercus | x faxonii | Quercus x faxonii |  | Fagaceae | Fagales | Hamamelidae | Faxon's oak | QUFA2 | Tree | Tre | Hardwood | Deciduous | Løvfallende | Moderate | Moderat | 2 | Long | Lang | 85 | 25.908
Quercus | x fernaldii | Quercus x fernaldii | Quercus x fowellii | Fagaceae | Fagales | Hamamelidae | Fernald's oak | QUFE | Tree | Tre | Hardwood | Deciduous | Løvfallende | Moderate | Moderat | 2 | Long | Lang | 85 | 25.908
Quercus | x fernowii | Quercus x fernowii |  | Fagaceae | Fagales | Hamamelidae | Fernow's oak | QUFE2 | Tree | Tre | Hardwood | Deciduous | Løvfallende | Moderate | Moderat | 2 | Long | Lang | 85 | 25.908
Quercus | x filialis | Quercus x filialis | Quercus x fubia, Quercus x fnaequalis | Fagaceae | Fagales | Hamamelidae | Quercus x filialis | QUFI | Tree | Tre | Hardwood | Deciduous | Løvfallende | Moderate | Moderat | 2 | Long | Lang | 85 | 25.908
Quercus | x fontana | Quercus x fontana |  | Fagaceae | Fagales | Hamamelidae | Fontana oak | QUFO | Tree | Tre | Hardwood | Deciduous | Løvfallende | Moderate | Moderat | 2 | Long | Lang | 85 | 25.908
Quercus | frainetto | Quercus frainetto |  | Fagaceae | Fagales | Hamamelidae | Hungarian Oak | QUFR | Tree | Tre | Hardwood | Deciduous | Løvfallende | Moderate | Moderat | 2 | Long | Lang | 30 | 9.144
Quercus | gambelii | Quercus gambelii |  | Fagaceae | Fagales | Hamamelidae | Gambel oak | QUGA | Shrub | Busk | Hardwood | Deciduous | Løvfallende | Slow | Lavt | 1 | Long | Lang | 35 | 10.668
Quercus | x ganderi | Quercus x ganderi | Quercus x ghasei | Fagaceae | Fagales | Hamamelidae | Gander oak | QUGA4 | Tree | Tre | Hardwood | Deciduous | Løvfallende | Slow | Lavt | 1 | Long | Lang | 17 | 5.1816
Quercus | x garlandensis | Quercus x garlandensis |  | Fagaceae | Fagales | Hamamelidae | Garland oak | QUGA3 | Tree | Tre | Hardwood | Deciduous | Løvfallende | Slow | Lavt | 1 | Long | Lang | 85 | 25.908
Quercus | garryana | Quercus garryana |  | Fagaceae | Fagales | Hamamelidae | Oregon white oak | QUGA2 | Tree | Tre | Hardwood | Deciduous | Løvfallende | Slow | Lavt | 1 | Long | Lang | 80 | 24.384
Quercus | georgiana | Quercus georgiana |  | Fagaceae | Fagales | Hamamelidae | Georgia oak | QUGE | Shrub or small tree | Busk eller lite tre | Hardwood | Deciduous | Løvfallende | Fast | Raskt | 3 |  |  | 50 | 15.24
Quercus | germana | Quercus germana |  | Fagaceae | Fagales | Hamamelidae | Royal oak | QUGE1 | Tree | Tre | Hardwood | Evergreen | Eviggrønn | Fast | Raskt | 3 |  |  | 30 | 9.144
Quercus | x giffordii | Quercus x giffordii |  | Fagaceae | Fagales | Hamamelidae | Gifford's oak | QUGI | Tree | Tre | Hardwood | Deciduous | Løvfallende | Moderate | Moderat | 2 | Long | Lang | 85 | 25.908
Quercus | glandulifera | Quercus glandulifera |  | Fagaceae | Fagales | Hamamelidae | Konara oak | QUSE | Tree | Tre | Hardwood | Deciduous | Løvfallende | [5 empty] | 50 | 15.24
Quercus | graciliformis | Quercus graciliformis |  | Fagaceae | Fagales | Hamamelidae | Chisos oak | QUGR3 | Shrub or small tree | Busk eller lite tre | Hardwood | Evergreen | Eviggrønn | Moderate | Moderat | 2 |  |  | 27 | 8.2296
Quercus | x grandidentata | Quercus x grandidentata |  | Fagaceae | Fagales | Hamamelidae | Largeleaf oak | QUGR4 | Tree | Tre | Hardwood | Deciduous | Løvfallende | Moderate | Moderat | 2 | Long | Lang | 85 | 25.908
Quercus | gravesii | Quercus gravesii |  | Fagaceae | Fagales | Hamamelidae | Chisos red oak | QUGR2 | Tree | Tre | Hardwood | Deciduous | Løvfallende | Fast | Raskt | 3 |  |  | 35 | 10.668
Quercus | grisea | Quercus grisea |  | Fagaceae | Fagales | Hamamelidae | Arizona grey oak | QUGR | Shrub | Busk | Hardwood | Evergreen | Eviggrønn | Moderate | Moderat | 2 |  |  | 85 | 25.908
Quercus | x guadalupensis | Quercus x guadalupensis |  | Fagaceae | Fagales | Hamamelidae | Guadalupe oak | QUGU | Tree | Tre | Hardwood | Deciduous | Løvfallende | Moderate | Moderat | 2 | Long | Lang | 85 | 25.908
Quercus | x harbisonii | Quercus x harbisonii |  | Fagaceae | Fagales | Hamamelidae | Harbison's oak | QUHA | Tree | Tre | Hardwood | Deciduous | Løvfallende | Moderate | Moderat | 2 | Long | Lang | 85 | 25.908
Quercus | x hastingsii | Quercus x hastingsii |  | Fagaceae | Fagales | Hamamelidae | Hasting's oak | QUHA2 | Tree | Tre | Hardwood | Deciduous | Løvfallende | Moderate | Moderat | 2 | Long | Lang | 85 | 25.908
Quercus | havardii | Quercus havardii |  | Fagaceae | Fagales | Hamamelidae | Havard oak | QUHA3 | Shrub or small tree | Busk eller lite tre | Hardwood | Evergreen | Eviggrønn | Slow | Lavt | 1 | Long | Lang | 7 | 2.1336
Quercus | x hawkinsiae | Quercus x hawkinsiae | Quercus x horteri | Fagaceae | Fagales | Hamamelidae | Hawkins' oak | QUHA4 | Tree | Tre | Hardwood | Deciduous | Løvfallende | Moderate | Moderat | 2 | Long | Lang | 85 | 25.908
Quercus | hemisphaerica | Quercus hemisphaerica |  | Fagaceae | Fagales | Hamamelidae | Darlington oak | QUHE | Tree | Tre | Hardwood | Deciduous | Løvfallende | Fast | Raskt | 3 | Short | Kort | 131 | 39.9288
Quercus | x heterophylla | Quercus x heterophylla |  | Fagaceae | Fagales | Hamamelidae | Oddleaf oak | QUHE2 | Tree | Tre | Hardwood | Deciduous | Løvfallende | Moderate | Moderat | 2 | Long | Lang | 85 | 25.908
Quercus | hinckleyi | Quercus hinckleyi |  | Fagaceae | Fagales | Hamamelidae | Hinckley oak | QUHI | Shrub | Busk | Hardwood | Evergreen | Eviggrønn | Moderate | Moderat | 2 |  |  | 85 | 25.908
Quercus | hispanica | Quercus hispanica |  | Fagaceae | Fagales | Hamamelidae | Lucombe Oak | QUHI1 | Tree | Tre | Hardwood | Semi-Evergreen | Eviggrønn | Slow | Lavt | 1 | Long | Lang | 20 | 6.096
Quercus | x howellii | Quercus x howellii |  | Fagaceae | Fagales | Hamamelidae | Howell's oak | QUHO | Shrub or small tree | Busk eller lite tre | Hardwood | Deciduous | Løvfallende | Moderate | Moderat | 2 | Long | Lang | 85 | 25.908
Quercus | x humidicola | Quercus x humidicola |  | Fagaceae | Fagales | Hamamelidae | Quercus x humidicola | QUHU | Tree | Tre | Hardwood | Deciduous | Løvfallende | Moderate | Moderat | 2 | Long | Lang | 85 | 25.908
Quercus | ilex ballota | Quercus ilex ballota |  | Fagaceae | Fagales | Hamamelidae | Evergreen oak | QUILBA | Tree | Tre | Hardwood | Evergreen | Eviggrønn | Slow | Lavt | 1 |  |  | 82 | 24.9936
Quercus | ilicifolia | Quercus ilicifolia |  | Fagaceae | Fagales | Hamamelidae | Bear oak | QUIL | Shrub | Busk | Hardwood | Deciduous | Løvfallende | Moderate | Moderat | 2 |  |  | 85 | 25.908
Quercus | imbricaria | Quercus imbricaria |  | Fagaceae | Fagales | Hamamelidae | Shingle oak | QUIM | Tree | Tre | Hardwood | Deciduous | Løvfallende | Moderate | Moderat | 2 | Moderate | Moderat | 45 | 13.716
Quercus | incana | Quercus incana | Quercus cinerea | Fagaceae | Fagales | Hamamelidae | Bluejack oak | QUCI | Tree | Tre | Hardwood | Deciduous | Løvfallende | Moderate | Moderat | 2 |  |  | 33 | 10.0584
Quercus | x incomita | Quercus x incomita |  | Fagaceae | Fagales | Hamamelidae | Quercus x incomita | QUIN5 | Tree | Tre | Hardwood | Deciduous | Løvfallende | Moderate | Moderat | 2 | Long | Lang | 85 | 25.908
Quercus | x inconstans | Quercus x inconstans | Quercus livermorensis | Fagaceae | Fagales | Hamamelidae | Quercus x inconstans | QUIN2 | Tree | Tre | Hardwood | Deciduous | Løvfallende | Moderate | Moderat | 2 | Long | Lang | 85 | 25.908
Quercus | inopina | Quercus inopina |  | Fagaceae | Fagales | Hamamelidae | Sandhill oak | QUIN7 | Shrub | Busk | Hardwood | Evergreen | Eviggrønn | Moderate | Moderat | 2 |  |  | 85 | 25.908
Quercus | intricata | Quercus intricata |  | Fagaceae | Fagales | Hamamelidae | Dwarf oak | QUIN3 | Shrub | Busk | Hardwood | Evergreen | Eviggrønn | Moderate | Moderat | 2 |  |  | 85 | 25.908
Quercus | x introgressa | Quercus x introgressa |  | Fagaceae | Fagales | Hamamelidae | Quercus x introgressa | QUIN4 | Tree | Tre | Hardwood | Deciduous | Løvfallende | Moderate | Moderat | 2 | Long | Lang | 85 | 25.908
Quercus | ithaburensis | Quercus ithaburensis |  | Fagaceae | Fagales | Hamamelidae | Valonia Oak | QUIT | Tree | Tre | Hardwood | Deciduous | Løvfallende | Slow | Lavt | 1 | Long | Lang | 15 | 4.572
Quercus | x jackiana | Quercus x jackiana |  | Fagaceae | Fagales | Hamamelidae | Jack's oak | QUJA | Tree | Tre | Hardwood | Deciduous | Løvfallende | Moderate | Moderat | 2 | Long | Lang | 85 | 25.908
Quercus | john-tuckeri | Quercus john-tuckeri | Quercus turbinella ssp. californica, Quercus turbinella var. californica | Fagaceae | Fagales | Hamamelidae | Tucker oak | QUJO3 | Shrub or small tree | Busk eller lite tre | Hardwood | Evergreen | Eviggrønn | Moderate | Moderat | 2 |  |  | 23 | 7.0104
Quercus | x jolonensis | Quercus x jolonensis |  | Fagaceae | Fagales | Hamamelidae | Jolon's oak | QUJO | Tree | Tre | Hardwood | Deciduous | Løvfallende | Moderate | Moderat | 2 | Long | Lang | 85 | 25.908
Quercus | x joorii | Quercus x joorii |  | Fagaceae | Fagales | Hamamelidae | Jorr's oak | QUJO4 | Tree | Tre | Hardwood | Deciduous | Løvfallende | Moderate | Moderat | 2 | Long | Lang | 85 | 25.908
Quercus | kelloggii | Quercus kelloggii | Quercus californica | Fagaceae | Fagales | Hamamelidae | California black oak | QUKE | Tree | Tre | Hardwood | Deciduous | Løvfallende | Slow | Lavt | 1 | Long | Lang | 85 | 25.908
Quercus | laceyi | Quercus laceyi | Quercus glaucoides | Fagaceae | Fagales | Hamamelidae | Lacey oak | QULA | Shrub or small tree | Busk eller lite tre | Hardwood | Deciduous | Løvfallende | Moderate | Moderat | 2 |  |  | 33 | 10.0584
Quercus | laeta | Quercus laeta |  | Fagaceae | Fagales | Hamamelidae | Quercus laeta | QULA4 | Tree | Tre | Hardwood | Deciduous | Løvfallende | Slow | Lavt | 1 |  |  | 12 | 3.6576
Quercus | laevis | Quercus laevis | Quercus catesbaei | Fagaceae | Fagales | Hamamelidae | Turkey oak | QULA1 | Tree | Tre | Hardwood | Deciduous | Løvfallende | Fast | Raskt | 3 | Short | Kort | 40 | 12.192
Quercus | laurifolia | Quercus laurifolia | Quercus obtusa, Quercus hemisphaerica, Quercus succulenta, Quercus phellos var. laurifolia | Fagaceae | Fagales | Hamamelidae | Laurel oak | QULA2 | Tree | Tre | Hardwood | Deciduous | Løvfallende | Fast | Raskt | 3 | Short | Kort | 70 | 21.336
Quercus | laurina | Quercus laurina |  | Fagaceae | Fagales | Hamamelidae | Quercus laurina | QULA3 | Tree | Tre | Hardwood | Deciduous | Løvfallende | Slow | Lavt | 1 | Long | Lang | 25 | 7.62
Quercus | x leana | Quercus x leana |  | Fagaceae | Fagales | Hamamelidae | Lea oak | QULE | Tree | Tre | Hardwood | Deciduous | Løvfallende | Moderate | Moderat | 2 | Moderate | Moderat | 67 | 20.4216
Quercus | libani | Quercus libani |  | Fagaceae | Fagales | Hamamelidae | Lebanon Oak | QULI | Tree | Tre | Hardwood | Deciduous | Løvfallende | Slow | Lavt | 1 | Long | Lang | 21 | 6.4008
Quercus | lobata | Quercus lobata | Quercus lobata var. argillara, Quercus lobata var. insperata, Quercus lobata var. turbinata, Quercus hindsii, Quercus lobata var. walteri | Fagaceae | Fagales | Hamamelidae | California white oak | QULO | Tree | Tre | Hardwood | Deciduous | Løvfallende | Fast | Raskt | 3 | Moderate | Moderat | 100 | 30.48
Quercus | x ludoviciana | Quercus x ludoviciana |  | Fagaceae | Fagales | Hamamelidae | Louisiana oak | QULU | Tree | Tre | Hardwood | Deciduous | Løvfallende | Moderate | Moderat | 2 |  |  | 67 | 20.4216
Quercus | ludoviciana | Quercus ludoviciana |  | Fagaceae | Fagales | Hamamelidae | Ludwig's Oak | QULU1 | Tree | Tre | Hardwood | Deciduous | Løvfallende | Slow | Lavt | 1 | Long | Lang | 25 | 7.62
Quercus | lyrata | Quercus lyrata |  | Fagaceae | Fagales | Hamamelidae | Overcup oak | QULY | Tree | Tre | Hardwood | Deciduous | Løvfallende | Moderate | Moderat | 2 | Long | Lang | 80 | 24.384
Quercus | x macdonaldii | Quercus x macdonaldii | Quercus dumosa var. macdonaldii | Fagaceae | Fagales | Hamamelidae | Macdonald oak | QUMA4 | Shrub or small tree | Busk eller lite tre | Hardwood | Deciduous | Løvfallende | Moderate | Moderat | 2 |  |  | 50 | 15.24
Quercus | x macnabiana | Quercus x macnabiana | Quercus x mahlonii | Fagaceae | Fagales | Hamamelidae | Macnab's oak | QUMA | Tree | Tre | Hardwood | Deciduous | Løvfallende | Moderate | Moderat | 2 | Long | Lang | 85 | 25.908
Quercus | macranthera | Quercus macranthera |  | Fagaceae | Fagales | Hamamelidae | Caucasian Oak | QUMA5 | Tree | Tre | Hardwood | Deciduous | Løvfallende | Slow | Lavt | 1 | Long | Lang | 25 | 7.62
Quercus | macrocarpa | Quercus macrocarpa |  | Fagaceae | Fagales | Hamamelidae | Bur oak | QUMA1 | Tree | Tre | Hardwood | Deciduous | Løvfallende | Slow | Lavt | 1 | Long | Lang | 100 | 30.48
Quercus | magnoliifolia | Quercus magnoliifolia |  | Fagaceae | Fagales | Hamamelidae | Quercus magnoliifolia | QUMA7 | Tree | Tre | Hardwood | Deciduous | Løvfallende | Slow | Lavt | 1 |  |  | 25 | 7.62
Quercus | margarettae | Quercus margarettae |  | Fagaceae | Fagales | Hamamelidae | Sand post oak | QUMA3 | Shrub | Busk | Hardwood | Deciduous | Løvfallende | Slow | Lavt | 1 | Long | Lang | 85 | 25.908
Quercus | margarettiae | Quercus margarettiae | Quercus stellata var. margarettiae, Quercus drummondii, Quercus stellata var. araniosa | Fagaceae | Fagales | Hamamelidae | Runner oak | QUMA6 | Shrub or small tree | Busk eller lite tre | Hardwood | Deciduous | Løvfallende | Moderate | Moderat | 2 | Long | Lang | 85 | 25.908
Quercus | marilandica | Quercus marilandica |  | Fagaceae | Fagales | Hamamelidae | Blackjack oak | QUMA2 | Tree | Tre | Hardwood | Deciduous | Løvfallende | Slow | Lavt | 1 | Long | Lang | 25 | 7.62
Quercus | x megaleia | Quercus x megaleia |  | Fagaceae | Fagales | Hamamelidae | Quercus x megaleia | QUME2 | Tree | Tre | Hardwood | Deciduous | Løvfallende | Moderate | Moderat | 2 | Long | Lang | 85 | 25.908
Quercus | x mellichampii | Quercus x mellichampii |  | Fagaceae | Fagales | Hamamelidae | Mellichamp's oak | QUME | Tree | Tre | Hardwood | Deciduous | Løvfallende | Moderate | Moderat | 2 | Long | Lang | 85 | 25.908
Quercus | michauxii | Quercus michauxii | Quercus prinus, Quercus houstoniana | Fagaceae | Fagales | Hamamelidae | Swamp chestnut oak | QUMI | Tree | Tre | Hardwood | Deciduous | Løvfallende | Moderate | Moderat | 2 | Moderate | Moderat | 80 | 24.384
Quercus | minima | Quercus minima | Quercus virginiana var. minima | Fagaceae | Fagales | Hamamelidae | Dwarf live oak | QUMI2 | Shrub | Busk | Hardwood | Evergreen | Eviggrønn | Moderate | Moderat | 2 |  |  | 85 | 25.908
Quercus | mohriana | Quercus mohriana |  | Fagaceae | Fagales | Hamamelidae | Mohr oak | QUMO | Shrub or small tree | Busk eller lite tre | Hardwood | Evergreen | Eviggrønn | Moderate | Moderat | 2 |  |  | 10 | 3.048
Quercus | mongolica | Quercus mongolica |  | Fagaceae | Fagales | Hamamelidae | Mongolian oak | QUMO1 | Tree | Tre | Hardwood | Deciduous | Løvfallende
Quercus | x moreha | Quercus x moreha |  | Fagaceae | Fagales | Hamamelidae | Oracle oak | QUMO2 | Tree | Tre | Hardwood | Deciduous | Løvfallende | Moderate | Moderat | 2 |  |  | 30 | 9.144
Quercus | x moultonensis | Quercus x moultonensis |  | Fagaceae | Fagales | Hamamelidae | Moulton's oak | QUMO3 | Tree | Tre | Hardwood | Deciduous | Løvfallende | Moderate | Moderat | 2 | Long | Lang | 85 | 25.908
Quercus | muehlenbergii | Quercus muehlenbergii | Quercus acuminata, Quercus prinoides var. acuminata, Quercus alexanderi, Quercus prinoides | Fagaceae | Fagales | Hamamelidae | Chinkapin oak | QUMU | Tree | Tre | Hardwood | Deciduous | Løvfallende | Moderate | Moderat | 2 | Long | Lang | 70 | 21.336
Quercus | x munzii | Quercus x munzii |  | Fagaceae | Fagales | Hamamelidae | Munz's oak | QUMU3 | Tree | Tre | Hardwood | Deciduous | Løvfallende | Moderate | Moderat | 2 | Long | Lang | 85 | 25.908
Quercus | x mutabilis | Quercus x mutabilis |  | Fagaceae | Fagales | Hamamelidae | Quercus x mutabilis | QUMU2 | Tree | Tre | Hardwood | Deciduous | Løvfallende | Moderate | Moderat | 2 | Long | Lang | 85 | 25.908
Quercus | myrsinifolia | Quercus myrsinifolia |  | Fagaceae | Fagales | Hamamelidae | Bamboo-leaved Oak | QUMY1 | Tree | Tre | Hardwood | Evergreen | Eviggrønn | Slow | Lavt | 1 | Long | Lang | 15 | 4.572
Quercus | myrtifolia | Quercus myrtifolia |  | Fagaceae | Fagales | Hamamelidae | Myrtle oak | QUMY | Shrub | Busk | Hardwood | Deciduous | Løvfallende | Slow | Lavt | 1 |  |  | 13 | 3.9624
Quercus | x neopalmeri | Quercus x neopalmeri |  | Fagaceae | Fagales | Hamamelidae | Quercus x neopalmeri | QUNE | Tree | Tre | Hardwood | Deciduous | Løvfallende | Moderate | Moderat | 2 | Long | Lang | 85 | 25.908
Quercus | x neotharpii | Quercus x neotharpii |  | Fagaceae | Fagales | Hamamelidae | Quercus x neotharpii | QUNE2 | Tree | Tre | Hardwood | Deciduous | Løvfallende | Moderate | Moderat | 2 | Long | Lang | 85 | 25.908
Quercus | x nessiana | Quercus x nessiana |  | Fagaceae | Fagales | Hamamelidae | Ness's oak | QUNE3 | Tree | Tre | Hardwood | Deciduous | Løvfallende | Moderate | Moderat | 2 | Long | Lang | 85 | 25.908
Quercus | nigra | Quercus nigra | Quercus microcarya, Quercus nigra var. heterophylla | Fagaceae | Fagales | Hamamelidae | Water oak | QUNI | Tree | Tre | Hardwood | Deciduous | Løvfallende | Fast | Raskt | 3 | Moderate | Moderat | 90 | 27.432
Quercus | obtusata | Quercus obtusata |  | Fagaceae | Fagales | Hamamelidae | Quercus obtusata | QUOB1 | Tree | Tre | Hardwood | Evergreen | Eviggrønn | Slow | Lavt | 1 |  |  | 20 | 6.096
Quercus | oglethorpensis | Quercus oglethorpensis |  | Fagaceae | Fagales | Hamamelidae | Oglethorpe oak | QUOG | Tree | Tre | Hardwood | Deciduous | Løvfallende | Moderate | Moderat | 2 | Long | Lang | 85 | 25.908
Quercus | x organensis | Quercus x organensis |  | Fagaceae | Fagales | Hamamelidae | Organ oak | QUOR | Tree | Tre | Hardwood | Deciduous | Løvfallende | Moderate | Moderat | 2 | Long | Lang | 85 | 25.908
Quercus | x oviedoensis | Quercus x oviedoensis |  | Fagaceae | Fagales | Hamamelidae | Quercus x oviedoensis | QUOV | Tree | Tre | Hardwood | Deciduous | Løvfallende | Moderate | Moderat | 2 | Long | Lang | 85 | 25.908
Quercus | oxyodon | Quercus oxyodon |  | Fagaceae | Fagales | Hamamelidae | Man Qing Gang | QUOX | Tree | Tre | Hardwood | Deciduous | Løvfallende | Slow | Lavt | 1 | Long | Lang | 20 | 6.096
Quercus | pacifica | Quercus pacifica |  | Fagaceae | Fagales | Hamamelidae | Channel island scrub oak | QUPA6 | Shrub or small tree | Busk eller lite tre | Hardwood | Evergreen | Eviggrønn | Moderate | Moderat | 2 |  |  | 17 | 5.1816
Quercus | pagoda | Quercus pagoda | Quercus falcata var. pagodifolia, Quercus pagodifolia, Quercus falcata var. leucophylla | Fagaceae | Fagales | Hamamelidae | Cherrybark oak | QUPA2 | Tree | Tre | Hardwood | Deciduous | Løvfallende | Moderate | Moderat | 2 | Moderate | Moderat | 120 | 36.576
Quercus | x palaeolithicola | Quercus x palaeolithicola |  | Fagaceae | Fagales | Hamamelidae | Quercus x palaeolithicola | QUPA5 | Tree | Tre | Hardwood | Deciduous | Løvfallende | Moderate | Moderat | 2 | Moderate | Moderat | 85 | 25.908
Quercus | x palmeriana | Quercus x palmeriana | Quercus x pnceps | Fagaceae | Fagales | Hamamelidae | Palmer's oak | QUPA3 | Tree | Tre | Hardwood | Deciduous | Løvfallende | Moderate | Moderat | 2 | Long | Lang | 85 | 25.908
Quercus | palustris | Quercus palustris |  | Fagaceae | Fagales | Hamamelidae | Pin oak | QUPA | Tree | Tre | Hardwood | Deciduous | Løvfallende | Fast | Raskt | 3 | Moderate | Moderat | 100 | 30.48
Quercus | palustris 'Fastigiata' | Quercus palustris 'Fastigiata' |  | Fagaceae | Fagales | Hamamelidae | Fastigiate pin oak | QUPAFA | Tree | Tre | Hardwood | Deciduous | Løvfallende
Quercus | parvula | Quercus parvula |  | Fagaceae | Fagales | Hamamelidae | Coast oak | QUPA8 | Shrub or small tree | Busk eller lite tre | Hardwood | Evergreen | Eviggrønn | Moderate | Moderat | 2 | Long | Lang | 85 | 25.908
Quercus | parvula v. shrevei | Quercus parvula v. shrevei |  | Fagaceae | Fagales | Hamamelidae | Shreve oak | QUPA8SH | Tree | Tre | Hardwood | Deciduous | Løvfallende
Quercus | x pauciloba | Quercus x pauciloba | Quercus undulata, Quercus venustula, Quercus x pndrewsii, Quercus fendleri | Fagaceae | Fagales | Hamamelidae | Wavyleaf oak | QUPA4 | Shrub or small tree | Busk eller lite tre | Hardwood | Deciduous | Løvfallende | Moderate | Moderat | 2 | Long | Lang | 85 | 25.908
Quercus | petraea | Quercus petraea |  | Fagaceae | Fagales | Hamamelidae | Durmast oak | QUPE | Tree | Tre | Hardwood | Deciduous | Løvfallende | Slow | Lavt | 1 | Long | Lang | 133 | 40.5384
Quercus | phellos | Quercus phellos |  | Fagaceae | Fagales | Hamamelidae | Willow oak | QUPH | Tree | Tre | Hardwood | Deciduous | Løvfallende | Fast | Raskt | 3 | Long | Lang | 100 | 30.48
Quercus | x podophylla | Quercus x podophylla |  | Fagaceae | Fagales | Hamamelidae | Quercus x podophylla | QUPO | Tree | Tre | Hardwood | Deciduous | Løvfallende | Moderate | Moderat | 2 | Long | Lang | 85 | 25.908
Quercus | polymorpha | Quercus polymorpha |  | Fagaceae | Fagales | Hamamelidae | Monterrey oak | QUPO3 | Tree | Tre | Hardwood | Semi-Evergreen | Eviggrønn | Slow | Lavt | 1 |  |  | 12 | 3.6576
Quercus | pontica | Quercus pontica |  | Fagaceae | Fagales | Hamamelidae | Armenian Oak | QUPO1 | Shrub or small tree | Busk eller lite tre | Hardwood | Deciduous | Løvfallende | Slow | Lavt | 1 | Long | Lang | 8 | 2.4384
Quercus | prinoides | Quercus prinoides | Quercus prinoides var. rufescens | Fagaceae | Fagales | Hamamelidae | Dwarf chinkapin oak | QUPR2 | Shrub or small tree | Busk eller lite tre | Hardwood | Deciduous | Løvfallende | Slow | Lavt | 1 | Long | Lang | 33 | 10.0584
Quercus | prinus | Quercus prinus | Quercus montana | Fagaceae | Fagales | Hamamelidae | Chestnut oak | QUPR | Tree | Tre | Hardwood | Deciduous | Løvfallende | Slow | Lavt | 1 | Long | Lang | 73 | 22.2504
Quercus | x pseudomargarettiae | Quercus x pseudomargarettiae |  | Fagaceae | Fagales | Hamamelidae | False sand post oak | QUPS | Tree | Tre | Hardwood | Deciduous | Løvfallende | Moderate | Moderat | 2 | Long | Lang | 85 | 25.908
Quercus | pubescens | Quercus pubescens |  | Fagaceae | Fagales | Hamamelidae | Downy Oak | QUPU1 | Tree | Tre | Hardwood | Deciduous | Løvfallende | Moderate | Moderat | 2 | Long | Lang | 66 | 20.1168
Quercus | pumila | Quercus pumila |  | Fagaceae | Fagales | Hamamelidae | Running oak | QUPU80 | Shrub | Busk | Hardwood | Deciduous | Løvfallende | Moderate | Moderat | 2 |  |  | 85 | 25.908
Quercus | pyrenaica | Quercus pyrenaica |  | Fagaceae | Fagales | Hamamelidae | Pyrenean Oak | QUPY | Tree | Tre | Hardwood | Deciduous | Løvfallende | Moderate | Moderat | 2 | Long | Lang | 59 | 17.9832
Quercus | x rehderi | Quercus x rehderi |  | Fagaceae | Fagales | Hamamelidae | Rehder's oak | QURE | Tree | Tre | Hardwood | Deciduous | Løvfallende | Moderate | Moderat | 2 | Long | Lang | 85 | 25.908
Quercus | resinosa | Quercus resinosa |  | Fagaceae | Fagales | Hamamelidae | Quercus resinosa | QURE1 | Tree | Tre | Hardwood | Deciduous | Løvfallende | Slow | Lavt | 1 |  |  | 7 | 2.1336
Quercus | x riparia | Quercus x riparia |  | Fagaceae | Fagales | Hamamelidae | Riparian oak | QURI | Tree | Tre | Hardwood | Deciduous | Løvfallende | Moderate | Moderat | 2 | Long | Lang | 85 | 25.908
Quercus | x robbinsii | Quercus x robbinsii |  | Fagaceae | Fagales | Hamamelidae | Robinn's oak | QURO2 | Tree | Tre | Hardwood | Deciduous | Løvfallende | Moderate | Moderat | 2 | Long | Lang | 85 | 25.908
Quercus | robur | Quercus robur |  | Fagaceae | Fagales | Hamamelidae | English oak | QURO | Tree | Tre | Hardwood | Deciduous | Løvfallende | Fast | Raskt | 3 | Long | Lang | 65 | 19.812
Quercus | robur 'Fastigiata' | Quercus robur 'Fastigiata' |  | Fagaceae | Fagales | Hamamelidae | Columnar english oak | QUROFA | Tree | Tre | Hardwood | Deciduous | Løvfallende | Moderate | Moderat | 2 | Long | Lang | 83 | 25.2984
Quercus | x robusta | Quercus x robusta |  | Fagaceae | Fagales | Hamamelidae | Robust oak | QURO3 | Tree | Tre | Hardwood | Deciduous | Løvfallende | Moderate | Moderat | 2 |  |  | 43 | 13.1064
Quercus | x rolfsii | Quercus x rolfsii |  | Fagaceae | Fagales | Hamamelidae | Rolf's oak | QURO4 | Shrub or small tree | Busk eller lite tre | Hardwood | Deciduous | Løvfallende | Moderate | Moderat | 2 | Long | Lang | 85 | 25.908
Quercus | x rosacea | Quercus x rosacea |  | Fagaceae | Fagales | Hamamelidae | Hybrid oak | QUXR | Tree | Tre | Hardwood | Deciduous | Løvfallende | Slow | Lavt | 1 | Long | Lang | 125 | 38.1
Quercus | rubra | Quercus rubra |  | Fagaceae | Fagales | Hamamelidae | Northern red oak | QURU | Tree | Tre | Hardwood | Deciduous | Løvfallende | Moderate | Moderat | 2 | Long | Lang | 81 | 24.6888
Quercus | x rudkinii | Quercus x rudkinii | Quercus x rubia | Fagaceae | Fagales | Hamamelidae | Rudkin's oak | QURU2 | Tree | Tre | Hardwood | Deciduous | Løvfallende | Moderate | Moderat | 2 | Long | Lang | 85 | 25.908
Quercus | rugosa | Quercus rugosa | Quercus reticulata, Quercus diversicolor | Fagaceae | Fagales | Hamamelidae | Netleaf oak | QURU4 | Shrub or small tree | Busk eller lite tre | Hardwood | Evergreen | Eviggrønn | Moderate | Moderat | 2 |  |  | 30 | 9.144
Quercus | x runcinata | Quercus x runcinata |  | Fagaceae | Fagales | Hamamelidae | Quercus x runcinata | QURU3 | Tree | Tre | Hardwood | Deciduous | Løvfallende | Moderate | Moderat | 2 | Long | Lang | 85 | 25.908
Quercus | sadleriana | Quercus sadleriana |  | Fagaceae | Fagales | Hamamelidae | Deer oak | QUSA4 | Shrub | Busk | Hardwood | Evergreen | Eviggrønn | Moderate | Moderat | 2 |  |  | 85 | 25.908
Quercus | x sargentii | Quercus x sargentii |  | Fagaceae | Fagales | Hamamelidae | Sargent oak | QUSA3 | Tree | Tre | Hardwood | Deciduous | Løvfallende | Moderate | Moderat | 2 | Long | Lang | 85 | 25.908
Quercus | x saulii | Quercus x saulii |  | Fagaceae | Fagales | Hamamelidae | Saul's oak | QUSA | Tree | Tre | Hardwood | Deciduous | Løvfallende | Moderate | Moderat | 2 | Long | Lang | 85 | 25.908
Quercus | x schochiana | Quercus x schochiana |  | Fagaceae | Fagales | Hamamelidae | Schoch oak | QUSC | Tree | Tre | Hardwood | Deciduous | Løvfallende | Moderate | Moderat | 2 | Long | Lang | 85 | 25.908
Quercus | x schuettei | Quercus x schuettei | Quercus x sillii | Fagaceae | Fagales | Hamamelidae | Schuettes oak | QUSC2 | Tree | Tre | Hardwood | Deciduous | Løvfallende | Moderate | Moderat | 2 |  |  | 63 | 19.2024
Quercus | serrata | Quercus serrata |  | Fagaceae | Fagales | Hamamelidae | Bao li | QUSE1 | Shrub or small tree | Busk eller lite tre | Hardwood | Deciduous | Løvfallende | [5 empty] | 82 | 24.9936
Quercus | shumardii | Quercus shumardii |  | Fagaceae | Fagales | Hamamelidae | Shumard oak | QUSH | Tree | Tre | Hardwood | Deciduous | Løvfallende | Moderate | Moderat | 2 | Long | Lang | 100 | 30.48
Quercus | similis | Quercus similis | Quercus ashei, Quercus mississippiensis, Quercus stellata var. mississippiensis, Quercus stellata var. paludosa | Fagaceae | Fagales | Hamamelidae | Bottomland post oak | QUSI2 | Tree | Tre | Hardwood | Deciduous | Løvfallende | Moderate | Moderat | 2 | Long | Lang | 85 | 25.908
Quercus | sinuata | Quercus sinuata | Quercus durandii | Fagaceae | Fagales | Hamamelidae | Bastard oak | QUSI | Shrub or small tree | Busk eller lite tre | Hardwood | Deciduous | Løvfallende | Moderate | Moderat | 2 |  |  | 50 | 15.24
Quercus | x smallii | Quercus x smallii |  | Fagaceae | Fagales | Hamamelidae | Small's oak | QUSM | Tree | Tre | Hardwood | Deciduous | Løvfallende | Moderate | Moderat | 2 | Long | Lang | 85 | 25.908
Quercus | stellata | Quercus stellata | Quercus stellata var. attenuata, Quercus stellata var. parviloba | Fagaceae | Fagales | Hamamelidae | Post oak | QUST | Tree | Tre | Hardwood | Deciduous | Løvfallende | Slow | Lavt | 1 | Long | Lang | 60 | 18.288
Quercus | x stelloides | Quercus x stelloides |  | Fagaceae | Fagales | Hamamelidae | Stelloides oak | QUST2 | Shrub or small tree | Busk eller lite tre | Hardwood | Deciduous | Løvfallende | Moderate | Moderat | 2 | Long | Lang | 85 | 25.908
Quercus | x sterilis | Quercus x sterilis |  | Fagaceae | Fagales | Hamamelidae | Barren oak | QUST3 | Tree | Tre | Hardwood | Deciduous | Løvfallende | Moderate | Moderat | 2 | Long | Lang | 85 | 25.908
Quercus | x sterretii | Quercus x sterretii |  | Fagaceae | Fagales | Hamamelidae | Sterret's oak | QUST4 | Tree | Tre | Hardwood | Deciduous | Løvfallende | Moderate | Moderat | 2 | Long | Lang | 85 | 25.908
Quercus | x subconvexa | Quercus x subconvexa |  | Fagaceae | Fagales | Hamamelidae | Quercus x subconvexa | QUSU4 | Shrub or small tree | Busk eller lite tre | Hardwood | Deciduous | Løvfallende | Moderate | Moderat | 2 | Long | Lang | 85 | 25.908
Quercus | x subfalcata | Quercus x subfalcata |  | Fagaceae | Fagales | Hamamelidae | Subfalcate oak | QUSU6 | Tree | Tre | Hardwood | Deciduous | Løvfallende | Moderate | Moderat | 2 | Long | Lang | 85 | 25.908
Quercus | x subintegra | Quercus x subintegra | Quercus falcata var. subintegra | Fagaceae | Fagales | Hamamelidae | Quercus x subintegra | QUSU2 | Tree | Tre | Hardwood | Deciduous | Løvfallende | Moderate | Moderat | 2 | Long | Lang | 85 | 25.908
Quercus | x substellata | Quercus x substellata |  | Fagaceae | Fagales | Hamamelidae | Quercus x substellata | QUSU3 | Tree | Tre | Hardwood | Deciduous | Løvfallende | Slow | Lavt | 1 | Long | Lang | 60 | 18.288
Quercus | tardifolia | Quercus tardifolia |  | Fagaceae | Fagales | Hamamelidae | Lateleaf oak | QUTA | Tree | Tre | Hardwood | Evergreen | Eviggrønn | Moderate | Moderat | 2 | Long | Lang | 85 | 25.908
Quercus | texana | Quercus texana | Quercus nuttallii var. cachensis, Quercus shumardii var. texana, Quercus shumardii var. microcarpa, Quercus rubra var. texana, Quercus nuttallii | Fagaceae | Fagales | Hamamelidae | Texas red oak | QUNU | Tree | Tre | Hardwood | Deciduous | Løvfallende | Fast | Raskt | 3 | Long | Lang | 110 | 33.528
Quercus | x tharpii | Quercus x tharpii |  | Fagaceae | Fagales | Hamamelidae | Tharp's oak | QUTH | Tree | Tre | Hardwood | Deciduous | Løvfallende | Moderate | Moderat | 2 | Long | Lang | 85 | 25.908
Quercus | x tottenii | Quercus x tottenii |  | Fagaceae | Fagales | Hamamelidae | Totten's oak | QUTO4 | Tree | Tre | Hardwood | Deciduous | Løvfallende | Moderate | Moderat | 2 | Long | Lang | 85 | 25.908
Quercus | toumeyi | Quercus toumeyi |  | Fagaceae | Fagales | Hamamelidae | Toumey oak | QUTO2 | Shrub or small tree | Busk eller lite tre | Hardwood | Evergreen | Eviggrønn | Moderate | Moderat | 2 |  |  | 10 | 3.048
Quercus | x townei | Quercus x townei | Quercus dumosa var. kinselae, Quercus x tinselae | Fagaceae | Fagales | Hamamelidae | Towne's oak | QUTO3 | Shrub or small tree | Busk eller lite tre | Hardwood | Deciduous | Løvfallende | Moderate | Moderat | 2 | Long | Lang | 85 | 25.908
Quercus | x tridentata | Quercus x tridentata |  | Fagaceae | Fagales | Hamamelidae | Tridentata oak | QUTR | Tree | Tre | Hardwood | Deciduous | Løvfallende | Moderate | Moderat | 2 | Long | Lang | 85 | 25.908
Quercus | trojana | Quercus trojana |  | Fagaceae | Fagales | Hamamelidae | Macedonian Oak | QUTR1 | Tree | Tre | Hardwood | Deciduous | Løvfallende | Slow | Lavt | 1 | Long | Lang | 20 | 6.096
Quercus | x vaga | Quercus x vaga |  | Fagaceae | Fagales | Hamamelidae | Quercus x vaga | QUVA2 | Tree | Tre | Hardwood | Deciduous | Løvfallende | Moderate | Moderat | 2 | Long | Lang | 85 | 25.908
Quercus | variabilis | Quercus variabilis |  | Fagaceae | Fagales | Hamamelidae | Chinese cork oak | QUVA1 | Tree | Tre | Hardwood | Deciduous | Løvfallende | [5 empty] | 98 | 29.8704
Quercus | vaseyana | Quercus vaseyana | Quercus pungens var. vaseyana | Fagaceae | Fagales | Hamamelidae | Sandpaper oak | QUVA5 | Shrub | Busk | Hardwood | Evergreen | Eviggrønn | Moderate | Moderat | 2 |  |  | 85 | 25.908
Quercus | velutina | Quercus velutina | Quercus velutina var. missouriensis | Fagaceae | Fagales | Hamamelidae | Black oak | QUVE | Tree | Tre | Hardwood | Deciduous | Løvfallende | Moderate | Moderat | 2 | Moderate | Moderat | 80 | 24.384
Quercus | x venulosa | Quercus x venulosa |  | Fagaceae | Fagales | Hamamelidae | Quercus x venulosa | QUVE2 | Tree | Tre | Hardwood | Deciduous | Løvfallende | Moderate | Moderat | 2 | Long | Lang | 85 | 25.908
Quercus | viminea | Quercus viminea |  | Fagaceae | Fagales | Hamamelidae | Sonoran oak | QUVI2 | Tree | Tre | Hardwood | Evergreen | Eviggrønn | Moderate | Moderat | 2 |  |  | 33 | 10.0584
Quercus | x wagneri | Quercus x wagneri |  | Fagaceae | Fagales | Hamamelidae | Wagner's oak | QUWA2 | Tree | Tre | Hardwood | Deciduous | Løvfallende | Moderate | Moderat | 2 | Long | Lang | 85 | 25.908
Quercus | x walteriana | Quercus x walteriana |  | Fagaceae | Fagales | Hamamelidae | Walter's oak | QUWA | Tree | Tre | Hardwood | Deciduous | Løvfallende | Moderate | Moderat | 2 | Long | Lang | 85 | 25.908
Quercus | x willdenowiana | Quercus x willdenowiana | Quercus x winetorum | Fagaceae | Fagales | Hamamelidae | Willdenow's oak | QUWI2 | Tree | Tre | Hardwood | Deciduous | Løvfallende | Moderate | Moderat | 2 | Long | Lang | 85 | 25.908
Quercus | xalapensis | Quercus xalapensis |  | Fagaceae | Fagales | Hamamelidae | Xalapa oak | QUXA | Tree | Tre | Hardwood | Deciduous | Løvfallende | Slow | Lavt | 1 |  |  | 25 | 7.62
Quillaja | saponaria | Quillaja saponaria |  | Rosaceae | Rosales | Rosidae | Quillay | QUSA2 | Tree | Tre | Hardwood | Evergreen | Eviggrønn | Slow | Lavt | 1 | Long | Lang | 60 | 18.288
Radermachera | sinica | Radermachera sinica |  | Bignoniaceae | Scrophulariales | Asteridae | Serpent Tree | RASI | Tree | Tre | Hardwood | Evergreen | Eviggrønn | Moderate | Moderat | 2 | Moderate | Moderat | 33 | 10.0584
Randia | aculeata | Randia aculeata | Randia aculeata var. mitis, Randia mitis | Rubiaceae | Rubiales | Asteridae | White indigoberry | RAAC | Shrub or small tree | Busk eller lite tre | Hardwood | Deciduous | Løvfallende | Slow | Lavt | 1 |  |  | 10 | 3.048
Randia | armata | Randia armata |  | Rubiaceae | Rubiales | Asteridae | Randia armata | RAAR | Tree | Tre | Hardwood | Evergreen | Eviggrønn
Randia | formosa | Randia formosa | Mussaenda formosa | Rubiaceae | Rubiales | Asteridae | Jasmin de rosa | RAFO2 | Shrub or small tree | Busk eller lite tre | Hardwood | Deciduous | Løvfallende
Randia | parvifolia | Randia parvifolia |  | Rubiaceae | Rubiales | Asteridae | Smallflower indigoberry | RAPA4 | Shrub | Busk | Hardwood | Deciduous | Løvfallende
Randia | portoricensis | Randia portoricensis |  | Rubiaceae | Rubiales | Asteridae | Puerto rico indigoberry | RAPO2 | Shrub | Busk | Hardwood | Deciduous | Løvfallende
Randia | rhagocarpa | Randia rhagocarpa |  | Rubiaceae | Rubiales | Asteridae | Crucillo | RARH2 | Shrub | Busk | Hardwood | Deciduous | Løvfallende
Randia | thurberi | Randia thurberi |  | Rubiaceae | Rubiales | Asteridae | Randia thurberi | RATH | Shrub or small tree | Busk eller lite tre | Hardwood | Deciduous | Løvfallende | Moderate | Moderat | 2 |  |  | 3 | 0.9144
Rapanea | ferruginea | Rapanea ferruginea |  | Myrsinaceae | Primulales | Dilleniidae | Rapanea ferruginea | RAFE | Tree | Tre | Hardwood | Evergreen | Eviggrønn
Rapanea | howittiana | Rapanea howittiana |  | Myrsinaceae | Primulales | Dilleniidae | Turnipwood | RAHO | Tree | Tre | Hardwood | Evergreen | Eviggrønn | Moderate | Moderat | 2 | Moderate | Moderat | 33 | 10.0584
Rapanea | parvifolia | Rapanea parvifolia |  | Myrsinaceae | Primulales | Dilleniidae | Rapanea parvifolia | RAPA | Tree | Tre | Hardwood | Evergreen | Eviggrønn
Rapanea | umbellata | Rapanea umbellata |  | Myrsinaceae | Primulales | Dilleniidae | Rapanea umbellata | RAUM2 | Tree | Tre | Hardwood | Evergreen | Eviggrønn
Rapanea | umbrellata | Rapanea umbrellata |  | Myrsinaceae | Primulales | Dilleniidae | Capororoca | RAUM | Unknown | Ukjent | Hardwood | Deciduous | Løvfallende
Raphiolepis | indica | Raphiolepis indica |  | Rosaceae | Rosales | Rosidae | India hawthorn | RAIN | Shrub | Busk | Hardwood | Evergreen | Eviggrønn
Rauvolfia | nitida | Rauvolfia nitida | Rauvolfia tetraphylla | Apocynaceae | Gentianales | Asteridae | Bitter-ash | RANI | Shrub | Busk | Hardwood | Deciduous | Løvfallende
Rauvolfia | samarensis | Rauvolfia samarensis |  | Apocynaceae | Gentianales | Asteridae | Rauvolfia | RASA5 | Tree | Tre | Hardwood | Deciduous | Løvfallende
Rauvolfia | sandwicensis | Rauvolfia sandwicensis | Rauvolfia remotiflora, Rauvolfia molokaiensis, Rauvolfia tetraphylla, Rauvolfia helleri, Rauvolfia forbesii, Rauvolfia degeneri, Rauvolfia mauiensis, Rauvolfia sandwicensis var. subcuminata, Rauvolfia molokaiensis var. parvifolia | Apocynaceae | Gentianales | Asteridae | Devil's-pepper | RASA3 | Shrub or small tree | Busk eller lite tre | Hardwood | Deciduous | Løvfallende | [5 empty] | 40 | 12.192
Rauvolfia | tetraphylla | Rauvolfia tetraphylla | Rauvolfia canescens, Rauvolfia heterophylla | Apocynaceae | Gentianales | Asteridae | Be still tree | RATE8 | Shrub or small tree | Busk eller lite tre | Hardwood | Deciduous | Løvfallende | [5 empty] | 6 | 1.8288
Rauvolfia | viridis | Rauvolfia viridis | Rauvolfia lamarckii | Apocynaceae | Gentianales | Asteridae | Milkbush | RAVI | Shrub | Busk | Hardwood | Deciduous | Løvfallende
Rauvolfia | vomitoria | Rauvolfia vomitoria |  | Apocynaceae | Gentianales | Asteridae | Poison devil's-pepper | RAVO | Shrub | Busk | Hardwood | Deciduous | Løvfallende
Ravenala | madagascariensis | Ravenala madagascariensis |  | Musaceae | Zingiberales | Zingiberidae | Traveler's tree | RAMA | Palm | Palme | Palm | Evergreen | Eviggrønn | Moderate | Moderat | 2 | Short | Kort | 25 | 7.62
Ravenea | rivularis | Ravenea rivularis | Ravenea glauca | Arecaceae | Arecales | Arecidae | Majesty palm | RARI | Palm | Palme | Palm | Evergreen | Eviggrønn | Fast | Raskt | 3 |  |  | 40 | 12.192
Ravenia | urbanii | Ravenia urbanii |  | Rutaceae | Sapindales | Rosidae | Tortugo prieto | RAUR | Tree | Tre | Hardwood | Evergreen | Eviggrønn
Remya | kauaiensis | Remya kauaiensis | Remya kauaiensis var. magnifolia, Remya kauaiensis var. magnifica | Asteraceae | Asterales | Asteridae | Kauai remya | REKA | Vine | Klatreplante | Hardwood | Deciduous | Løvfallende
Remya | mauiensis | Remya mauiensis |  | Asteraceae | Asterales | Asteridae | Maui remya | REMA2 | Shrub | Busk | Hardwood | Deciduous | Løvfallende
Remya | montgomeryi | Remya montgomeryi |  | Asteraceae | Asterales | Asteridae | Kalalau valley remya | REMO | Shrub | Busk | Hardwood | Deciduous | Løvfallende
Reynoldsia | lanutoensis | Reynoldsia lanutoensis |  | Araliaceae | Apiales | Rosidae | reynoldsia | RELA | Shrub or small tree | Busk eller lite tre | Hardwood | Deciduous | Løvfallende
Reynoldsia | sandwicensis | Reynoldsia sandwicensis | Reynoldsia hosakana, Reynoldsia venusta var. lanaiensis, Reynoldsia venusta, Reynoldsia sandwicensis var. molokaiensis, Reynoldsia sandwicensis var. intercedens, Reynoldsia oblonga, Reynoldsia mauiensis var. macrocarpa, Reynoldsia huehuensis var. intermedia, Reynoldsia huehuensis, Reynoldsia hillebrandii, Reynoldsia mauiensis, Reynoldsia huehuensis var. brevipes, Reynoldsia degeneri | Araliaceae | Apiales | Rosidae | 'ohe makai | RESA | Tree | Tre | Hardwood | Deciduous | Løvfallende | [5 empty] | 70 | 21.336
Reynosia | guama | Reynosia guama |  | Rhamnaceae | Rhamnales | Rosidae | Guama | REGU | Shrub or small tree | Busk eller lite tre | Hardwood | Deciduous | Løvfallende | [5 empty] | 38 | 11.5824
Reynosia | krugii | Reynosia krugii |  | Rhamnaceae | Rhamnales | Rosidae | Krug's darlingplum | REKR | Shrub or small tree | Busk eller lite tre | Hardwood | Evergreen | Eviggrønn | [5 empty] | 38 | 11.5824
Reynosia | septentrionalis | Reynosia septentrionalis |  | Rhamnaceae | Rhamnales | Rosidae | Darling plum | RESE | Shrub | Busk | Hardwood | Deciduous | Løvfallende | [5 empty] | 38 | 11.5824
Reynosia | uncinata | Reynosia uncinata |  | Rhamnaceae | Rhamnales | Rosidae | Sloe | REUN | Shrub or small tree | Busk eller lite tre | Hardwood | Evergreen | Eviggrønn | [5 empty] | 38 | 11.5824
Rhamnus | alaternus | Rhamnus alaternus |  | Rhamnaceae | Rhamnales | Rosidae | Italian Buckthorn | RHAL1 | Shrub or small tree | Busk eller lite tre | Hardwood | Deciduous | Løvfallende | Fast | Raskt | 3 | Moderate | Moderat | 6 | 1.8288
Rhamnus | alnifolia | Rhamnus alnifolia |  | Rhamnaceae | Rhamnales | Rosidae | Alderleaf buckthorn | RHAL | Shrub | Busk | Hardwood | Deciduous | Løvfallende | Moderate | Moderat | 2 |  |  | 23 | 7.0104
Rhamnus | arguta | Rhamnus arguta |  | Rhamnaceae | Rhamnales | Rosidae | Sharp tooth buckthorn | RHAR6 | Tree | Tre | Hardwood | Deciduous | Løvfallende | Moderate | Moderat | 2 |  |  | 23 | 7.0104
Rhamnus | cathartica | Rhamnus cathartica |  | Rhamnaceae | Rhamnales | Rosidae | European buckthorn | RHCA | Shrub | Busk | Hardwood | Deciduous | Løvfallende | Moderate | Moderat | 2 |  |  | 23 | 7.0104
Rhamnus | crocea | Rhamnus crocea |  | Rhamnaceae | Rhamnales | Rosidae | Spiny redberry | RHCR | Shrub | Busk | Hardwood | Evergreen | Eviggrønn | Slow | Lavt | 1 | Moderate | Moderat | 23 | 7.0104
Rhamnus | davurica | Rhamnus davurica |  | Rhamnaceae | Rhamnales | Rosidae | Dahurian buckthorn | RHDA | Shrub or small tree | Busk eller lite tre | Hardwood | Deciduous | Løvfallende | Moderate | Moderat | 2 |  |  | 33 | 10.0584
Rhamnus | ilicifolia | Rhamnus ilicifolia | Rhamnus crocea ssp. ilicifolia, Rhamnus crocea var. ilicifolia | Rhamnaceae | Rhamnales | Rosidae | Hollyleaf redberry | RHIL | Shrub | Busk | Hardwood | Evergreen | Eviggrønn | Moderate | Moderat | 2 |  |  | 23 | 7.0104
Rhamnus | japonica | Rhamnus japonica |  | Rhamnaceae | Rhamnales | Rosidae | Japanese buckthorn | RHJA8 | Tree | Tre | Hardwood | Deciduous | Løvfallende | Moderate | Moderat | 2 |  |  | 10 | 3.048
Rhamnus | lanceolata | Rhamnus lanceolata |  | Rhamnaceae | Rhamnales | Rosidae | Lanceleaf buckthorn | RHLA4 | Shrub | Busk | Hardwood | Deciduous | Løvfallende | Moderate | Moderat | 2 |  |  | 23 | 7.0104
Rhamnus | pirifolia | Rhamnus pirifolia | Rhamnus crocea var. pirifolia, Rhamnus crocea ssp. pirifolia | Rhamnaceae | Rhamnales | Rosidae | Island redberry | RHPI | Shrub or small tree | Busk eller lite tre | Hardwood | Evergreen | Eviggrønn | Moderate | Moderat | 2 |  |  | 23 | 7.0104
Rhamnus | prinoides | Rhamnus prinoides |  | Rhamnaceae | Rhamnales | Rosidae | Blinkblaar | RHPR1 | Shrub or small tree | Busk eller lite tre | Hardwood | Evergreen | Eviggrønn | Fast | Raskt | 3 | Short | Kort | 18 | 5.4864
Rhamnus | serrata | Rhamnus serrata | Rhamnus fasciculata, Rhamnus smithii ssp. fasciculata | Rhamnaceae | Rhamnales | Rosidae | Sawleaf buckthorn | RHSE3 | Shrub | Busk | Hardwood | Deciduous | Løvfallende | Moderate | Moderat | 2 |  |  | 23 | 7.0104
Rhamnus | smithii | Rhamnus smithii | Rhamnus smithii ssp. typica | Rhamnaceae | Rhamnales | Rosidae | Smith's buckthorn | RHSM | Shrub | Busk | Hardwood | Deciduous | Løvfallende | Moderate | Moderat | 2 |  |  | 23 | 7.0104
Rhamnus | utilis | Rhamnus utilis |  | Rhamnaceae | Rhamnales | Rosidae | Chinese buckthorn | RHUT80 | Shrub | Busk | Hardwood | Deciduous | Løvfallende | Moderate | Moderat | 2 |  |  | 23 | 7.0104
Rhaphiolepis | indica | Rhaphiolepis indica |  | Rosaceae | Rosales | Rosidae | Indian hawthorn | RHIN21 | Shrub | Busk | Hardwood | Evergreen | Eviggrønn
Rhapidophyllum | hystrix | Rhapidophyllum hystrix |  | Arecaceae | Arecales | Arecidae | Needle palm | RHHY | Palm | Palme | Palm | Evergreen | Eviggrønn | Slow | Lavt | 1 | Moderate | Moderat | 6 | 1.8288
Rhapis | excelsa | Rhapis excelsa |  | Arecaceae | Arecales | Arecidae | Bamboo palm | RHEX | Palm | Palme | Palm | Evergreen | Eviggrønn | Moderate | Moderat | 2 | Moderate | Moderat | 13 | 3.9624
Rhizophora | apiculata | Rhizophora apiculata |  | Rhizophoraceae | Rhizophorales | Rosidae | Tall-stilt mangrove | RHAP2 | Tree | Tre | Hardwood | Evergreen | Eviggrønn
Rhizophora | mangle | Rhizophora mangle |  | Rhizophoraceae | Rhizophorales | Rosidae | Mangrove | RHMA2 | Shrub | Busk | Hardwood | Evergreen | Eviggrønn | Moderate | Moderat | 2 |  |  | 20 | 6.096
Rhizophora | mucronata | Rhizophora mucronata |  | Rhizophoraceae | Rhizophorales | Rosidae | Red mangrove | RHMU | Tree | Tre | Hardwood | Evergreen | Eviggrønn | Slow | Lavt | 1 | Long | Lang | 83 | 25.2984
Rhodamnia | rubescens | Rhodamnia rubescens |  | Myrtaceae | Myrtales | Rosidae | Scrub turpentine | RHRU | Tree | Tre | Hardwood | Evergreen | Eviggrønn | Moderate | Moderat | 2 | Long | Lang | 25 | 7.62
Rhododendron | alabamense | Rhododendron alabamense | Azalea alabamensis | Ericaceae | Ericales | Dilleniidae | Alabama azalea | RHAL5 | Shrub | Busk | Hardwood | Deciduous | Løvfallende | Slow | Lavt | 1 |  |  | 24 | 7.3152
Rhododendron | albiflorum | Rhododendron albiflorum |  | Ericaceae | Ericales | Dilleniidae | Cascade azalea | RHAL2 | Shrub | Busk | Hardwood | Deciduous | Løvfallende | Slow | Lavt | 1 |  |  | 24 | 7.3152
Rhododendron | arborescens | Rhododendron arborescens | Azalea arborescens, Rhododendron arborescens var. richardsonii | Ericaceae | Ericales | Dilleniidae | Smooth azalea | RHAR3 | Shrub | Busk | Hardwood | Deciduous | Løvfallende | Slow | Lavt | 1 |  |  | 24 | 7.3152
Rhododendron | arboreum | Rhododendron arboreum |  | Ericaceae | Ericales | Dilleniidae | Tree Rhododendron | RHAR | Tree | Tre | Hardwood | Evergreen | Eviggrønn | Moderate | Moderat | 2 | Long | Lang | 20 | 6.096
Rhododendron | atlanticum | Rhododendron atlanticum | Azalea atlantica | Ericaceae | Ericales | Dilleniidae | Dwarf azalea | RHAT | Shrub | Busk | Hardwood | Deciduous | Løvfallende | Slow | Lavt | 1 |  |  | 24 | 7.3152
Rhododendron | austrinum | Rhododendron austrinum | Azalea austrina | Ericaceae | Ericales | Dilleniidae | Orange azalea | RHAU | Shrub | Busk | Hardwood | Deciduous | Løvfallende | Slow | Lavt | 1 |  |  | 24 | 7.3152
Rhododendron | azalea | Rhododendron azalea |  | Ericaceae | Ericales | Dilleniidae | Azalea | RHAZ | Shrub | Busk | Hardwood | Evergreen | Eviggrønn | Slow | Lavt | 1 |  |  | 24 | 7.3152
Rhododendron | x bakeri | Rhododendron x bakeri |  | Ericaceae | Ericales | Dilleniidae | Baker's rhododendron | RHBA4 | Shrub | Busk | Hardwood | Deciduous | Løvfallende | Slow | Lavt | 1 |  |  | 24 | 7.3152
Rhododendron | calendulaceum | Rhododendron calendulaceum | Azalea calendulacea, Azalea lutea | Ericaceae | Ericales | Dilleniidae | Flame azalea | RHCA4 | Shrub | Busk | Hardwood | Deciduous | Løvfallende | Slow | Lavt | 1 |  |  | 24 | 7.3152
Rhododendron | camtschaticum | Rhododendron camtschaticum |  | Ericaceae | Ericales | Dilleniidae | Kamchatka rhododendron | RHCA5 | Shrub | Busk | Hardwood | Deciduous | Løvfallende | Slow | Lavt | 1 |  |  | 24 | 7.3152
Rhododendron | canadense | Rhododendron canadense | Azalea canadensis, Rhodora canadensis | Ericaceae | Ericales | Dilleniidae | Rhodora | RHCA6 | Shrub | Busk | Hardwood | Deciduous | Løvfallende | Slow | Lavt | 1 |  |  | 24 | 7.3152
Rhododendron | canescens | Rhododendron canescens | Azalea candida, Rhododendron candidum, Azalea canescens var. subglabra, Rhododendron canescens var. subglabrum, Rhododendron canescens var. candidum, Azalea canescens | Ericaceae | Ericales | Dilleniidae | Mountain azalea | RHCA7 | Shrub | Busk | Hardwood | Deciduous | Løvfallende | Slow | Lavt | 1 |  |  | 24 | 7.3152
Rhododendron | carolinianum | Rhododendron carolinianum |  | Ericaceae | Ericales | Dilleniidae | Carolina azalea | RHCA14 | Shrub | Busk | Hardwood | Evergreen | Eviggrønn | Slow | Lavt | 1 |  |  | 24 | 7.3152
Rhododendron | catawbiense | Rhododendron catawbiense |  | Ericaceae | Ericales | Dilleniidae | Catawba rosebay | RHCA8 | Shrub or small tree | Busk eller lite tre | Hardwood | Evergreen | Eviggrønn | Slow | Lavt | 1 | Moderate | Moderat | 10 | 3.048
Rhododendron | cumberlandense | Rhododendron cumberlandense | Rhododendron bakeri | Ericaceae | Ericales | Dilleniidae | Cumberland rhododendron | RHCU | Shrub | Busk | Hardwood | Deciduous | Løvfallende | Slow | Lavt | 1 |  |  | 24 | 7.3152
Rhododendron | flammeum | Rhododendron flammeum | Rhododendron speciosum, Azalea speciosa | Ericaceae | Ericales | Dilleniidae | Piedmont azalea | RHFL | Shrub | Busk | Hardwood | Deciduous | Løvfallende | Slow | Lavt | 1 |  |  | 24 | 7.3152
Rhododendron | indicum | Rhododendron indicum |  | Ericaceae | Ericales | Dilleniidae | Rhododendron indicum | RHIN1 | Shrub | Busk | Hardwood | Evergreen | Eviggrønn | [5 empty] | 3 | 0.9144
Rhododendron | japonicum | Rhododendron japonicum | Azalea japonica | Ericaceae | Ericales | Dilleniidae | Japanese azalea | RHJA2 | Shrub | Busk | Hardwood | Deciduous | Løvfallende | Slow | Lavt | 1 |  |  | 24 | 7.3152
Rhododendron | lapponicum | Rhododendron lapponicum |  | Ericaceae | Ericales | Dilleniidae | Lapland rosebay | RHLA2 | Shrub | Busk | Hardwood | Evergreen | Eviggrønn | Slow | Lavt | 1 |  |  | 24 | 7.3152
Rhododendron | macrophyllum | Rhododendron macrophyllum | Rhododendron californicum | Ericaceae | Ericales | Dilleniidae | Pacific rhododendron | RHMA3 | Shrub or small tree | Busk eller lite tre | Hardwood | Evergreen | Eviggrønn | Moderate | Moderat | 2 | Moderate | Moderat | 15 | 4.572
Rhododendron | maximum | Rhododendron maximum | Rhododendron ashleyi | Ericaceae | Ericales | Dilleniidae | Rosebay rhododendron | RHMA | Shrub | Busk | Hardwood | Evergreen | Eviggrønn | Slow | Lavt | 1 |  |  | 24 | 7.3152
Rhododendron | minus | Rhododendron minus |  | Ericaceae | Ericales | Dilleniidae | Piedmont rhododendron | RHMI2 | Shrub | Busk | Hardwood | Evergreen | Eviggrønn | Slow | Lavt | 1 |  |  | 24 | 7.3152
Rhododendron | minus v. chapmanii | Rhododendron minus v. chapmanii | Rhododendron minus var. chapmanii | Ericaceae | Ericales | Dilleniidae | Chapman's rhododendron | RHCH5 | Shrub | Busk | Hardwood | Evergreen | Eviggrønn | Slow | Lavt | 1 |  |  | 24 | 7.3152
Rhododendron | mucronulatum | Rhododendron mucronulatum |  | Ericaceae | Ericales | Dilleniidae | Korean rhododendron | RHMU1 | Shrub or small tree | Busk eller lite tre | Hardwood | Deciduous | Løvfallende
Rhododendron | oblongifolium | Rhododendron oblongifolium |  | Ericaceae | Ericales | Dilleniidae | Texas azalea | RHOB | Shrub | Busk | Hardwood | Deciduous | Løvfallende | Slow | Lavt | 1 |  |  | 24 | 7.3152
Rhododendron | obtusum | Rhododendron obtusum |  | Ericaceae | Ericales | Dilleniidae | Kurume azalea | RHOB1 | Shrub | Busk | Hardwood | Evergreen | Eviggrønn | Slow | Lavt | 1 | Long | Lang | 6 | 1.8288
Rhododendron | occidentale | Rhododendron occidentale |  | Ericaceae | Ericales | Dilleniidae | Western azalea | RHOC | Shrub | Busk | Hardwood | Deciduous | Løvfallende | Slow | Lavt | 1 |  |  | 24 | 7.3152
Rhododendron | x pennsylvanicum | Rhododendron x pennsylvanicum |  | Ericaceae | Ericales | Dilleniidae | Pennsylvania rhododendron | RHPE3 | Shrub | Busk | Hardwood | Deciduous | Løvfallende | Slow | Lavt | 1 |  |  | 24 | 7.3152
Rhododendron | periclymenoides | Rhododendron periclymenoides | Rhododendron nudiflorum, Rhododendron periclymenoides var. eglandulosum, Rhododendron nudiflorum var. glandiferum, Azalea nudiflora | Ericaceae | Ericales | Dilleniidae | Pink azalea | RHPE4 | Shrub | Busk | Hardwood | Deciduous | Løvfallende | Slow | Lavt | 1 |  |  | 24 | 7.3152
Rhododendron | prinophyllum | Rhododendron prinophyllum | Rhododendron nudiflorum var. roseum, Azalea prinophylla, Rhododendron roseum | Ericaceae | Ericales | Dilleniidae | Early azalea | RHPR | Shrub | Busk | Hardwood | Deciduous | Løvfallende | Slow | Lavt | 1 |  |  | 24 | 7.3152
Rhododendron | prunifolium | Rhododendron prunifolium | Azalea prunifolia | Ericaceae | Ericales | Dilleniidae | Plumleaf azalea | RHPR2 | Shrub | Busk | Hardwood | Evergreen | Eviggrønn | Slow | Lavt | 1 |  |  | 24 | 7.3152
Rhododendron | schlippenbachii | Rhododendron schlippenbachii |  | Ericaceae | Ericales | Dilleniidae | Royal azalea | RHSC | Shrub | Busk | Hardwood | Deciduous | Løvfallende | [5 empty] | 6 | 1.8288
Rhododendron | vaseyi | Rhododendron vaseyi | Biltia vaseyi | Ericaceae | Ericales | Dilleniidae | Pinkshell azalea | RHVA | Shrub | Busk | Hardwood | Deciduous | Løvfallende | Slow | Lavt | 1 |  |  | 24 | 7.3152
Rhododendron | viscosum | Rhododendron viscosum | Rhododendron viscosum var. glaucum, Rhododendron coryi, Rhododendron viscosum var. montanum, Rhododendron serrulatum, Azalea viscosa, Azalea serrulata, Rhododendron viscosum var. tomentosum, Rhododendron viscosum var. aemulans, Rhododendron viscosum var. serrulatum, Rhododendron viscosum var. nitidum | Ericaceae | Ericales | Dilleniidae | Swamp azalea | RHVI2 | Shrub | Busk | Hardwood | Deciduous | Løvfallende | Slow | Lavt | 1 |  |  | 24 | 7.3152
Rhododendron | x welleslyanum | Rhododendron x welleslyanum |  | Ericaceae | Ericales | Dilleniidae | Wellesly rhododendron | RHWE | Shrub or small tree | Busk eller lite tre | Hardwood | Deciduous | Løvfallende | Slow | Lavt | 1 |  |  | 24 | 7.3152
Rhododendron | yedoense | Rhododendron yedoense |  | Ericaceae | Ericales | Dilleniidae | Rhododendron yedoense | RHYE | Shrub | Busk | Hardwood | Deciduous | Løvfallende
Rhododendron | yedoense v. poukhanense | Rhododendron yedoense v. poukhanense |  | Ericaceae | Ericales | Dilleniidae | Korean azalea | RHYEPO | Shrub | Busk | Hardwood | Evergreen | Eviggrønn | [5 empty] | 4 | 1.2192
Rhodoleia | championii | Rhodoleia championii |  | Hamamelidaceae | Hamamelidales | Hamamelidae | Rhodoleia | RHCH1 | Tree | Tre | Hardwood | Evergreen | Eviggrønn
Rhodomyrtus | tomentosa | Rhodomyrtus tomentosa |  | Myrtaceae | Myrtales | Rosidae | Rose myrtle | RHTO | Shrub or small tree | Busk eller lite tre | Hardwood | Evergreen | Eviggrønn | [5 empty] | 8 | 2.4384
Rhodotypos | scandens | Rhodotypos scandens | Rhodotypos tetrapetalus | Rosaceae | Rosales | Rosidae | Jetbead | RHSC3 | Shrub | Busk | Hardwood | Deciduous | Løvfallende | Moderate | Moderat | 2 |  |  | 6 | 1.8288
Rhopalostylis | baueri | Rhopalostylis baueri |  | Arecaceae | Arecales | Arecidae | Norfolk island palm | RHBA7 | Palm | Palme | Palm | Evergreen | Eviggrønn
Rhus | aromatica | Rhus aromatica |  | Anacardiaceae | Sapindales | Rosidae | Fragrant sumac | RHAR4 | Shrub | Busk | Hardwood | Deciduous | Løvfallende | Moderate | Moderat | 2 |  |  | 31 | 9.4488
Rhus | x ashei | Rhus x ashei |  | Anacardiaceae | Sapindales | Rosidae | Ashe's sumac | RHAS | Shrub | Busk | Hardwood | Deciduous | Løvfallende | Moderate | Moderat | 2 |  |  | 31 | 9.4488
Rhus | chinensis | Rhus chinensis | Rhus javanica | Anacardiaceae | Sapindales | Rosidae | Chinese sumac | RHCH | Shrub | Busk | Hardwood | Deciduous | Løvfallende | Moderate | Moderat | 2 |  |  | 20 | 6.096
Rhus | copallina | Rhus copallina |  | Anacardiaceae | Sapindales | Rosidae | Shining sumac | RHCO | Shrub | Busk | Hardwood | Deciduous | Løvfallende | Moderate | Moderat | 2 | Moderate | Moderat | 20 | 6.096
Rhus | glabra | Rhus glabra | Rhus calophylla, Rhus glabra var. occidentalis, Rhus borealis, Rhus glabra var. laciniata | Anacardiaceae | Sapindales | Rosidae | Smooth sumac | RHGL | Shrub | Busk | Hardwood | Deciduous | Løvfallende | Moderate | Moderat | 2 | Short | Kort | 31 | 9.4488
Rhus | hirta | Rhus hirta | Datisca hirta, Rhus typhina var. laciniata, Rhus typhina | Anacardiaceae | Sapindales | Rosidae | Staghorn sumac | RHTY | Shrub | Busk | Hardwood | Deciduous | Løvfallende | Moderate | Moderat | 2 |  |  | 25 | 7.62
Rhus | integrifolia | Rhus integrifolia |  | Anacardiaceae | Sapindales | Rosidae | Lemonade berry | RHIN | Shrub | Busk | Hardwood | Deciduous | Løvfallende | Moderate | Moderat | 2
Rhus | kearneyi | Rhus kearneyi |  | Anacardiaceae | Sapindales | Rosidae | Kearney's sumac | RHKE | Shrub or small tree | Busk eller lite tre | Hardwood | Deciduous | Løvfallende | Moderate | Moderat | 2 |  |  | 13 | 3.9624
Rhus | lancea | Rhus lancea |  | Anacardiaceae | Sapindales | Rosidae | African sumac | RHLA | Tree | Tre | Hardwood | Evergreen | Eviggrønn | Moderate | Moderat | 2 | Moderate | Moderat | 18 | 5.4864
Rhus | lanceolata | Rhus lanceolata | Rhus copallinum var. lanceolata | Anacardiaceae | Sapindales | Rosidae | Prairie sumac | RHLA3 | Shrub or small tree | Busk eller lite tre | Hardwood | Deciduous | Løvfallende | Moderate | Moderat | 2 |  |  | 25 | 7.62
Rhus | microphylla | Rhus microphylla |  | Anacardiaceae | Sapindales | Rosidae | Littleleaf sumac | RHMI3 | Shrub or small tree | Busk eller lite tre | Hardwood | Deciduous | Løvfallende | Moderate | Moderat | 2 | Moderate | Moderat | 10 | 3.048
Rhus | natalensis | Rhus natalensis |  | Anacardiaceae | Sapindales | Rosidae | Rhus natalensis | RHNA | Tree | Tre | Hardwood | Evergreen | Eviggrønn | Fast | Raskt | 3 | Long | Lang | 66 | 20.1168
Rhus | ovata | Rhus ovata | Rhus ovata var. traskiae | Anacardiaceae | Sapindales | Rosidae | Sugar sumac | RHOV | Shrub | Busk | Hardwood | Evergreen | Eviggrønn | Moderate | Moderat | 2 | Long | Lang | 31 | 9.4488
Rhus | pachyrhachis | Rhus pachyrhachis |  | Anacardiaceae | Sapindales | Rosidae | Rhus pachyrhachis | RHPA | Shrub or small tree | Busk eller lite tre | Hardwood | Evergreen | Eviggrønn | Moderate | Moderat | 2 |  |  | 6 | 1.8288
Rhus | x pulvinata | Rhus x pulvinata | Rhus glabra var. borealis | Anacardiaceae | Sapindales | Rosidae | Pulvinate sumac | RHPU2 | Shrub or small tree | Busk eller lite tre | Hardwood | Deciduous | Løvfallende | Moderate | Moderat | 2 |  |  | 31 | 9.4488
Rhus | retinorrhoea | Rhus retinorrhoea |  | Anacardiaceae | Sapindales | Rosidae | Daabeluuca | RHRE | Tree | Tre | Hardwood | Evergreen | Eviggrønn | Fast | Raskt | 3 | Long | Lang | 64 | 19.5072
Rhus | sandwicensis | Rhus sandwicensis | Rhus chinensis var. sandwicensis | Anacardiaceae | Sapindales | Rosidae | Neneleau | RHSA2 | Tree | Tre | Hardwood | Deciduous | Løvfallende | Moderate | Moderat | 2 |  |  | 25 | 7.62
Rhus | taitensis | Rhus taitensis |  | Anacardiaceae | Sapindales | Rosidae | wedding bush | RHTA | Shrub or small tree | Busk eller lite tre | Hardwood | Deciduous | Løvfallende
Rhus | trichocarpa | Rhus trichocarpa |  | Anacardiaceae | Sapindales | Rosidae | Japanese sumac | RHTR1 | Shrub or small tree | Busk eller lite tre | Hardwood | Deciduous | Løvfallende | [5 empty] | 19 | 5.7912
Rhus | trilobata | Rhus trilobata |  | Anacardiaceae | Sapindales | Rosidae | Skunkbush sumac | RHTR | Shrub | Busk | Hardwood | Deciduous | Løvfallende | Moderate | Moderat | 2 |  |  | 31 | 9.4488
Rhus | virens | Rhus virens |  | Anacardiaceae | Sapindales | Rosidae | Evergreen sumac | RHVI3 | Shrub or small tree | Busk eller lite tre | Hardwood | Deciduous | Løvfallende | Moderate | Moderat | 2 |  |  | 10 | 3.048
Rhytidophyllum | auriculatum | Rhytidophyllum auriculatum |  | Gesneriaceae | Scrophulariales | Asteridae | Tibey-amarillo | RHAU2 | Shrub | Busk | Hardwood | Deciduous | Løvfallende
Ribes | acerifolium | Ribes acerifolium | Ribes howellii | Grossulariaceae | Rosales | Rosidae | Mapleleaf currant | RIAC | Shrub | Busk | Hardwood | Deciduous | Løvfallende
Ribes | alpinum | Ribes alpinum |  | Grossulariaceae | Rosales | Rosidae | Alpine currant | RIAL2 | Shrub | Busk | Hardwood | Deciduous | Løvfallende | Moderate | Moderat | 2 |  |  | 10 | 3.048
Ribes | amarum | Ribes amarum | Ribes amarum var. hoffmannii, Grossularia amara, Ribes mariposanum | Grossulariaceae | Rosales | Rosidae | Bitter gooseberry | RIAM | Shrub | Busk | Hardwood | Deciduous | Løvfallende
Ribes | americanum | Ribes americanum |  | Grossulariaceae | Rosales | Rosidae | American black currant | RIAM2 | Shrub | Busk | Hardwood | Deciduous | Løvfallende
Ribes | aureum | Ribes aureum | Ribes odoratum | Grossulariaceae | Rosales | Rosidae | Golden currant | RIAU | Shrub | Busk | Hardwood | Deciduous | Løvfallende
Ribes | binominatum | Ribes binominatum | Grossularia binominata, Ribes ambiguum | Grossulariaceae | Rosales | Rosidae | Ground gooseberry | RIBI | Shrub | Busk | Hardwood | Deciduous | Løvfallende
Ribes | bracteosum | Ribes bracteosum |  | Grossulariaceae | Rosales | Rosidae | Stink currant | RIBR | Shrub | Busk | Hardwood | Deciduous | Løvfallende
Ribes | californicum | Ribes californicum |  | Grossulariaceae | Rosales | Rosidae | Hillside gooseberry | RICA | Shrub | Busk | Hardwood | Deciduous | Løvfallende
Ribes | canthariforme | Ribes canthariforme |  | Grossulariaceae | Rosales | Rosidae | Moreno currant | RICA2 | Shrub | Busk | Hardwood | Deciduous | Løvfallende
Ribes | cereum | Ribes cereum |  | Grossulariaceae | Rosales | Rosidae | Wax currant | RICE | Shrub | Busk | Hardwood | Deciduous | Løvfallende
Ribes | cruentum | Ribes cruentum |  | Grossulariaceae | Rosales | Rosidae | Shinyleaf currant | RICR | Shrub | Busk | Hardwood | Deciduous | Løvfallende
Ribes | curvatum | Ribes curvatum | Grossularia curvata, Grossularia texensis, Grossularia campestris | Grossulariaceae | Rosales | Rosidae | Granite gooseberry | RICU | Shrub | Busk | Hardwood | Deciduous | Løvfallende
Ribes | cynosbati | Ribes cynosbati | Ribes cynosbati var. atrox, Ribes cynosbati var. inerme, Grossularia cynosbati, Ribes huronense, Ribes cynosbati var. glabratum | Grossulariaceae | Rosales | Rosidae | Eastern prickly gooseberry | RICY | Shrub | Busk | Hardwood | Deciduous | Løvfallende
Ribes | divaricatum | Ribes divaricatum |  | Grossulariaceae | Rosales | Rosidae | Spreading gooseberry | RIDI | Shrub | Busk | Hardwood | Deciduous | Løvfallende
Ribes | echinellum | Ribes echinellum | Grossularia echinella | Grossulariaceae | Rosales | Rosidae | Miccosukee gooseberry | RIEC | Shrub | Busk | Hardwood | Deciduous | Løvfallende
Ribes | erythrocarpum | Ribes erythrocarpum |  | Grossulariaceae | Rosales | Rosidae | Crater lake currant | RIER | Shrub | Busk | Hardwood | Deciduous | Løvfallende
Ribes | glandulosum | Ribes glandulosum | Ribes prostratum, Ribes resinosum | Grossulariaceae | Rosales | Rosidae | Skunk currant | RIGL | Shrub | Busk | Hardwood | Deciduous | Løvfallende
Ribes | hirtellum | Ribes hirtellum | Ribes oxyacanthoides var. saxosum, Grossularia hirtella, Ribes hirtellum var. calcicola, Ribes hirtellum var. saxosum, Ribes oxyacanthoides var. hirtellum, Ribes oxyacanthoides var. calcicola | Grossulariaceae | Rosales | Rosidae | Hairystem gooseberry | RIHI | Shrub | Busk | Hardwood | Deciduous | Løvfallende
Ribes | hudsonianum | Ribes hudsonianum |  | Grossulariaceae | Rosales | Rosidae | Northern black currant | RIHU | Shrub | Busk | Hardwood | Deciduous | Løvfallende
Ribes | indecorum | Ribes indecorum | Ribes malvaceum var. indecorum | Grossulariaceae | Rosales | Rosidae | Whiteflower currant | RIIN | Shrub | Busk | Hardwood | Deciduous | Løvfallende
Ribes | inerme | Ribes inerme |  | Grossulariaceae | Rosales | Rosidae | Whitestem gooseberry | RIIN2 | Shrub | Busk | Hardwood | Deciduous | Løvfallende
Ribes | lacustre | Ribes lacustre | Ribes oxycanthoides var. lacustre, Limnobotrya lacustris, Ribes lacustre var. parvulum | Grossulariaceae | Rosales | Rosidae | Prickly currant | RILA | Shrub | Busk | Hardwood | Deciduous | Løvfallende
Ribes | lasianthum | Ribes lasianthum | Grossularia lasiantha, Ribes leptanthum var. lasianthum | Grossulariaceae | Rosales | Rosidae | Alpine gooseberry | RILA2 | Shrub | Busk | Hardwood | Deciduous | Løvfallende
Ribes | laxiflorum | Ribes laxiflorum | Ribes coloradense | Grossulariaceae | Rosales | Rosidae | Trailing black currant | RILA3 | Shrub | Busk | Hardwood | Deciduous | Løvfallende
Ribes | leptanthum | Ribes leptanthum |  | Grossulariaceae | Rosales | Rosidae | Trumpet gooseberry | RILE | Shrub | Busk | Hardwood | Deciduous | Løvfallende
Ribes | lobbii | Ribes lobbii | Grossularia lobbii | Grossulariaceae | Rosales | Rosidae | Gummy gooseberry | RILO | Shrub | Busk | Hardwood | Deciduous | Løvfallende
Ribes | malvaceum | Ribes malvaceum |  | Grossulariaceae | Rosales | Rosidae | Chaparral currant | RIMA | Shrub | Busk | Hardwood | Deciduous | Løvfallende
Ribes | marshallii | Ribes marshallii | Grossularia marshallii | Grossulariaceae | Rosales | Rosidae | Hupa gooseberry | RIMA2 | Shrub | Busk | Hardwood | Deciduous | Løvfallende
Ribes | menziesii | Ribes menziesii |  | Grossulariaceae | Rosales | Rosidae | Canyon gooseberry | RIME | Shrub | Busk | Hardwood | Deciduous | Løvfallende
Ribes | mescalerium | Ribes mescalerium |  | Grossulariaceae | Rosales | Rosidae | Mescalero currant | RIME2 | Shrub | Busk | Hardwood | Deciduous | Løvfallende
Ribes | missouriense | Ribes missouriense | Grossularia missouriensis, Ribes missouriense var. ozarkanum | Grossulariaceae | Rosales | Rosidae | Missouri gooseberry | RIMI | Shrub | Busk | Hardwood | Deciduous | Løvfallende
Ribes | montigenum | Ribes montigenum | Limnobotrya montigena, Ribes nubigenum, Ribes lacustre var. molle, Ribes lentum | Grossulariaceae | Rosales | Rosidae | Gooseberry currant | RIMO2 | Shrub | Busk | Hardwood | Deciduous | Løvfallende
Ribes | nevadense | Ribes nevadense |  | Grossulariaceae | Rosales | Rosidae | Sierra currant | RINE | Shrub | Busk | Hardwood | Deciduous | Løvfallende
Ribes | nigrum | Ribes nigrum |  | Grossulariaceae | Rosales | Rosidae | European black currant | RINI | Shrub | Busk | Hardwood | Deciduous | Løvfallende
Ribes | niveum | Ribes niveum |  | Grossulariaceae | Rosales | Rosidae | Snow currant | RINI2 | Shrub | Busk | Hardwood | Deciduous | Løvfallende
Ribes | oxyacanthoides | Ribes oxyacanthoides |  | Grossulariaceae | Rosales | Rosidae | Canadian gooseberry | RIOX | Shrub | Busk | Hardwood | Deciduous | Løvfallende
Ribes | pinetorum | Ribes pinetorum |  | Grossulariaceae | Rosales | Rosidae | Orange gooseberry | RIPI | Shrub | Busk | Hardwood | Deciduous | Løvfallende
Ribes | quercetorum | Ribes quercetorum | Ribes congdonii, Grossularia quercetora | Grossulariaceae | Rosales | Rosidae | Rock gooseberry | RIQU | Shrub | Busk | Hardwood | Deciduous | Løvfallende
Ribes | roezlii | Ribes roezlii |  | Grossulariaceae | Rosales | Rosidae | Sierra gooseberry | RIRO | Shrub | Busk | Hardwood | Deciduous | Løvfallende
Ribes | rotundifolium | Ribes rotundifolium | Ribes triflorum, Grossularia rotundifolia, Ribes stamineum | Grossulariaceae | Rosales | Rosidae | Appalachian gooseberry | RIRO2 | Shrub | Busk | Hardwood | Deciduous | Løvfallende
Ribes | rubrum | Ribes rubrum | Ribes sativum, Ribes sylvestre, Ribes vulgare | Grossulariaceae | Rosales | Rosidae | Cultivated currant | RIRU80 | Shrub | Busk | Hardwood | Deciduous | Løvfallende
Ribes | sanguineum | Ribes sanguineum |  | Grossulariaceae | Rosales | Rosidae | Redflower currant | RISA | Shrub | Busk | Hardwood | Deciduous | Løvfallende | [5 empty] | 15 | 4.572
Ribes | sericeum | Ribes sericeum | Grossularia sericea | Grossulariaceae | Rosales | Rosidae | Lucia gooseberry | RISE | Shrub | Busk | Hardwood | Deciduous | Løvfallende
Ribes | speciosum | Ribes speciosum | Grossularia speciosa | Grossulariaceae | Rosales | Rosidae | Fuchsiaflower gooseberry | RISP2 | Shrub | Busk | Hardwood | Deciduous | Løvfallende
Ribes | thacherianum | Ribes thacherianum | Ribes menziesii var. thacherianum | Grossulariaceae | Rosales | Rosidae | Santa cruz gooseberry | RITH | Shrub | Busk | Hardwood | Deciduous | Løvfallende
Ribes | triste | Ribes triste | Ribes rubrum var. alaskanum, Ribes rubrum var. propinquum, Ribes triste var. albinervium | Grossulariaceae | Rosales | Rosidae | Red currant | RITR | Shrub | Busk | Hardwood | Deciduous | Løvfallende
Ribes | tularense | Ribes tularense | Grossularia tularensis | Grossulariaceae | Rosales | Rosidae | Tulare gooseberry | RITU | Shrub | Busk | Hardwood | Deciduous | Løvfallende
Ribes | uva-crispa | Ribes uva-crispa |  | Grossulariaceae | Rosales | Rosidae | European gooseberry | RIUV80 | Shrub | Busk | Hardwood | Deciduous | Løvfallende
Ribes | velutinum | Ribes velutinum |  | Grossulariaceae | Rosales | Rosidae | Desert gooseberry | RIVE | Shrub | Busk | Hardwood | Deciduous | Løvfallende
Ribes | viburnifolium | Ribes viburnifolium |  | Grossulariaceae | Rosales | Rosidae | Island gooseberry | RIVI | Shrub | Busk | Hardwood | Evergreen | Eviggrønn
Ribes | victoris | Ribes victoris | Grossularia greeneana, Grossularia victoris, Ribes victoris var. minus, Ribes menziesii var. victoris | Grossulariaceae | Rosales | Rosidae | Victor's gooseberry | RIVI2 | Shrub | Busk | Hardwood | Deciduous | Løvfallende
Ribes | viscosissimum | Ribes viscosissimum | Ribes viscosissimum var. hallii | Grossulariaceae | Rosales | Rosidae | Sticky currant | RIVI3 | Shrub | Busk | Hardwood | Deciduous | Løvfallende
Ribes | watsonianum | Ribes watsonianum | Grossularia watsoniana | Grossulariaceae | Rosales | Rosidae | Spring gooseberry | RIWA | Shrub | Busk | Hardwood | Deciduous | Løvfallende
Ribes | wolfii | Ribes wolfii | Ribes mogollonicum | Grossulariaceae | Rosales | Rosidae | Wolf's currant | RIWO | Shrub | Busk | Hardwood | Deciduous | Løvfallende
Ricinus | communis | Ricinus communis |  | Euphorbiaceae | Euphorbiales | Rosidae | Castorbean | RICO3 | Shrub or small tree | Busk eller lite tre | Hardwood | Evergreen | Eviggrønn | Fast | Raskt | 3 | Short | Kort | 5 | 1.524
Rinorea | cordata | Rinorea cordata |  | Polygalaceae | Polygalales | Rosidae | Rinorea cordata | RICO | Herb | Urte
Robinia | x ambigua | Robinia x ambigua | Robinia x aubia, Robinia x ambigua var. bella-rosea | Fabaceae | Fabales | Rosidae | Pink locust | ROAM2 | Shrub or small tree | Busk eller lite tre | Hardwood | Deciduous | Løvfallende | Moderate | Moderat | 2 |  |  | 35 | 10.668
Robinia | x ambigua 'Idahoenis' | Robinia x ambigua 'Idahoenis' |  | Fabaceae | Fabales | Rosidae | Idaho locust | ROAMID | Tree | Tre | Hardwood | Deciduous | Løvfallende
Robinia | hispida | Robinia hispida |  | Fabaceae | Fabales | Rosidae | Bristly locust | ROHI | Shrub or small tree | Busk eller lite tre | Hardwood | Evergreen | Eviggrønn | Fast | Raskt | 3 | Short | Kort | 68 | 20.7264
Robinia | x holdtii | Robinia x holdtii | Robinia x holoradensis | Fabaceae | Fabales | Rosidae | Holdt's locust | ROHO | Shrub or small tree | Busk eller lite tre | Hardwood | Deciduous | Løvfallende | Fast | Raskt | 3 |  |  | 68 | 20.7264
Robinia | x longiloba | Robinia x longiloba |  | Fabaceae | Fabales | Rosidae | Locust | ROLO2 | Shrub or small tree | Busk eller lite tre | Hardwood | Deciduous | Løvfallende | Fast | Raskt | 3 |  |  | 68 | 20.7264
Robinia | x margaretta | Robinia x margaretta | Robinia x mlavinii | Fabaceae | Fabales | Rosidae | Margarett's locust | ROMA | Shrub or small tree | Busk eller lite tre | Hardwood | Deciduous | Løvfallende | Fast | Raskt | 3 |  |  | 68 | 20.7264
Robinia | neomexicana | Robinia neomexicana |  | Fabaceae | Fabales | Rosidae | New mexico locust | RONE | Tree | Tre | Hardwood | Deciduous | Løvfallende | Fast | Raskt | 3 | Moderate | Moderat | 25 | 7.62
Robinia | pseudoacacia | Robinia pseudoacacia | Robinia pseudoacacia var. rectissima | Fabaceae | Fabales | Rosidae | Black locust | ROPS | Tree | Tre | Hardwood | Deciduous | Løvfallende | Fast | Raskt | 3 | Short | Kort | 60 | 18.288
Robinia | pseudoacacia 'Frisia' | Robinia pseudoacacia 'Frisia' |  | Fabaceae | Fabales | Rosidae | Golden Black Locust | ROPSFR | Tree | Tre | Hardwood | Deciduous | Løvfallende | Moderate | Moderat | 2 | Moderate | Moderat | 9 | 2.7432
Robinia | pseudoacacia 'Purple Robe' | Robinia pseudoacacia 'Purple Robe' |  | Fabaceae | Fabales | Rosidae | Black locust Purple Robe | ROPSPR | Tree | Tre | Hardwood | Deciduous | Løvfallende | [5 empty] | 40 | 12.192
Robinia | pseudoacacia 'Umbraculifera' | Robinia pseudoacacia 'Umbraculifera' |  | Fabaceae | Fabales | Rosidae | Robinia Mop Top | ROPSUM | Tree | Tre | Hardwood | Deciduous | Løvfallende | Moderate | Moderat | 2 | Moderate | Moderat | 5 | 1.524
Robinia | x slavinii 'Hillieri' | Robinia x slavinii 'Hillieri' |  | Fabaceae | Fabales | Rosidae | Rose Acacia | ROSLHI | Tree | Tre | Hardwood | Deciduous | Løvfallende | Moderate | Moderat | 2 | Moderate | Moderat | 12 | 3.6576
Robinia | viscosa | Robinia viscosa |  | Fabaceae | Fabales | Rosidae | Clammy locust | ROVI | Shrub | Busk | Hardwood | Deciduous | Løvfallende | Fast | Raskt | 3 |  |  | 68 | 20.7264
Rochefortia | acanthophora | Rochefortia acanthophora |  | Boraginaceae | Lamiales | Asteridae | Greenheart ebony | ROAC2 | Shrub or small tree | Busk eller lite tre | Hardwood | Deciduous | Løvfallende
Rochefortia | spinosa | Rochefortia spinosa | Rochefortia cuneata | Boraginaceae | Lamiales | Asteridae | Green ebony | ROSP8 | Shrub or small tree | Busk eller lite tre | Hardwood | Deciduous | Løvfallende
Rolandra | fruticosa | Rolandra fruticosa | Echinops fruticosus | Asteraceae | Asterales | Asteridae | Yerba de plata | ROFR | Shrub | Busk | Hardwood | Evergreen | Eviggrønn
Rollinia | deliciosa | Rollinia deliciosa |  | Annonaceae | Magnoliales | Magnoliidae | biriba | RODE5 | Tree | Tre | Hardwood | Evergreen | Eviggrønn | Fast | Raskt | 3 |  |  | 25 | 7.62
Rollinia | mucosa | Rollinia mucosa |  | Annonaceae | Magnoliales | Magnoliidae | Wild sugar apple | ROMU3 | Tree | Tre | Hardwood | Evergreen | Eviggrønn | Fast | Raskt | 3 |  |  | 30 | 9.144
Rondeletia | inermis | Rondeletia inermis |  | Rubiaceae | Rubiales | Asteridae | Cordobancillo | ROIN4 | Shrub | Busk | Hardwood | Evergreen | Eviggrønn
Rondeletia | pilosa | Rondeletia pilosa |  | Rubiaceae | Rubiales | Asteridae | Cordobancillo peludo | ROPI3 | Shrub or small tree | Busk eller lite tre | Hardwood | Evergreen | Eviggrønn | Slow | Lavt | 1 | Short | Kort | 6 | 1.8288
Rondeletia | portoricensis | Rondeletia portoricensis |  | Rubiaceae | Rubiales | Asteridae | Juan tomas | ROPO | Shrub or small tree | Busk eller lite tre | Hardwood | Evergreen | Eviggrønn | [5 empty] | 67 | 20.4216
Rosa | abyssinica | Rosa abyssinica |  | Rosaceae | Rosales | Rosidae | Ethiopian rose | ROAB1 | Shrub or small tree | Busk eller lite tre | Hardwood | Evergreen | Eviggrønn | Moderate | Moderat | 2 | Short | Kort | 15 | 4.572
Rosa | acicularis | Rosa acicularis |  | Rosaceae | Rosales | Rosidae | Prickly rose | ROAC | Shrub | Busk | Hardwood | Deciduous | Løvfallende
Rosa | x alba | Rosa x alba |  | Rosaceae | Rosales | Rosidae | White rose of york | ROAL3 | Shrub | Busk | Hardwood | Deciduous | Løvfallende
Rosa | banksiae | Rosa banksiae |  | Rosaceae | Rosales | Rosidae | Banksian rose | ROBA | Shrub | Busk | Hardwood | Deciduous | Løvfallende | [5 empty] | 20 | 6.096
Rosa | blanda | Rosa blanda |  | Rosaceae | Rosales | Rosidae | Smooth rose | ROBL | Shrub | Busk | Hardwood | Deciduous | Løvfallende | [5 empty] | 5 | 1.524
Rosa | x borboniana | Rosa x borboniana |  | Rosaceae | Rosales | Rosidae | Bourbon rose | ROBO3 | Shrub | Busk | Hardwood | Deciduous | Løvfallende
Rosa | bracteata | Rosa bracteata |  | Rosaceae | Rosales | Rosidae | Macartney rose | ROBR | Shrub | Busk | Hardwood | Deciduous | Løvfallende
Rosa | californica | Rosa californica | Rosa aldersonii | Rosaceae | Rosales | Rosidae | California wildrose | ROCA2 | Shrub | Busk | Hardwood | Deciduous | Løvfallende
Rosa | canina | Rosa canina | Rosa canina var. dumetorum | Rosaceae | Rosales | Rosidae | Dog rose | ROCA3 | Shrub | Busk | Hardwood | Deciduous | Løvfallende
Rosa | x centifolia | Rosa x centifolia | Rosa centifolia var. cristata, Rosa centifolia var. muscosa | Rosaceae | Rosales | Rosidae | Cabbage rose | ROCE | Shrub | Busk | Hardwood | Deciduous | Løvfallende
Rosa | chinensis | Rosa chinensis |  | Rosaceae | Rosales | Rosidae | Chinese rose | ROCH | Shrub | Busk | Hardwood | Deciduous | Løvfallende
Rosa | cinnamomea | Rosa cinnamomea |  | Rosaceae | Rosales | Rosidae | Cinnamon rose | ROCI | Shrub | Busk | Hardwood | Deciduous | Løvfallende
Rosa | x damascena | Rosa x damascena | Rosa x difera | Rosaceae | Rosales | Rosidae | Damask rose | RODA | Shrub | Busk | Hardwood | Deciduous | Løvfallende
Rosa | x dulcissima | Rosa x dulcissima |  | Rosaceae | Rosales | Rosidae | Rosa x dulcissima | RODU | Shrub | Busk | Hardwood | Deciduous | Løvfallende
Rosa | dumetorum | Rosa dumetorum | Rosa corymbifera | Rosaceae | Rosales | Rosidae | Corymb rose | RODU80 | Shrub | Busk | Hardwood | Deciduous | Løvfallende
Rosa | eglanteria | Rosa eglanteria | Rosa rubiginosa | Rosaceae | Rosales | Rosidae | Sweetbriar rose | ROEG | Shrub | Busk | Hardwood | Deciduous | Løvfallende
Rosa | gallica | Rosa gallica |  | Rosaceae | Rosales | Rosidae | French rose | ROGA | Shrub | Busk | Hardwood | Deciduous | Løvfallende
Rosa | x harisonii | Rosa x harisonii |  | Rosaceae | Rosales | Rosidae | Harrison's yellow rose | ROHA4 | Shrub | Busk | Hardwood | Deciduous | Løvfallende
Rosa | x housei | Rosa x housei |  | Rosaceae | Rosales | Rosidae | House's rose | ROHO3 | Shrub | Busk | Hardwood | Deciduous | Løvfallende
Rosa | hybrida | Rosa hybrida |  | Rosaceae | Rosales | Rosidae | hybrid tea rose | ROHY | Tree | Tre | Hardwood | Deciduous | Løvfallende
Rosa | indica | Rosa indica |  | Rosaceae | Rosales | Rosidae | Cyme rose | ROIN5 | Shrub | Busk | Hardwood | Deciduous | Løvfallende
Rosa | majalis | Rosa majalis | Rosa cinnamomea | Rosaceae | Rosales | Rosidae | Double cinnamon rose | ROMA81 | Shrub | Busk | Hardwood | Deciduous | Løvfallende
Rosa | manca | Rosa manca |  | Rosaceae | Rosales | Rosidae | Mancos rose | ROMA3 | Shrub | Busk | Hardwood | Deciduous | Løvfallende
Rosa | micrantha | Rosa micrantha |  | Rosaceae | Rosales | Rosidae | Smallflower sweetbrier | ROMI | Shrub | Busk | Hardwood | Deciduous | Løvfallende
Rosa | minutifolia | Rosa minutifolia |  | Rosaceae | Rosales | Rosidae | Baja rose | ROMI80 | Shrub | Busk | Hardwood | Deciduous | Løvfallende
Rosa | moschata | Rosa moschata |  | Rosaceae | Rosales | Rosidae | Musk rose | ROMO | Shrub | Busk | Hardwood | Deciduous | Løvfallende
Rosa | multiflora | Rosa multiflora | Rosa cathayensis | Rosaceae | Rosales | Rosidae | Multiflora rose | ROMU | Shrub | Busk | Hardwood | Deciduous | Løvfallende | Fast | Raskt | 3 |  |  | 10 | 3.048
Rosa | myriadenia | Rosa myriadenia |  | Rosaceae | Rosales | Rosidae | Glandular rose | ROMY | Shrub | Busk | Hardwood | Deciduous | Løvfallende
Rosa | nitida | Rosa nitida |  | Rosaceae | Rosales | Rosidae | Shining rose | RONI | Shrub | Busk | Hardwood | Deciduous | Løvfallende
Rosa | nutkana | Rosa nutkana |  | Rosaceae | Rosales | Rosidae | Nootka rose | RONU | Shrub | Busk | Hardwood | Deciduous | Løvfallende
Rosa | obtusiuscula | Rosa obtusiuscula |  | Rosaceae | Rosales | Rosidae | Appalachian valley rose | ROOB2 | Shrub | Busk | Hardwood | Deciduous | Løvfallende
Rosa | odorata | Rosa odorata |  | Rosaceae | Rosales | Rosidae | Tea rose | ROOD | Shrub | Busk | Hardwood | Deciduous | Løvfallende
Rosa | x palustriformis | Rosa x palustriformis |  | Rosaceae | Rosales | Rosidae | Rosa x palustriformis | ROPA4 | Shrub | Busk | Hardwood | Deciduous | Løvfallende
Rosa | palustris | Rosa palustris | Rosa lancifolia, Rosa floridana, Rosa palustris var. dasistema | Rosaceae | Rosales | Rosidae | Swamp rose | ROPA | Shrub | Busk | Hardwood | Deciduous | Løvfallende
Rosa | pisocarpa | Rosa pisocarpa | Rosa pisocarpa var. rivalis, Rosa rivalis | Rosaceae | Rosales | Rosidae | Cluster rose | ROPI2 | Shrub | Busk | Hardwood | Deciduous | Løvfallende
Rosa | x rehderiana | Rosa x rehderiana |  | Rosaceae | Rosales | Rosidae | Polyantha rose | RORE3 | Shrub | Busk | Hardwood | Deciduous | Løvfallende
Rosa | rubrifolia | Rosa rubrifolia | Rosa glauca | Rosaceae | Rosales | Rosidae | Redleaf rose | RORU2 | Shrub | Busk | Hardwood | Deciduous | Løvfallende | [5 empty] | 7 | 2.1336
Rosa | x rudiuscula | Rosa x rudiuscula |  | Rosaceae | Rosales | Rosidae | Rosa x rudiuscula | RORU3 | Shrub | Busk | Hardwood | Deciduous | Løvfallende
Rosa | rugosa | Rosa rugosa |  | Rosaceae | Rosales | Rosidae | Rugosa rose | RORU | Shrub | Busk | Hardwood | Deciduous | Løvfallende | Fast | Raskt | 3 |  |  | 6 | 1.8288
Rosa | sempervirens | Rosa sempervirens |  | Rosaceae | Rosales | Rosidae | Evergreen rose | ROSE3 | Shrub | Busk | Hardwood | Deciduous | Løvfallende
Rosa | serafinii | Rosa serafinii |  | Rosaceae | Rosales | Rosidae | Mediterranean rose | ROSE8 | Shrub | Busk | Hardwood | Deciduous | Løvfallende
Rosa | setigera | Rosa setigera |  | Rosaceae | Rosales | Rosidae | Climbing prarie rose | ROSE2 | Shrub | Busk | Hardwood | Deciduous | Løvfallende | [5 empty] | 4 | 1.2192
Rosa | spinosissima | Rosa spinosissima | Rosa pimpinellifolia | Rosaceae | Rosales | Rosidae | Scotch rose | ROSP4 | Shrub | Busk | Hardwood | Deciduous | Løvfallende | [5 empty] | 4 | 1.2192
Rosa | spithamea | Rosa spithamea |  | Rosaceae | Rosales | Rosidae | Ground rose | ROSP3 | Shrub | Busk | Hardwood | Deciduous | Løvfallende
Rosa | stellata | Rosa stellata |  | Rosaceae | Rosales | Rosidae | Desert rose | ROST | Shrub | Busk | Hardwood | Deciduous | Løvfallende
Rosa | suffulta | Rosa suffulta |  | Rosaceae | Rosales | Rosidae | Prarie rose | ROSU | Shrub | Busk | Hardwood | Deciduous | Løvfallende | [5 empty] | 2 | 0.6096
Rosa | tomentosa | Rosa tomentosa | Rosa tomentosa var. globulosa | Rosaceae | Rosales | Rosidae | Whitewoolly rose | ROTO | Shrub | Busk | Hardwood | Deciduous | Løvfallende
Rosa | villosa | Rosa villosa | Rosa pomifera | Rosaceae | Rosales | Rosidae | Apple rose | ROVI80 | Shrub | Busk | Hardwood | Deciduous | Løvfallende
Rosa | virginiana | Rosa virginiana |  | Rosaceae | Rosales | Rosidae | Virginia rose | ROVI2 | Shrub | Busk | Hardwood | Deciduous | Løvfallende | [5 empty] | 6 | 1.8288
Rosa | wichuraiana | Rosa wichuraiana |  | Rosaceae | Rosales | Rosidae | Memorial rose | ROWI | Shrub | Busk | Hardwood | Deciduous | Løvfallende | [5 empty] | 16 | 4.8768
Rosa | woodsii | Rosa woodsii |  | Rosaceae | Rosales | Rosidae | Woods' rose | ROWO | Shrub | Busk | Hardwood | Deciduous | Løvfallende
Rosa | xanthina | Rosa xanthina | Rosa hugonis | Rosaceae | Rosales | Rosidae | Yellow rose | ROXA2 | Shrub | Busk | Hardwood | Deciduous | Løvfallende
Rosa | yainacensis | Rosa yainacensis |  | Rosaceae | Rosales | Rosidae | Cascade rose | ROYA | Shrub | Busk | Hardwood | Deciduous | Løvfallende
Rosmarinus | officinalis | Rosmarinus officinalis |  | Lamiaceae | Lamiales | Asteridae | Rosemary | ROOF | Shrub | Busk | Hardwood | Evergreen | Eviggrønn | [5 empty] | 6 | 1.8288
Rothmannia | globosa | Rothmannia globosa |  | Rubiaceae | Rubiales | Asteridae | September Bells | ROGL | Tree | Tre | Hardwood | Evergreen | Eviggrønn | Moderate | Moderat | 2 | Moderate | Moderat | 23 | 7.0104
Roupala | brasiliensis | Roupala brasiliensis |  | Proteaceae | Proteales | Rosidae | Roupala brasiliensis | ROBR2 | Tree | Tre | Hardwood | Evergreen | Eviggrønn
Roupala | montana | Roupala montana |  | Proteaceae | Proteales | Rosidae | Roupala montana | ROMO2 | Tree | Tre | Hardwood | Evergreen | Eviggrønn
Rourea | surinamensis | Rourea surinamensis |  | Connaraceae | Rosales | Rosidae | Juan caliente | ROSU4 | Vine | Klatreplante | Hardwood | Deciduous | Løvfallende
Roystonea | borinquena | Roystonea borinquena |  | Arecaceae | Arecales | Arecidae | Puerto rico royal palm | ROBO | Palm | Palme | Palm | Evergreen | Eviggrønn | Moderate | Moderat | 2 | Short | Kort | 50 | 15.24
Roystonea | elata | Roystonea elata | Roystonea regia, Palma elata, Roystonea floridana | Arecaceae | Arecales | Arecidae | Florida royalpalm | ROEL | Palm | Palme | Palm | Evergreen | Eviggrønn | Moderate | Moderat | 2 | Long | Lang | 80 | 24.384
Roystonea | regia | Roystonea regia |  | Arecaceae | Arecales | Arecidae | Florida royal palm | RORE | Palm | Palme | Palm | Evergreen | Eviggrønn | Fast | Raskt | 3 | Long | Lang | 82 | 24.9936
Rubus | aboriginum | Rubus aboriginum | Rubus foliaceus, Rubus austrinus, Rubus clair-brownii, Rubus almus, Rubus ricei, Rubus decor, Rubus ignarus, Rubus flagellaris var. almus, Rubus bollianus | Rosaceae | Rosales | Rosidae | Garden dewberry | RUAB | Shrub | Busk | Hardwood | Deciduous | Løvfallende
Rubus | aculiferus | Rubus aculiferus |  | Rosaceae | Rosales | Rosidae | Thorny dewberry | RUAC5 | Shrub | Busk | Hardwood | Deciduous | Løvfallende
Rubus | adjacens | Rubus adjacens |  | Rosaceae | Rosales | Rosidae | Peaty dewberry | RUAD2 | Shrub | Busk | Hardwood | Deciduous | Løvfallende
Rubus | aliceae | Rubus aliceae |  | Rosaceae | Rosales | Rosidae | Roadside raspberry | RUAL7 | Shrub | Busk | Hardwood | Deciduous | Løvfallende
Rubus | allegheniensis | Rubus allegheniensis |  | Rosaceae | Rosales | Rosidae | Allegheny blackberry | RUAL | Shrub | Busk | Hardwood | Deciduous | Løvfallende
Rubus | alter | Rubus alter |  | Rosaceae | Rosales | Rosidae | Maine dewberry | RUAL8 | Shrub | Busk | Hardwood | Deciduous | Løvfallende
Rubus | alumnus | Rubus alumnus | Rubus licitus, Rubus miriflorus, Rubus independens, Rubus impos, Rubus fernaldianus, Rubus corei, Rubus campestris, Rubus apianus, Rubus tennesseeanus, Rubus barbarus, Rubus facetus, Rubus paulus | Rosaceae | Rosales | Rosidae | Oldfield blackberry | RUAL9 | Shrub | Busk | Hardwood | Deciduous | Løvfallende
Rubus | andrewsianus | Rubus andrewsianus |  | Rosaceae | Rosales | Rosidae | Andrews' blackberry | RUAN2 | Shrub | Busk | Hardwood | Deciduous | Løvfallende
Rubus | apogaeus | Rubus apogaeus | Rubus uncus, Rubus lundelliorum, Rubus lassus, Rubus exlex | Rosaceae | Rosales | Rosidae | Falling dewberry | RUAP | Shrub | Busk | Hardwood | Deciduous | Løvfallende
Rubus | aptatus | Rubus aptatus |  | Rosaceae | Rosales | Rosidae | Drybank dewberry | RUAP2 | Shrub | Busk | Hardwood | Deciduous | Løvfallende
Rubus | arcuans | Rubus arcuans |  | Rosaceae | Rosales | Rosidae | Wand dewberry | RUAR8 | Shrub | Busk | Hardwood | Deciduous | Løvfallende
Rubus | arenicola | Rubus arenicola |  | Rosaceae | Rosales | Rosidae | Sanddwelling dewberry | RUAR7 | Shrub | Busk | Hardwood | Deciduous | Løvfallende
Rubus | argutus | Rubus argutus | Rubus floridensis, Rubus penetrans, Rubus louisianus, Rubus floridus, Rubus abundiflorus, Rubus betulifolius, Rubus incisifrons, Rubus rhodophyllus | Rosaceae | Rosales | Rosidae | Sawtooth blackberry | RUAR2 | Shrub | Busk | Hardwood | Deciduous | Løvfallende
Rubus | arizonensis | Rubus arizonensis |  | Rosaceae | Rosales | Rosidae | Arizona dewberry | RUAR3 | Shrub | Busk | Hardwood | Deciduous | Løvfallende
Rubus | arvensis | Rubus arvensis | Rubus saepescandens | Rosaceae | Rosales | Rosidae | Field blackberry | RUAR5 | Shrub | Busk | Hardwood | Deciduous | Løvfallende
Rubus | audax | Rubus audax |  | Rosaceae | Rosales | Rosidae | Tampa blackberry | RUAU | Shrub | Busk | Hardwood | Deciduous | Løvfallende
Rubus | baileyanus | Rubus baileyanus | Rubus uniflorifer, Rubus flagellaris var. humifusus, Rubus housei, Rubus tenuicaulis | Rosaceae | Rosales | Rosidae | Bailey's dewberry | RUBA2 | Shrub | Busk | Hardwood | Deciduous | Løvfallende
Rubus | bartonianus | Rubus bartonianus |  | Rosaceae | Rosales | Rosidae | Barton's raspberry | RUBA | Shrub | Busk | Hardwood | Deciduous | Løvfallende
Rubus | bellobatus | Rubus bellobatus |  | Rosaceae | Rosales | Rosidae | Kittatinny blackberry | RUBE | Shrub | Busk | Hardwood | Deciduous | Løvfallende
Rubus | bicknellii | Rubus bicknellii | Rubus electus | Rosaceae | Rosales | Rosidae | Nantucket blackberry | RUBI2 | Shrub | Busk | Hardwood | Deciduous | Løvfallende
Rubus | biformispinus | Rubus biformispinus |  | Rosaceae | Rosales | Rosidae | Pasture dewberry | RUBI3 | Shrub | Busk | Hardwood | Deciduous | Løvfallende
Rubus | bifrons | Rubus bifrons |  | Rosaceae | Rosales | Rosidae | Himalayan berry | RUBI | Shrub | Busk | Hardwood | Deciduous | Løvfallende
Rubus | bigelovianus | Rubus bigelovianus |  | Rosaceae | Rosales | Rosidae | Lowland blackberry | RUBI4 | Shrub | Busk | Hardwood | Deciduous | Løvfallende
Rubus | blanchardianus | Rubus blanchardianus | Rubus hispidus var. blanchardianus | Rosaceae | Rosales | Rosidae | Blanchard's dewberry | RUBL2 | Shrub | Busk | Hardwood | Deciduous | Løvfallende
Rubus | boyntonii | Rubus boyntonii |  | Rosaceae | Rosales | Rosidae | Boynton's dewberry | RUBO | Shrub | Busk | Hardwood | Deciduous | Løvfallende
Rubus | burnhamii | Rubus burnhamii |  | Rosaceae | Rosales | Rosidae | Burnham's blackberry | RUBU | Shrub | Busk | Hardwood | Deciduous | Løvfallende
Rubus | bushii | Rubus bushii | Rubus scibilis, Rubus fructifer, Rubus kansanus, Rubus oppositus, Rubus ozarkensis, Rubus sertatus, Rubus virilis, Rubus putus | Rosaceae | Rosales | Rosidae | Bush's blackberry | RUBU2 | Shrub | Busk | Hardwood | Deciduous | Løvfallende
Rubus | caesius | Rubus caesius |  | Rosaceae | Rosales | Rosidae | European dewberry | RUCA | Shrub | Busk | Hardwood | Deciduous | Løvfallende
Rubus | canadensis | Rubus canadensis | Rubus randii, Rubus irregularis, Rubus millspaughii, Rubus argutus var. randii, Rubus forestalis, Rubus canadensis var. imus, Rubus besseyi, Rubus laetabilis, Rubus illustris | Rosaceae | Rosales | Rosidae | Smooth blackberry | RUCA16 | Shrub | Busk | Hardwood | Deciduous | Løvfallende
Rubus | centralis | Rubus centralis |  | Rosaceae | Rosales | Rosidae | Illinois dewberry | RUCE2 | Shrub | Busk | Hardwood | Deciduous | Løvfallende
Rubus | clarus | Rubus clarus |  | Rosaceae | Rosales | Rosidae | Mt. vernon dewberry | RUCL | Shrub | Busk | Hardwood | Deciduous | Løvfallende
Rubus | conanicutensis | Rubus conanicutensis |  | Rosaceae | Rosales | Rosidae | Conanicut Island blackberry | RUCO9 | Shrub | Busk | Hardwood | Deciduous | Løvfallende
Rubus | concameratus | Rubus concameratus |  | Rosaceae | Rosales | Rosidae | West virginia blackberry | RUCO3 | Shrub | Busk | Hardwood | Deciduous | Løvfallende
Rubus | coronarius | Rubus coronarius |  | Rosaceae | Rosales | Rosidae | Cultivated raspberry | RUCO4 | Shrub | Busk | Hardwood | Deciduous | Løvfallende
Rubus | crataegifolius | Rubus crataegifolius |  | Rosaceae | Rosales | Rosidae | Korean raspberry | RUCR | Shrub | Busk | Hardwood | Deciduous | Løvfallende | [5 empty] | 8 | 2.4384
Rubus | cubitans | Rubus cubitans |  | Rosaceae | Rosales | Rosidae | Sprawling dewberry | RUCU3 | Shrub | Busk | Hardwood | Deciduous | Løvfallende
Rubus | cuneifolius | Rubus cuneifolius | Rubus cuneifolius var. subellipticus, Rubus cuneifolius var. angustior, Rubus cuneifolius var. spiniceps, Rubus dixiensis, Rubus chapmanii | Rosaceae | Rosales | Rosidae | Sand blackberry | RUCU | Shrub | Busk | Hardwood | Deciduous | Løvfallende
Rubus | curtipes | Rubus curtipes |  | Rosaceae | Rosales | Rosidae | Shortstalk dewberry | RUCU4 | Shrub | Busk | Hardwood | Deciduous | Løvfallende
Rubus | deamii | Rubus deamii | Rubus rosagnetis, Rubus gordonii | Rosaceae | Rosales | Rosidae | Deam's dewberry | RUDE4 | Shrub | Busk | Hardwood | Deciduous | Løvfallende
Rubus | defectionis | Rubus defectionis |  | Rosaceae | Rosales | Rosidae | Eclipse blackberry | RUDE6 | Shrub | Busk | Hardwood | Deciduous | Løvfallende
Rubus | deliciosus | Rubus deliciosus | Oreobatus deliciosus | Rosaceae | Rosales | Rosidae | Delicious raspberry | RUDE | Vine | Klatreplante | Hardwood | Deciduous | Løvfallende
Rubus | densissimus | Rubus densissimus |  | Rosaceae | Rosales | Rosidae | Morgantown blackberry | RUDE7 | Shrub | Busk | Hardwood | Deciduous | Løvfallende
Rubus | depavitus | Rubus depavitus | Rubus indianensis, Rubus profusiflorus, Rubus kentuckiensis | Rosaceae | Rosales | Rosidae | Aberdeen dewberry | RUDE8 | Shrub | Busk | Hardwood | Deciduous | Løvfallende
Rubus | discolor | Rubus discolor | Rubus procerus, Rubus armeniacus | Rosaceae | Rosales | Rosidae | Himalayan blackberry | RUDI2 | Shrub | Busk | Hardwood | Deciduous | Løvfallende
Rubus | dissimilis | Rubus dissimilis | Rubus apparatus, Rubus perpauper | Rosaceae | Rosales | Rosidae | Bristly oswego blackberry | RUDI3 | Shrub | Busk | Hardwood | Deciduous | Løvfallende
Rubus | elegantulus | Rubus elegantulus | Rubus amicalis, Rubus proprius, Rubus canadensis var. elegantulus, Rubus adirondackensis, Rubus amabilis | Rosaceae | Rosales | Rosidae | Showy blackberry | RUEL2 | Shrub | Busk | Hardwood | Deciduous | Løvfallende
Rubus | ellipticus | Rubus ellipticus |  | Rosaceae | Rosales | Rosidae | Yellow himalaya raspberry | RUEL3 | Shrub | Busk | Hardwood | Evergreen | Eviggrønn
Rubus | exeter | Rubus exeter |  | Rosaceae | Rosales | Rosidae | Baton rouge blackberry | RUEX3 | Shrub | Busk | Hardwood | Deciduous | Løvfallende
Rubus | exsularis | Rubus exsularis |  | Rosaceae | Rosales | Rosidae | Fenceline dewberry | RUEX2 | Shrub | Busk | Hardwood | Deciduous | Løvfallende
Rubus | fecundus | Rubus fecundus | Rubus vixalacer, Rubus celer | Rosaceae | Rosales | Rosidae | D.C. dewberry | RUFE | Shrub | Busk | Hardwood | Deciduous | Løvfallende
Rubus | felix | Rubus felix | Rubus dives | Rosaceae | Rosales | Rosidae | Woodland dewberry | RUFE2 | Shrub | Busk | Hardwood | Deciduous | Løvfallende
Rubus | flagellaris | Rubus flagellaris | Rubus subuniflorus, Rubus serenus, Rubus maltei, Rubus neonefrens, Rubus arundelanus, Rubus bonus, Rubus geophilus, Rubus frustratus, Rubus exemptus, Rubus enslenii, Rubus cordialis, Rubus connixus, Rubus camurus, Rubus sailori, Rubus ascendens, Rubus ashei, Rubus alacer, Rubus dissitiflorus, Rubus clausenii, Rubus arundelanus var. jeckylanus, Rubus longipes, Rubus urbanianus, Rubus tracyi, Rubus tetricus, Rubus occultus, Rubus jaysmithii var. angustior | Rosaceae | Rosales | Rosidae | Northern dewberry | RUFL | Shrub | Busk | Hardwood | Deciduous | Løvfallende
Rubus | flavianus | Rubus flavianus | Rubus angustifoliatus | Rosaceae | Rosales | Rosidae | Windham county blackberry | RUFL3 | Shrub | Busk | Hardwood | Deciduous | Løvfallende
Rubus | floricomus | Rubus floricomus |  | Rosaceae | Rosales | Rosidae | Manyflower blackberry | RUFL4 | Shrub | Busk | Hardwood | Deciduous | Løvfallende
Rubus | florulentus | Rubus florulentus |  | Rosaceae | Rosales | Rosidae | Big blackberry | RUFL6 | Vine | Klatreplante | Hardwood | Deciduous | Løvfallende
Rubus | fraternalis | Rubus fraternalis | Rubus fraternus, Rubus alius | Rosaceae | Rosales | Rosidae | Northeastern dewberry | RUFR2 | Shrub | Busk | Hardwood | Deciduous | Løvfallende
Rubus | frondisentis | Rubus frondisentis | Rubus ravus | Rosaceae | Rosales | Rosidae | Leafy blackberry | RUFR3 | Shrub | Busk | Hardwood | Deciduous | Løvfallende
Rubus | frondosus | Rubus frondosus | Rubus brainerdii, Rubus sativus, Rubus eriensis, Rubus difformis, Rubus heterogeneous, Rubus nescius, Rubus pensilvanicus var. frondosus, Rubus pratensis, Rubus uniquus, Rubus wahlii, Rubus cardianus, Rubus pauxillus | Rosaceae | Rosales | Rosidae | Yankee blackberry | RUFR4 | Shrub | Busk | Hardwood | Deciduous | Løvfallende
Rubus | fruticosus | Rubus fruticosus |  | Rosaceae | Rosales | Rosidae | Shrubby blackberry | RUFR80 | Vine | Klatreplante | Hardwood | Deciduous | Løvfallende
Rubus | fruticosus x idaeus | Rubus fruticosus x idaeus |  | Rosaceae | Rosales | Rosidae | Tayberry | RUFR | Shrub | Busk | Hardwood | Deciduous | Løvfallende | Fast | Raskt | 3 | Short | Kort | 7 | 2.1336
Rubus | fryei | Rubus fryei |  | Rosaceae | Rosales | Rosidae | Cacapon river blackberry | RUFR5 | Shrub | Busk | Hardwood | Deciduous | Løvfallende
Rubus | furtivus | Rubus furtivus |  | Rosaceae | Rosales | Rosidae | Openground dewberry | RUFU4 | Shrub | Busk | Hardwood | Deciduous | Løvfallende
Rubus | geniculatus | Rubus geniculatus |  | Rosaceae | Rosales | Rosidae | False himalayan berry | RUGE | Shrub | Busk | Hardwood | Deciduous | Løvfallende
Rubus | glandicaulis | Rubus glandicaulis | Rubus acadiensis, Rubus montpelierensis, Rubus atwoodii, Rubus bracteoliferus, Rubus blakei, Rubus grandidens | Rosaceae | Rosales | Rosidae | Glandstem blackberry | RUGL2 | Shrub | Busk | Hardwood | Deciduous | Løvfallende
Rubus | glaucifolius | Rubus glaucifolius |  | Rosaceae | Rosales | Rosidae | San diego raspberry | RUGL | Shrub | Busk | Hardwood | Deciduous | Løvfallende
Rubus | gnarus | Rubus gnarus | Rubus acer var. subacer, Rubus litoreus | Rosaceae | Rosales | Rosidae | Pollock's mill blackberry | RUGN | Shrub | Busk | Hardwood | Deciduous | Løvfallende
Rubus | grimesii | Rubus grimesii | Rubus cathartium | Rosaceae | Rosales | Rosidae | Grimes' dewberry | RUGR5 | Shrub | Busk | Hardwood | Deciduous | Løvfallende
Rubus | griseus | Rubus griseus |  | Rosaceae | Rosales | Rosidae | Loogootee blackberry | RUGR9 | Shrub | Busk | Hardwood | Deciduous | Løvfallende
Rubus | gulosus | Rubus gulosus |  | Rosaceae | Rosales | Rosidae | New brunswick blackberry | RUGU | Shrub | Busk | Hardwood | Deciduous | Løvfallende
Rubus | hancinianus | Rubus hancinianus |  | Rosaceae | Rosales | Rosidae | Windswpt prairie dewberry | RUHA3 | Shrub | Busk | Hardwood | Deciduous | Løvfallende
Rubus | hanesii | Rubus hanesii |  | Rosaceae | Rosales | Rosidae | Hanes' blackberry | RUHA6 | Shrub | Busk | Hardwood | Deciduous | Løvfallende
Rubus | harmonicus | Rubus harmonicus |  | Rosaceae | Rosales | Rosidae | Kennebunkport dewberry | RUHA4 | Shrub | Busk | Hardwood | Deciduous | Løvfallende
Rubus | hawaiensis | Rubus hawaiensis | Rubus hawaiensis var. inermis | Rosaceae | Rosales | Rosidae | Hawai'i blackberry | RUHA | Shrub | Busk | Hardwood | Deciduous | Løvfallende
Rubus | heterophyllus | Rubus heterophyllus |  | Rosaceae | Rosales | Rosidae | Ecotone blackberry | RUHE2 | Shrub | Busk | Hardwood | Deciduous | Løvfallende
Rubus | hispidoides | Rubus hispidoides |  | Rosaceae | Rosales | Rosidae | Bog dewberry | RUHI3 | Shrub | Busk | Hardwood | Deciduous | Løvfallende
Rubus | hispidus | Rubus hispidus | Rubus sempervirens, Rubus hispidus var. cupulifer, Rubus hispidus var. obovalis | Rosaceae | Rosales | Rosidae | Bristly dewberry | RUHI | Shrub | Busk | Hardwood | Deciduous | Løvfallende
Rubus | huttonii | Rubus huttonii |  | Rosaceae | Rosales | Rosidae | Hutton's dewberry | RUHU2 | Shrub | Busk | Hardwood | Deciduous | Løvfallende
Rubus | hypolasius | Rubus hypolasius |  | Rosaceae | Rosales | Rosidae | Pineland dewberry | RUHY2 | Shrub | Busk | Hardwood | Deciduous | Løvfallende
Rubus | ictus | Rubus ictus | Rubus agilis | Rosaceae | Rosales | Rosidae | Savannah dewberry | RUIC | Shrub | Busk | Hardwood | Deciduous | Løvfallende
Rubus | idaeus | Rubus idaeus |  | Rosaceae | Rosales | Rosidae | American red raspberry | RUID | Shrub | Busk | Hardwood | Deciduous | Løvfallende
Rubus | immanis | Rubus immanis | Rubus beadlei, Rubus montensis var. superior, Rubus floriger, Rubus jugosus | Rosaceae | Rosales | Rosidae | Watauga river blackberry | RUIM | Shrub | Busk | Hardwood | Deciduous | Løvfallende
Rubus | impar | Rubus impar |  | Rosaceae | Rosales | Rosidae | Posey county blackberry | RUIM2 | Shrub | Busk | Hardwood | Deciduous | Løvfallende
Rubus | inclinis | Rubus inclinis |  | Rosaceae | Rosales | Rosidae | Marshland blackberry | RUIN6 | Shrub | Busk | Hardwood | Deciduous | Løvfallende
Rubus | inferior | Rubus inferior |  | Rosaceae | Rosales | Rosidae | Ocala blackberry | RUIN8 | Shrub | Busk | Hardwood | Deciduous | Løvfallende
Rubus | iniens | Rubus iniens |  | Rosaceae | Rosales | Rosidae | Sandyfield dewberry | RUIN9 | Shrub | Busk | Hardwood | Deciduous | Løvfallende
Rubus | insons | Rubus insons | Rubus honorus, Rubus janssonii | Rosaceae | Rosales | Rosidae | New england blackberry | RUIN3 | Shrub | Busk | Hardwood | Deciduous | Løvfallende
Rubus | insulanus | Rubus insulanus |  | Rosaceae | Rosales | Rosidae | Island blackberry | RUIN4 | Shrub | Busk | Hardwood | Deciduous | Løvfallende
Rubus | invisus | Rubus invisus | Rubus sanfordii, Rubus jactus, Rubus masseyi, Rubus redundans, Rubus terraltanus, Rubus fuscus, Rubus macdanielsii | Rosaceae | Rosales | Rosidae | Upland dewberry | RUIN5 | Shrub | Busk | Hardwood | Deciduous | Løvfallende
Rubus | ithacanus | Rubus ithacanus | Rubus folioflorus, Rubus pohlii, Rubus fandus, Rubus densipubens, Rubus satis | Rosaceae | Rosales | Rosidae | Ithaca blackberry | RUIT | Shrub | Busk | Hardwood | Deciduous | Løvfallende
Rubus | jacens | Rubus jacens |  | Rosaceae | Rosales | Rosidae | Spreading dewberry | RUJA | Shrub | Busk | Hardwood | Deciduous | Løvfallende
Rubus | junceus | Rubus junceus |  | Rosaceae | Rosales | Rosidae | Herbaceous blackberry | RUJU2 | Shrub | Busk | Hardwood | Deciduous | Løvfallende
Rubus | kelloggii | Rubus kelloggii |  | Rosaceae | Rosales | Rosidae | Kellogg's blackberry | RUKE2 | Shrub | Busk | Hardwood | Deciduous | Løvfallende
Rubus | kennedyanus | Rubus kennedyanus | Rubus lepagei, Rubus acridens, Rubus ulterior, Rubus darlingtonii | Rosaceae | Rosales | Rosidae | Kennedy's blackberry | RUKE3 | Shrub | Busk | Hardwood | Deciduous | Løvfallende
Rubus | largus | Rubus largus | Rubus valentulus | Rosaceae | Rosales | Rosidae | Oakwoods dewberry | RULA5 | Shrub | Busk | Hardwood | Deciduous | Løvfallende
Rubus | latens | Rubus latens |  | Rosaceae | Rosales | Rosidae | Massachusetts blackberry | RULA8 | Shrub | Busk | Hardwood | Deciduous | Løvfallende
Rubus | laudatus | Rubus laudatus | Rubus schneckii, Rubus senilis, Rubus subtentus, Rubus condensiflorus, Rubus pulchriflorus, Rubus par, Rubus interioris, Rubus gattingeri, Rubus cupressorum, Rubus subtractus, Rubus ablatus, Rubus congruus, Rubus praepes | Rosaceae | Rosales | Rosidae | Plains blackberry | RULA6 | Shrub | Busk | Hardwood | Deciduous | Løvfallende
Rubus | lawrencei | Rubus lawrencei |  | Rosaceae | Rosales | Rosidae | Adirondack blackberry | RULA7 | Shrub | Busk | Hardwood | Deciduous | Løvfallende
Rubus | leucodermis | Rubus leucodermis |  | Rosaceae | Rosales | Rosidae | Whitebark raspberry | RULE | Shrub | Busk | Hardwood | Deciduous | Løvfallende
Rubus | leviculus | Rubus leviculus | Rubus census | Rosaceae | Rosales | Rosidae | Bottomland dewberry | RULE3 | Shrub | Busk | Hardwood | Deciduous | Løvfallende
Rubus | linkianus | Rubus linkianus |  | Rosaceae | Rosales | Rosidae | Link's blackberry | RULI2 | Shrub | Busk | Hardwood | Deciduous | Løvfallende
Rubus | longii | Rubus longii | Rubus akermanii, Rubus cacaponensis, Rubus subinnoxius, Rubus acer | Rosaceae | Rosales | Rosidae | Long's blackberry | RULO4 | Shrub | Busk | Hardwood | Deciduous | Løvfallende
Rubus | lucidus | Rubus lucidus | Rubus nessianus | Rosaceae | Rosales | Rosidae | Manatee dewberry | RULU | Shrub | Busk | Hardwood | Deciduous | Løvfallende
Rubus | macraei | Rubus macraei |  | Rosaceae | Rosales | Rosidae | 'akala | RUMA6 | Shrub | Busk | Hardwood | Deciduous | Løvfallende
Rubus | macrophyllus | Rubus macrophyllus |  | Rosaceae | Rosales | Rosidae | Largeleaf blackberry | RUMA | Shrub | Busk | Hardwood | Deciduous | Løvfallende
Rubus | macvaughii | Rubus macvaughii |  | Rosaceae | Rosales | Rosidae | Macvaugh's dewberry | RUMA2 | Shrub | Busk | Hardwood | Deciduous | Løvfallende
Rubus | maniseesensis | Rubus maniseesensis |  | Rosaceae | Rosales | Rosidae | Mohican trail dewberry | RUMA8 | Shrub | Busk | Hardwood | Deciduous | Løvfallende
Rubus | meracus | Rubus meracus | Rubus tantulus | Rosaceae | Rosales | Rosidae | Dryslope dewberry | RUME3 | Shrub | Busk | Hardwood | Deciduous | Løvfallende
Rubus | michiganensis | Rubus michiganensis | Rubus complex, Rubus inobvius, Rubus florenceae, Rubus cordifrons | Rosaceae | Rosales | Rosidae | Michigan dewberry | RUMI2 | Shrub | Busk | Hardwood | Deciduous | Løvfallende
Rubus | mirus | Rubus mirus | Rubus magniflorus | Rosaceae | Rosales | Rosidae | Marvel dewberry | RUMI3 | Shrub | Busk | Hardwood | Deciduous | Løvfallende
Rubus | missouricus | Rubus missouricus | Rubus clandestinus, Rubus jejunus, Rubus offectus, Rubus schneideri, Rubus subsolanus, Rubus mediocris | Rosaceae | Rosales | Rosidae | Missouri dewberry | RUMI4 | Shrub | Busk | Hardwood | Deciduous | Løvfallende
Rubus | mollior | Rubus mollior |  | Rosaceae | Rosales | Rosidae | Softleaf blackberry | RUMO3 | Shrub | Busk | Hardwood | Deciduous | Løvfallende
Rubus | moluccanus | Rubus moluccanus |  | Rosaceae | Rosales | Rosidae | Eelkek | RUMO4 | Shrub | Busk | Hardwood | Deciduous | Løvfallende
Rubus | montensis | Rubus montensis |  | Rosaceae | Rosales | Rosidae | Mountaintop blackberry | RUMO5 | Shrub | Busk | Hardwood | Deciduous | Løvfallende
Rubus | multifer | Rubus multifer | Rubus jaysmithii, Rubus polybotrys | Rosaceae | Rosales | Rosidae | Kinnickinnick dewberry | RUMU2 | Shrub | Busk | Hardwood | Deciduous | Løvfallende
Rubus | multiformis | Rubus multiformis | Rubus peracer | Rosaceae | Rosales | Rosidae | Variable blackberry | RUMU3 | Shrub | Busk | Hardwood | Deciduous | Løvfallende
Rubus | multispinus | Rubus multispinus |  | Rosaceae | Rosales | Rosidae | Devil's blackberry | RUMU4 | Shrub | Busk | Hardwood | Deciduous | Løvfallende
Rubus | mundus | Rubus mundus |  | Rosaceae | Rosales | Rosidae | Oldfield dewberry | RUMU5 | Shrub | Busk | Hardwood | Deciduous | Løvfallende
Rubus | navus | Rubus navus |  | Rosaceae | Rosales | Rosidae | Grand lake blackberry | RUNA | Shrub | Busk | Hardwood | Deciduous | Løvfallende
Rubus | nefrens | Rubus nefrens |  | Rosaceae | Rosales | Rosidae | Prickless dewberry | RUNE2 | Shrub | Busk | Hardwood | Deciduous | Løvfallende
Rubus | neomexicanus | Rubus neomexicanus | Oreobatus deliciosus ssp. neomexicanus, Rubus exrubicundus | Rosaceae | Rosales | Rosidae | New mexico raspberry | RUNE | Shrub | Busk | Hardwood | Deciduous | Løvfallende
Rubus | nigerrimus | Rubus nigerrimus | Rubus leucodermis var. nigerrimus | Rosaceae | Rosales | Rosidae | Dark raspberry | RUNI | Shrub | Busk | Hardwood | Deciduous | Løvfallende
Rubus | niveus | Rubus niveus | Rubus albescens | Rosaceae | Rosales | Rosidae | Snowpeaks raspberry | RUNI4 | Shrub | Busk | Hardwood | Deciduous | Løvfallende
Rubus | notatus | Rubus notatus | Rubus boottianus, Rubus notatus var. boreus, Rubus notatus var. ortus | Rosaceae | Rosales | Rosidae | Bristle berry | RUNO2 | Shrub | Busk | Hardwood | Deciduous | Løvfallende
Rubus | novanglicus | Rubus novanglicus |  | Rosaceae | Rosales | Rosidae | New england dewberry | RUNO3 | Shrub | Busk | Hardwood | Deciduous | Løvfallende
Rubus | noveboracus | Rubus noveboracus |  | Rosaceae | Rosales | Rosidae | New york blackberry | RUNO4 | Shrub | Busk | Hardwood | Deciduous | Løvfallende
Rubus | novocaesarius | Rubus novocaesarius |  | Rosaceae | Rosales | Rosidae | Tuckahoe dewberry | RUNO5 | Shrub | Busk | Hardwood | Deciduous | Løvfallende
Rubus | obsessus | Rubus obsessus |  | Rosaceae | Rosales | Rosidae | New york dewberry | RUOB2 | Shrub | Busk | Hardwood | Deciduous | Løvfallende
Rubus | obvius | Rubus obvius |  | Rosaceae | Rosales | Rosidae | Woodborder dewberry | RUOB4 | Shrub | Busk | Hardwood | Deciduous | Løvfallende
Rubus | occidentalis | Rubus occidentalis | Rubus occidentalis var. pallidus | Rosaceae | Rosales | Rosidae | Black raspberry | RUOC | Shrub | Busk | Hardwood | Deciduous | Løvfallende
Rubus | odoratus | Rubus odoratus |  | Rosaceae | Rosales | Rosidae | Purpleflowering raspberry | RUOD | Shrub | Busk | Hardwood | Deciduous | Løvfallende
Rubus | oklahomus | Rubus oklahomus | Rubus summotus | Rosaceae | Rosales | Rosidae | Oklahoma blackberry | RUOK | Shrub | Busk | Hardwood | Deciduous | Løvfallende
Rubus | originalis | Rubus originalis |  | Rosaceae | Rosales | Rosidae | Cold spring blackberry | RUOR4 | Shrub | Busk | Hardwood | Deciduous | Løvfallende
Rubus | ortivus | Rubus ortivus | Rubus perinvisus, Rubus vermontanus var. ortivus | Rosaceae | Rosales | Rosidae | Mt. Desert Island blackberry | RUOR5 | Shrub | Busk | Hardwood | Deciduous | Løvfallende
Rubus | ostryifolius | Rubus ostryifolius | Rubus fatuus | Rosaceae | Rosales | Rosidae | Highbush blackberry | RUOS | Shrub | Busk | Hardwood | Deciduous | Løvfallende
Rubus | paganus | Rubus paganus | Rubus zapulutus, Rubus vagulus | Rosaceae | Rosales | Rosidae | St. lawrence dewberry | RUPA7 | Shrub | Busk | Hardwood | Deciduous | Løvfallende
Rubus | paludivagus | Rubus paludivagus |  | Rosaceae | Rosales | Rosidae | Cape cod blackberry | RUPA25 | Shrub | Busk | Hardwood | Deciduous | Løvfallende
Rubus | x paracaulis | Rubus x paracaulis | Rubus pubescens var. paracaulis | Rosaceae | Rosales | Rosidae | Blackberry | RUPA8 | Shrub | Busk | Hardwood | Deciduous | Løvfallende
Rubus | parcifrondifer | Rubus parcifrondifer |  | Rosaceae | Rosales | Rosidae | Silver creek blackberry | RUPA13 | Shrub | Busk | Hardwood | Deciduous | Løvfallende
Rubus | parlinii | Rubus parlinii |  | Rosaceae | Rosales | Rosidae | Parlin's dewberry | RUPA9 | Shrub | Busk | Hardwood | Deciduous | Løvfallende
Rubus | particeps | Rubus particeps | Rubus eflagellaris | Rosaceae | Rosales | Rosidae | Kingston dewberry | RUPA10 | Shrub | Busk | Hardwood | Deciduous | Løvfallende
Rubus | particularis | Rubus particularis |  | Rosaceae | Rosales | Rosidae | West virginia dewberry | RUPA14 | Shrub | Busk | Hardwood | Deciduous | Løvfallende
Rubus | parviflorus | Rubus parviflorus |  | Rosaceae | Rosales | Rosidae | Thimbleberry | RUPA | Shrub | Busk | Hardwood | Deciduous | Løvfallende
Rubus | pascuus | Rubus pascuus | Rubus uliginosus, Rubus serissimus | Rosaceae | Rosales | Rosidae | Chesapeake blackberry | RUPA11 | Shrub | Busk | Hardwood | Deciduous | Løvfallende
Rubus | x pensilvanicus | Rubus x pensilvanicus | Rubus abactus | Rosaceae | Rosales | Rosidae | Pennsylvania blackberry | RUPE3 | Shrub | Busk | Hardwood | Deciduous | Løvfallende
Rubus | pergratus | Rubus pergratus | Rubus bractealis, Rubus pergratus var. terrae-novae, Rubus orarius, Rubus amnicola, Rubus avipes | Rosaceae | Rosales | Rosidae | Upland blackberry | RUPE6 | Shrub | Busk | Hardwood | Deciduous | Løvfallende
Rubus | permixtus | Rubus permixtus | Rubus distinctus, Rubus elongatus, Rubus laevior, Rubus sharpii, Rubus vegrandis | Rosaceae | Rosales | Rosidae | Thicket dewberry | RUPE7 | Shrub | Busk | Hardwood | Deciduous | Løvfallende
Rubus | pernagaeus | Rubus pernagaeus |  | Rosaceae | Rosales | Rosidae | Smithfield blackberry | RUPE20 | Shrub | Busk | Hardwood | Deciduous | Løvfallende
Rubus | persistens | Rubus persistens | Rubus arrectus, Rubus harperi, Rubus angustus, Rubus zoae | Rosaceae | Rosales | Rosidae | Persistent blackberry | RUPE8 | Shrub | Busk | Hardwood | Deciduous | Løvfallende
Rubus | perspicuus | Rubus perspicuus |  | Rosaceae | Rosales | Rosidae | Great lakes dewberry | RUPE9 | Shrub | Busk | Hardwood | Deciduous | Løvfallende
Rubus | pervarius | Rubus pervarius | Rubus davisiorum | Rosaceae | Rosales | Rosidae | Westminster dewberry | RUPE10 | Shrub | Busk | Hardwood | Deciduous | Løvfallende
Rubus | philadelphicus | Rubus philadelphicus |  | Rosaceae | Rosales | Rosidae | Philadelphia blackberry | RUPH2 | Vine | Klatreplante | Hardwood | Deciduous | Løvfallende
Rubus | phoenicolasius | Rubus phoenicolasius |  | Rosaceae | Rosales | Rosidae | Wine raspberry | RUPH | Shrub | Busk | Hardwood | Deciduous | Løvfallende
Rubus | plexus | Rubus plexus |  | Rosaceae | Rosales | Rosidae | Tangled dewberry | RUPL3 | Shrub | Busk | Hardwood | Deciduous | Løvfallende
Rubus | plicatifolius | Rubus plicatifolius | Rubus rosendahlii, Rubus botruosus, Rubus coloniatus, Rubus recurvicaulis var. armatus, Rubus victorinii, Rubus varus, Rubus rhodinsulanus, Rubus armatus, Rubus bretonis, Rubus usus, Rubus obsessus var. unilaris, Rubus semierectus, Rubus pauper, Rubus polulus, Rubus prior, Rubus problematicus, Rubus pronus, Rubus exutus | Rosaceae | Rosales | Rosidae | Plaitleaf dewberry | RUPL | Shrub | Busk | Hardwood | Deciduous | Løvfallende
Rubus | plus | Rubus plus | Rubus kalamazoensis | Rosaceae | Rosales | Rosidae | Hairyleaf dewberry | RUPL2 | Shrub | Busk | Hardwood | Deciduous | Løvfallende
Rubus | porteri | Rubus porteri |  | Rosaceae | Rosales | Rosidae | Pocono plateau dewberry | RUPO | Shrub | Busk | Hardwood | Deciduous | Løvfallende
Rubus | positivus | Rubus positivus |  | Rosaceae | Rosales | Rosidae | New london dewberry | RUPO2 | Shrub | Busk | Hardwood | Deciduous | Løvfallende
Rubus | prestonensis | Rubus prestonensis |  | Rosaceae | Rosales | Rosidae | Terra alta blackberry | RUPR3 | Shrub | Busk | Hardwood | Deciduous | Løvfallende
Rubus | probabilis | Rubus probabilis | Rubus sejunctus, Rubus cuneifolius var. austrifer | Rosaceae | Rosales | Rosidae | Tree blackberry | RUPR4 | Shrub | Busk | Hardwood | Deciduous | Løvfallende
Rubus | probativus | Rubus probativus |  | Rosaceae | Rosales | Rosidae | Birmingham blackberry | RUPR5 | Shrub | Busk | Hardwood | Deciduous | Løvfallende
Rubus | probus | Rubus probus |  | Rosaceae | Rosales | Rosidae | Queensland raspberry | RUPR6 | Shrub | Busk | Hardwood | Deciduous | Løvfallende
Rubus | prosper | Rubus prosper |  | Rosaceae | Rosales | Rosidae | Rhode island dewberry | RUPR11 | Shrub | Busk | Hardwood | Deciduous | Løvfallende
Rubus | provincialis | Rubus provincialis | Rubus orbicularis | Rosaceae | Rosales | Rosidae | Groundberry | RUPR9 | Shrub | Busk | Hardwood | Deciduous | Løvfallende
Rubus | pubifolius | Rubus pubifolius |  | Rosaceae | Rosales | Rosidae | Eagle rock blackberry | RUPU4 | Shrub | Busk | Hardwood | Deciduous | Løvfallende
Rubus | pugnax | Rubus pugnax | Rubus allegheniensis var. neoscoticus | Rosaceae | Rosales | Rosidae | Pugnacious blackberry | RUPU5 | Shrub | Busk | Hardwood | Deciduous | Løvfallende
Rubus | racemiger | Rubus racemiger | Rubus reravus, Rubus nocivus | Rosaceae | Rosales | Rosidae | Racemed dewberry | RURA | Shrub | Busk | Hardwood | Deciduous | Løvfallende
Rubus | randolphiorum | Rubus randolphiorum | Rubus humei, Rubus georgianus, Rubus argutinus, Rubus escatilis | Rosaceae | Rosales | Rosidae | Plymouth blackberry | RURA2 | Shrub | Busk | Hardwood | Deciduous | Løvfallende
Rubus | recurvans | Rubus recurvans | Rubus perfoliosus, Rubus limulus, Rubus cauliflorus, Rubus recurvans var. subrecurvans, Rubus wiegandii, Rubus pityophilus | Rosaceae | Rosales | Rosidae | Recurved blackberry | RURE | Shrub | Busk | Hardwood | Deciduous | Løvfallende
Rubus | recurvicaulis | Rubus recurvicaulis | Rubus onustus, Rubus recurvicaulis var. inarmatus | Rosaceae | Rosales | Rosidae | Arching dewberry | RURE2 | Shrub | Busk | Hardwood | Deciduous | Løvfallende
Rubus | regionalis | Rubus regionalis | Rubus viridifrons | Rosaceae | Rosales | Rosidae | Wisconsin dewberry | RURE3 | Shrub | Busk | Hardwood | Deciduous | Løvfallende
Rubus | riograndis | Rubus riograndis | Rubus trivialis var. duplaris, Rubus duplaris | Rosaceae | Rosales | Rosidae | Rio grande dewberry | RURI | Shrub | Busk | Hardwood | Deciduous | Løvfallende
Rubus | roribaccus | Rubus roribaccus | Rubus temerarius, Rubus occidualis, Rubus flagellaris var. occidualis, Rubus injunctus, Rubus pluralis, Rubus imperiorum, Rubus pauperrimus | Rosaceae | Rosales | Rosidae | Lucretia dewberry | RURO2 | Shrub | Busk | Hardwood | Deciduous | Løvfallende
Rubus | rosa | Rubus rosa |  | Rosaceae | Rosales | Rosidae | Rose blackberry | RURO3 | Shrub | Busk | Hardwood | Deciduous | Løvfallende
Rubus | rosarius | Rubus rosarius | Rubus libratus | Rosaceae | Rosales | Rosidae | James river blackberry | RURO5 | Shrub | Busk | Hardwood | Deciduous | Løvfallende
Rubus | rossbergianus | Rubus rossbergianus |  | Rosaceae | Rosales | Rosidae | Connecticut blackberry | RURO4 | Shrub | Busk | Hardwood | Deciduous | Løvfallende
Rubus | russeus | Rubus russeus | Rubus canaanensis | Rosaceae | Rosales | Rosidae | Halifax blackberry | RURU2 | Shrub | Busk | Hardwood | Deciduous | Løvfallende
Rubus | rydbergianus | Rubus rydbergianus |  | Rosaceae | Rosales | Rosidae | Rydberg's blackberry | RURY | Shrub | Busk | Hardwood | Deciduous | Løvfallende
Rubus | saltuensis | Rubus saltuensis |  | Rosaceae | Rosales | Rosidae | Tolland county blackberry | RUSA4 | Shrub | Busk | Hardwood | Deciduous | Løvfallende
Rubus | scambens | Rubus scambens |  | Rosaceae | Rosales | Rosidae | Springtime dewberry | RUSC | Shrub | Busk | Hardwood | Deciduous | Løvfallende
Rubus | sceleratus | Rubus sceleratus |  | Rosaceae | Rosales | Rosidae | Androscoggin River blackberry | RUSC2 | Shrub | Busk | Hardwood | Deciduous | Løvfallende
Rubus | schoolcraftianus | Rubus schoolcraftianus |  | Rosaceae | Rosales | Rosidae | Schoolcraft's dewberry | RUSC3 | Shrub | Busk | Hardwood | Deciduous | Løvfallende
Rubus | segnis | Rubus segnis | Rubus trifrons var. pudens, Rubus pudens | Rosaceae | Rosales | Rosidae | Nova scotia dewberry | RUSE2 | Shrub | Busk | Hardwood | Deciduous | Løvfallende
Rubus | semisetosus | Rubus semisetosus | Rubus benneri | Rosaceae | Rosales | Rosidae | Swamp blackberry | RUSE3 | Shrub | Busk | Hardwood | Deciduous | Løvfallende
Rubus | setosus | Rubus setosus | Rubus discretus, Rubus udus, Rubus beatus, Rubus condignus, Rubus nigricans, Rubus junior, Rubus hispidus var. suberectus, Rubus ribes, Rubus tectus, Rubus significans, Rubus groutianus | Rosaceae | Rosales | Rosidae | Setose blackberry | RUSE | Shrub | Busk | Hardwood | Deciduous | Løvfallende
Rubus | severus | Rubus severus | Rubus jacens var. specialis, Rubus mainensis, Rubus rixosus | Rosaceae | Rosales | Rosidae | Harsh dewberry | RUSE4 | Shrub | Busk | Hardwood | Deciduous | Løvfallende
Rubus | sewardianus | Rubus sewardianus |  | Rosaceae | Rosales | Rosidae | Seward's blackberry | RUSE6 | Shrub | Busk | Hardwood | Deciduous | Løvfallende
Rubus | sieboldii | Rubus sieboldii |  | Rosaceae | Rosales | Rosidae | Palmleaf dewberry | RUSI4 | Shrub | Busk | Hardwood | Deciduous | Løvfallende
Rubus | signatus | Rubus signatus |  | Rosaceae | Rosales | Rosidae | Sphagnum dewberry | RUSI2 | Shrub | Busk | Hardwood | Deciduous | Løvfallende
Rubus | sons | Rubus sons |  | Rosaceae | Rosales | Rosidae | New orleans dewberry | RUSO | Shrub | Busk | Hardwood | Deciduous | Løvfallende
Rubus | spectabilis | Rubus spectabilis |  | Rosaceae | Rosales | Rosidae | Salmonberry | RUSP | Shrub | Busk | Hardwood | Deciduous | Løvfallende
Rubus | spectatus | Rubus spectatus | Rubus oriens | Rosaceae | Rosales | Rosidae | Sphagnum blackberry | RUSP4 | Shrub | Busk | Hardwood | Deciduous | Løvfallende
Rubus | steelei | Rubus steelei | Rubus currulis | Rosaceae | Rosales | Rosidae | Steele's dewberry | RUST5 | Shrub | Busk | Hardwood | Deciduous | Løvfallende
Rubus | stipulatus | Rubus stipulatus | Rubus dissensus | Rosaceae | Rosales | Rosidae | Big Horseshoe Lake dewberry | RUST7 | Shrub | Busk | Hardwood | Deciduous | Løvfallende
Rubus | suus | Rubus suus | Rubus ramifer, Rubus texanus, Rubus demareanus, Rubus vixargutus, Rubus monongaliensis, Rubus jennisonii | Rosaceae | Rosales | Rosidae | Branched blackberry | RUSU4 | Shrub | Busk | Hardwood | Deciduous | Løvfallende
Rubus | tardatus | Rubus tardatus |  | Rosaceae | Rosales | Rosidae | Wet thicket dewberry | RUTA2 | Shrub | Busk | Hardwood | Deciduous | Løvfallende
Rubus | tholiformis | Rubus tholiformis | Rubus spiculosus | Rosaceae | Rosales | Rosidae | Domeshape dewberry | RUTH | Shrub | Busk | Hardwood | Deciduous | Løvfallende
Rubus | thyrsoides | Rubus thyrsoides |  | Rosaceae | Rosales | Rosidae | Great britain blackberry | RUTH2 | Shrub | Busk | Hardwood | Deciduous | Løvfallende
Rubus | tomentosus | Rubus tomentosus |  | Rosaceae | Rosales | Rosidae | Woolly blackberry | RUTO2 | Shrub | Busk | Hardwood | Deciduous | Løvfallende
Rubus | trifrons | Rubus trifrons |  | Rosaceae | Rosales | Rosidae | Threeleaflet dewberry | RUTR4 | Shrub | Busk | Hardwood | Deciduous | Løvfallende
Rubus | triphyllus | Rubus triphyllus |  | Rosaceae | Rosales | Rosidae | Threeleaf blackberry | RUTR5 | Shrub | Busk | Hardwood | Deciduous | Løvfallende
Rubus | trivialis | Rubus trivialis | Rubus okeechobeus, Rubus rubrisetus, Rubus continentalis, Rubus mississippianus, Rubus trivialis var. serosus, Rubus tallahasseanus | Rosaceae | Rosales | Rosidae | Southern dewberry | RUTR | Shrub | Busk | Hardwood | Deciduous | Løvfallende
Rubus | trux | Rubus trux | Rubus leggii | Rosaceae | Rosales | Rosidae | Lookout Mountain blackberry | RUTR6 | Shrub | Busk | Hardwood | Deciduous | Løvfallende
Rubus | tygartensis | Rubus tygartensis |  | Rosaceae | Rosales | Rosidae | Taylor county blackberry | RUTY | Shrub | Busk | Hardwood | Deciduous | Løvfallende
Rubus | ucetanus | Rubus ucetanus |  | Rosaceae | Rosales | Rosidae | Hillsborough blackberry | RUUC | Shrub | Busk | Hardwood | Deciduous | Løvfallende
Rubus | ulmifolius | Rubus ulmifolius |  | Rosaceae | Rosales | Rosidae | Elmleaf blackberry | RUUL | Vine | Klatreplante | Hardwood | Deciduous | Løvfallende
Rubus | uniformis | Rubus uniformis |  | Rosaceae | Rosales | Rosidae | Thornless dewberry | RUUN | Shrub | Busk | Hardwood | Deciduous | Løvfallende
Rubus | ursinus | Rubus ursinus |  | Rosaceae | Rosales | Rosidae | California blackberry | RUUR | Shrub | Busk | Hardwood | Evergreen | Eviggrønn
Rubus | uvidus | Rubus uvidus | Rubus associus, Rubus humilior, Rubus localis, Rubus licens | Rosaceae | Rosales | Rosidae | Kalamazoo dewberry | RUUV | Shrub | Busk | Hardwood | Deciduous | Løvfallende
Rubus | vagus | Rubus vagus |  | Rosaceae | Rosales | Rosidae | Rambling dewberry | RUVA | Shrub | Busk | Hardwood | Deciduous | Løvfallende
Rubus | variispinus | Rubus variispinus |  | Rosaceae | Rosales | Rosidae | Vicksburg blackberry | RUVA3 | Shrub | Busk | Hardwood | Deciduous | Løvfallende
Rubus | velox | Rubus velox |  | Rosaceae | Rosales | Rosidae | Fuzzy dewberry | RUVE6 | Shrub | Busk | Hardwood | Deciduous | Løvfallende
Rubus | vermontanus | Rubus vermontanus | Rubus singulus, Rubus quebecensis, Rubus malus, Rubus perdebilis, Rubus abbrevians, Rubus superioris, Rubus multilicius, Rubus deaneanus, Rubus miscix, Rubus unanimus, Rubus peculiaris, Rubus vermontanus var. viridiflorus | Rosaceae | Rosales | Rosidae | Vermont blackberry | RUVE5 | Shrub | Busk | Hardwood | Deciduous | Løvfallende
Rubus | vestitus | Rubus vestitus |  | Rosaceae | Rosales | Rosidae | European blackberry | RUVE | Shrub | Busk | Hardwood | Deciduous | Løvfallende
Rubus | vigilis | Rubus vigilis | Rubus ambigens | Rosaceae | Rosales | Rosidae | Missouri blackberry | RUVI11 | Shrub | Busk | Hardwood | Deciduous | Løvfallende
Rubus | vigoratus | Rubus vigoratus |  | Rosaceae | Rosales | Rosidae | Essex dewberry | RUVI3 | Shrub | Busk | Hardwood | Deciduous | Løvfallende
Rubus | whartoniae | Rubus whartoniae |  | Rosaceae | Rosales | Rosidae | Wharton's dewberry | RUWH | Shrub | Busk | Hardwood | Deciduous | Løvfallende
Rubus | wheeleri | Rubus wheeleri | Rubus rotundior, Rubus rowleei, Rubus semisetosus var. wheeleri, Rubus potis, Rubus univocus, Rubus compos, Rubus fassettii, Rubus fulleri | Rosaceae | Rosales | Rosidae | Wheeler's blackberry | RUWH2 | Shrub | Busk | Hardwood | Deciduous | Løvfallende
Rubus | wisconsinensis | Rubus wisconsinensis | Rubus setospinosus, Rubus minnesotanus, Rubus conabilis, Rubus latifoliolus | Rosaceae | Rosales | Rosidae | Wisconsin blackberry | RUWI | Shrub | Busk | Hardwood | Deciduous | Løvfallende
Rudgea | nobilis | Rudgea nobilis |  | Rubiaceae | Rubiales | Asteridae | Rudgea nobilis | RUNO | Tree | Tre | Hardwood | Evergreen | Eviggrønn
Rudgea | paniculata | Rudgea paniculata |  | Rubiaceae | Rubiales | Asteridae | Rudgea paniculata | RUPA2 | Tree | Tre | Hardwood | Evergreen | Eviggrønn
Ruprechtia | apetala | Ruprechtia apetala |  | Polygonaceae | Polygonales | Caryophyllidae | Duraznillo | RUAP1 | Herb | Urte
Rustia | formosa | Rustia formosa |  | Rubiaceae | Rubiales | Asteridae | Sobrasil | RUFO | Tree | Tre | Hardwood | Evergreen | Eviggrønn
Sabal | causiarum | Sabal causiarum |  | Arecaceae | Arecales | Arecidae | Puerto rico palmetto | SACA5 | Palm | Palme | Palm | Evergreen | Eviggrønn | Slow | Lavt | 1 | Short | Kort | 50 | 15.24
Sabal | domingensis | Sabal domingensis |  | Arecaceae | Arecales | Arecidae | Latanier | SADO13 | Palm | Palme | Palm | Evergreen | Eviggrønn
Sabal | etonia | Sabal etonia | Sabal miamiensis | Arecaceae | Arecales | Arecidae | Scrub palmetto | SAET | Palm | Palme | Palm | Evergreen | Eviggrønn | Slow | Lavt | 1 | Long | Lang | 9 | 2.7432
Sabal | mauritiiformis | Sabal mauritiiformis |  | Arecaceae | Arecales | Arecidae | Tinidad palm | SAMA3 | Palm | Palme | Palm | Evergreen | Eviggrønn | Slow | Lavt | 1 | Moderate | Moderat | 65 | 19.812
Sabal | mexicana | Sabal mexicana | Inodes exul, Sabal texana, Sabal exul, Inodes texana | Arecaceae | Arecales | Arecidae | Rio grande palmetto | SAME8 | Palm | Palme | Palm | Evergreen | Eviggrønn | Slow | Lavt | 1 |  |  | 33 | 10.0584
Sabal | minor | Sabal minor | Sabal adansonii, Sabal louisiana, Sabal glabra, Sabal deeringiana, Corypha minor | Arecaceae | Arecales | Arecidae | Dwarf palmetto | SAMI8 | Palm | Palme | Palm | Evergreen | Eviggrønn | Slow | Lavt | 1 | Moderate | Moderat | 9 | 2.7432
Sabal | palmetto | Sabal palmetto | Inodes schwarzii, Corypha palmetto, Sabal jamesiana | Arecaceae | Arecales | Arecidae | Cabbage palmetto | SAPA | Palm | Palme | Palm | Evergreen | Eviggrønn | Slow | Lavt | 1 | Moderate | Moderat | 90 | 27.432
Sabicea | cinerea | Sabicea cinerea |  | Rubiaceae | Rubiales | Asteridae | Largeflower woodvine | SACI2 | Vine | Klatreplante | Hardwood | Deciduous | Løvfallende
Sadleria | cyatheoides | Sadleria cyatheoides |  | Blechnaceae | Polypodiales | Filicopsida | Amaumau fern | SACY3 | Shrub | Busk | Hardwood | Evergreen | Eviggrønn
Sageretia | minutiflora | Sageretia minutiflora | Rhamnus minutiflora | Rhamnaceae | Rhamnales | Rosidae | Smallflower mock buckthorn | SAMI10 | Vine | Klatreplante | Hardwood | Deciduous | Løvfallende
Sageretia | thea | Sageretia thea |  | Rhamnaceae | Rhamnales | Rosidae | Pauper's-tea | SATH5 | Shrub | Busk | Hardwood | Evergreen | Eviggrønn
Sageretia | wrightii | Sageretia wrightii |  | Rhamnaceae | Rhamnales | Rosidae | Wright's mock buckthorn | SAWR | Shrub | Busk | Hardwood | Deciduous | Løvfallende
Sagraea | domingensis | Sagraea domingensis | Clidemia domingensis | Melastomataceae | Myrtales | Rosidae | Woodland hogwood | SADO12 | Shrub | Busk | Hardwood | Deciduous | Løvfallende
Sagraea | scabrosa | Sagraea scabrosa | Ossaea scabrosa, Melastoma scabrosum | Melastomataceae | Myrtales | Rosidae | Sevennerve roughleaf | SASC7 | Shrub | Busk | Hardwood | Deciduous | Løvfallende
Sagraea | scalpta | Sagraea scalpta | Ossaea scalpta, Maieta scalpta, Ossaea domingensis | Melastomataceae | Myrtales | Rosidae | Threenerve roughleaf | SASC8 | Shrub | Busk | Hardwood | Deciduous | Løvfallende
Sagraea | umbrosa | Sagraea umbrosa | Clidemia umbrosa | Melastomataceae | Myrtales | Rosidae | White hogwood | SAUM3 | Shrub | Busk | Hardwood | Deciduous | Løvfallende
Salazaria | mexicana | Salazaria mexicana |  | Lamiaceae | Lamiales | Asteridae | Mexican bladdersage | SAME | Shrub | Busk | Hardwood | Deciduous | Løvfallende
Salix | alaxensis | Salix alaxensis |  | Salicaceae | Salicales | Dilleniidae | Feltleaf willow | SAAL3 | Shrub | Busk | Hardwood | Deciduous | Løvfallende | Fast | Raskt | 3 |  |  | 53 | 16.1544
Salix | alba | Salix alba | Salix alba var. vitellina, Salix alba ssp. vitellina, Salix alba ssp. caerulea, Salix alba var. caerulea, Salix vitellina, Salix alba var. calva | Salicaceae | Salicales | Dilleniidae | White willow | SAAL4 | Tree | Tre | Hardwood | Deciduous | Løvfallende | Fast | Raskt | 3 | Moderate | Moderat | 70 | 21.336
Salix | alba 'Tristis' | Salix alba 'Tristis' |  | Salicaceae | Salicales | Dilleniidae | Weeping white willow | SAALTR | Tree | Tre | Hardwood | Deciduous | Løvfallende | [5 empty] | 62 | 18.8976
Salix | amygdaloides | Salix amygdaloides | Salix wrightii, Salix nigra var. wrightii, Salix amygdaloides var. wrightii, Salix nigra var. amygdaloides | Salicaceae | Salicales | Dilleniidae | Peachleaf willow | SAAM | Tree | Tre | Hardwood | Deciduous | Løvfallende | Fast | Raskt | 3 | Short | Kort | 60 | 18.288
Salix | arbusculoides | Salix arbusculoides | Salix humillima var. puberula, Salix saskatchevana, Salix acutifolia, Salix humillima | Salicaceae | Salicales | Dilleniidae | Littletree willow | SAAR3 | Shrub or small tree | Busk eller lite tre | Hardwood | Deciduous | Løvfallende | Moderate | Moderat | 2 | Short | Kort | 10 | 3.048
Salix | argyrocarpa | Salix argyrocarpa | Salix argyrocarpa var. denudata, Salix labradorica var. pumila | Salicaceae | Salicales | Dilleniidae | Labrador willow | SAAR7 | Shrub | Busk | Hardwood | Deciduous | Løvfallende | Fast | Raskt | 3 |  |  | 53 | 16.1544
Salix | arizonica | Salix arizonica |  | Salicaceae | Salicales | Dilleniidae | Arizona willow | SAAR14 | Shrub | Busk | Hardwood | Deciduous | Løvfallende | Fast | Raskt | 3 |  |  | 53 | 16.1544
Salix | athabascensis | Salix athabascensis | Salix fallax, Salix pedicellaris var. athabascensis | Salicaceae | Salicales | Dilleniidae | Athabasca willow | SAAT | Shrub | Busk | Hardwood | Deciduous | Løvfallende | Fast | Raskt | 3 |  |  | 53 | 16.1544
Salix | atrocinerea | Salix atrocinerea |  | Salicaceae | Salicales | Dilleniidae | Rusty sallow | SAAT1 | Tree | Tre | Hardwood | Deciduous | Løvfallende | Fast | Raskt | 3 | Long | Lang | 50 | 15.24
Salix | aurita | Salix aurita |  | Salicaceae | Salicales | Dilleniidae | Eared willow | SAAU9 | Shrub | Busk | Hardwood | Deciduous | Løvfallende | Fast | Raskt | 3 |  |  | 53 | 16.1544
Salix | babylonica | Salix babylonica |  | Salicaceae | Salicales | Dilleniidae | Babylon weeping willow | SABA1 | Tree | Tre | Hardwood | Deciduous | Løvfallende | [5 empty] | 50 | 15.24
Salix | babylonica pekinensis | Salix babylonica pekinensis |  | Salicaceae | Salicales | Dilleniidae | Peking Willow | SABA1PE | Tree | Tre | Hardwood | Deciduous | Løvfallende | Fast | Raskt | 3 | Short | Kort | 25 | 7.62
Salix | barclayi | Salix barclayi | Salix regelii, Salix barclayi var. conjuncta, Salix pyrolifolia var. hoyeriana, Salix hoyeriana, Salix conjuncta, Salix barclayi var. angustifolia | Salicaceae | Salicales | Dilleniidae | Barclay's willow | SABA3 | Shrub or small tree | Busk eller lite tre | Hardwood | Deciduous | Løvfallende | Fast | Raskt | 3 | Moderate | Moderat | 15 | 4.572
Salix | barrattiana | Salix barrattiana | Salix albertana, Salix barrattiana var. latifolia, Salix barrattiana var. angustifolia, Salix barrattiana var. marcescens | Salicaceae | Salicales | Dilleniidae | Barratt's willow | SABA4 | Shrub | Busk | Hardwood | Deciduous | Løvfallende | Fast | Raskt | 3 |  |  | 53 | 16.1544
Salix | x bebbii | Salix x bebbii |  | Salicaceae | Salicales | Dilleniidae | Bebb's hybrid willow | SABE4 | Shrub | Busk | Hardwood | Deciduous | Løvfallende | Fast | Raskt | 3 |  |  | 53 | 16.1544
Salix | bebbiana | Salix bebbiana | Salix bebbiana var. depilis, Salix bebbiana var. perrostrata, Salix perrostrata, Salix vagans var. rostrata, Salix livida var. rostrata, Salix vagans var. occidentalis, Salix starkeana ssp. bebbiana, Salix rostrata var. projecta, Salix rostrata var. perrostrata, Salix rostrata var. capreifolia, Salix bebbiana var. projecta, Salix livida var. occidentalis, Salix bebbiana var. luxurians, Salix bebbiana var. capreifolia, Salix depressa ssp. rostrata, Salix rostrata var. luxurians, Salix rostrata | Salicaceae | Salicales | Dilleniidae | Bebb willow | SABE | Shrub | Busk | Hardwood | Deciduous | Løvfallende | Fast | Raskt | 3 |  |  | 53 | 16.1544
Salix | x beschelii | Salix x beschelii |  | Salicaceae | Salicales | Dilleniidae | Beschel's willow | SABE5 | Tree | Tre | Hardwood | Deciduous | Løvfallende | Fast | Raskt | 3 |  |  | 53 | 16.1544
Salix | bonplandiana | Salix bonplandiana | Salix bonplandiana var. toumeyi, Salix toumeyi | Salicaceae | Salicales | Dilleniidae | Bonpland willow | SABO | Tree | Tre | Hardwood | Deciduous | Løvfallende | Fast | Raskt | 3 | Short | Kort | 30 | 9.144
Salix | boothii | Salix boothii | Salix myrtillifolia, Salix myrtillifolia var. curtiflora, Salix pseudomyrsinites var. aequalis, Salix pseudocordata var. aequalis, Salix pseudomyrsinites, Salix novae-angliae, Salix curtiflora, Salix pseudocordata | Salicaceae | Salicales | Dilleniidae | Booth's willow | SABO2 | Shrub | Busk | Hardwood | Deciduous | Løvfallende | Fast | Raskt | 3 |  |  | 53 | 16.1544
Salix | brachycarpa | Salix brachycarpa | Salix desertorum var. fruticulosa, Salix chlorolepis var. antimima, Salix desertorum var. stricta, Salix brachycarpa var. glabellicarpa, Salix brachycarpa var. antimima, Salix brachycarpa var. alticola, Salix brachycarpa var. sansonii, Salix stricta | Salicaceae | Salicales | Dilleniidae | Shortfruit willow | SABR | Shrub | Busk | Hardwood | Deciduous | Løvfallende | Fast | Raskt | 3 |  |  | 53 | 16.1544
Salix | breweri | Salix breweri |  | Salicaceae | Salicales | Dilleniidae | Brewer's willow | SABR2 | Shrub | Busk | Hardwood | Deciduous | Løvfallende | Fast | Raskt | 3 |  |  | 53 | 16.1544
Salix | calcicola | Salix calcicola | Salix calcicola var. glandulosior, Salix calcicola var. nicholsiana, Salix lanata ssp. calcicola, Salix richardsonii var. macouniana | Salicaceae | Salicales | Dilleniidae | Woolly willow | SACA37 | Shrub | Busk | Hardwood | Deciduous | Løvfallende | Fast | Raskt | 3 |  |  | 53 | 16.1544
Salix | candida | Salix candida | Salix candidula, Salix candida var. denudata, Salix candida var. tomentosa | Salicaceae | Salicales | Dilleniidae | Sageleaf willow | SACA2 | Shrub | Busk | Hardwood | Deciduous | Løvfallende | Fast | Raskt | 3 |  |  | 53 | 16.1544
Salix | caprea | Salix caprea |  | Salicaceae | Salicales | Dilleniidae | Goat willow | SACA4 | Shrub | Busk | Hardwood | Deciduous | Løvfallende | Moderate | Moderat | 2 |  |  | 23 | 7.0104
Salix | caroliniana | Salix caroliniana | Salix longipes var. wardii, Salix harbisonii, Salix wardii, Salix pitcheriana, Salix occidentalis var. longipes, Salix occidentalis, Salix nigra var. wardii, Salix longipes var. venulosa, Salix longipes, Salix amphibia, Salix longipes var. pubescens, Salix nigra var. longipes | Salicaceae | Salicales | Dilleniidae | Coastal plain willow | SACA3 | Shrub | Busk | Hardwood | Deciduous | Løvfallende | Fast | Raskt | 3 |  |  | 28 | 8.5344
Salix | cascadensis | Salix cascadensis | Salix cascadensis var. thompsonii, Salix brownii var. tenera, Salix tenera | Salicaceae | Salicales | Dilleniidae | Cascade willow | SACA6 | Shrub | Busk | Hardwood | Deciduous | Løvfallende | Fast | Raskt | 3 |  |  | 53 | 16.1544
Salix | x chrysocoma | Salix x chrysocoma |  | Salicaceae | Salicales | Dilleniidae | Golden weeping Willow | SACH | Tree | Tre | Hardwood | Deciduous | Løvfallende | Fast | Raskt | 3 | Short | Kort | 20 | 6.096
Salix | cinerea | Salix cinerea |  | Salicaceae | Salicales | Dilleniidae | Large gray willow | SACI | Shrub or small tree | Busk eller lite tre | Hardwood | Deciduous | Løvfallende | Fast | Raskt | 3 |  |  | 23 | 7.0104
Salix | commutata | Salix commutata | Salix barclayi var. commutata, Salix commutata var. puberula, Salix commutata var. sericea, Salix commutata var. denudata, Salix commutata var. mixta | Salicaceae | Salicales | Dilleniidae | Undergreen willow | SACO2 | Shrub | Busk | Hardwood | Deciduous | Løvfallende | Fast | Raskt | 3 |  |  | 53 | 16.1544
Salix | x conifera | Salix x conifera | Salix discolor var. latifolia | Salicaceae | Salicales | Dilleniidae | Conifer willow | SACO10 | Tree | Tre | Hardwood | Deciduous | Løvfallende | Fast | Raskt | 3 |  |  | 53 | 16.1544
Salix | cordata | Salix cordata | Salix adenophylla, Salix syrticola | Salicaceae | Salicales | Dilleniidae | Heartleaf willow | SACO | Shrub | Busk | Hardwood | Deciduous | Løvfallende | Fast | Raskt | 3 |  |  | 53 | 16.1544
Salix | x cryptodonta | Salix x cryptodonta |  | Salicaceae | Salicales | Dilleniidae | Smalltoothed willow | SACR10 | Shrub | Busk | Hardwood | Deciduous | Løvfallende | Fast | Raskt | 3 |  |  | 53 | 16.1544
Salix | delnortensis | Salix delnortensis | Salix breweri var. delnortensis | Salicaceae | Salicales | Dilleniidae | Del norte willow | SADE2 | Shrub | Busk | Hardwood | Deciduous | Løvfallende | Fast | Raskt | 3 |  |  | 53 | 16.1544
Salix | x dieckiana | Salix x dieckiana |  | Salicaceae | Salicales | Dilleniidae | Dieck's willow | SADI3 | Shrub | Busk | Hardwood | Deciduous | Løvfallende | Fast | Raskt | 3 |  |  | 53 | 16.1544
Salix | discolor | Salix discolor | Salix crassa, Salix discolor var. prinoides, Salix squamata, Salix fuscata, Salix discolor var. overi, Salix sensitiva, Salix discolor var. rigidior, Salix ancorifera, Salix prinoides, Salix conformis | Salicaceae | Salicales | Dilleniidae | Pussy willow | SADI | Shrub | Busk | Hardwood | Deciduous | Løvfallende | Fast | Raskt | 3 | Long | Lang | 19 | 5.7912
Salix | drummondiana | Salix drummondiana | Salix drummondiana var. bella, Salix covillei, Salix bella, Salix drummondiana var. subcaerulea, Salix pachnophora, Salix drummondiana ssp. subcaerulea, Salix subcaerulea | Salicaceae | Salicales | Dilleniidae | Drummond's willow | SADR2 | Shrub | Busk | Hardwood | Deciduous | Løvfallende | Fast | Raskt | 3 |  |  | 53 | 16.1544
Salix | eastwoodiae | Salix eastwoodiae | Salix californica | Salicaceae | Salicales | Dilleniidae | Mountain willow | SAEA | Shrub | Busk | Hardwood | Deciduous | Løvfallende | Fast | Raskt | 3 |  |  | 53 | 16.1544
Salix | x ehrhartiana | Salix x ehrhartiana | Salix x eesupii | Salicaceae | Salicales | Dilleniidae | Ehrhart's willow | SAEH | Tree | Tre | Hardwood | Deciduous | Løvfallende | Fast | Raskt | 3 |  |  | 53 | 16.1544
Salix | elaeagnos | Salix elaeagnos | Salix incana | Salicaceae | Salicales | Dilleniidae | Elaeagnus willow | SAEL | Tree | Tre | Hardwood | Deciduous | Løvfallende | Fast | Raskt | 3 |  |  | 53 | 16.1544
Salix | eriocephala | Salix eriocephala | Salix torreyana, Salix rigida var. vestita, Salix missouriensis, Salix acutidens, Salix angustata, Salix cordata, Salix cordata var. abrasa, Salix cordata var. angustata, Salix cordata var. missouriensis, Salix myricoides var. rigida, Salix cordata var. rigida, Salix myricoides var. angustata, Salix rigida var. angustata, Salix cordata ssp. rigida, Salix myricoides var. cordata, Salix cordata var. vestita, Salix rigida, Salix discolor var. eriocephala | Salicaceae | Salicales | Dilleniidae | Diamond willow | SAER | Tree | Tre | Hardwood | Deciduous | Løvfallende | Fast | Raskt | 3 | Long | Lang | 52 | 15.8496
Salix | exigua | Salix exigua | Salix exigua var. stenophylla, Salix exigua var. angustissima, Salix exigua var. columbiana, Salix macrostachya var. leucodendroides, Salix hindsiana var. leucodendroides, Salix longifolia var. argophylla, Salix hindsiana, Salix exigua var. hindsiana, Salix argophylla, Salix exigua var. luteosericea, Salix exigua var. parishiana, Salix exigua var. virens, Salix thurberi, Salix longifolia var. opaca, Salix exigua var. nevadensis, Salix sessilifolia var. leucodendroides, Salix sessilifolia var. hindsiana, Salix fluviatilis var. argophylla, Salix nevadensis, Salix malacophylla, Salix luteosericea, Salix hindsiana var. tenuifolia, Salix hindsiana var. parishiana, Salix interior var. angustissima, Salix interior var. luteosericea, Salix linearifolia, Salix longifolia var. exigua, Salix stenophylla, Salix parishiana | Salicaceae | Salicales | Dilleniidae | Narrowleaf willow | SAEX | Shrub | Busk | Hardwood | Deciduous | Løvfallende | Fast | Raskt | 3 | Moderate | Moderat | 53 | 16.1544
Salix | farrae | Salix farrae | Salix farriae var. microserrulata, Salix hastata var. farriae | Salicaceae | Salicales | Dilleniidae | Farr's willow | SAFA | Shrub | Busk | Hardwood | Deciduous | Løvfallende | Fast | Raskt | 3 |  |  | 53 | 16.1544
Salix | floridana | Salix floridana | Salix astatulana, Salix chapmanii | Salicaceae | Salicales | Dilleniidae | Florida willow | SAFL | Shrub or small tree | Busk eller lite tre | Hardwood | Deciduous | Løvfallende | Fast | Raskt | 3 | Short | Kort | 12 | 3.6576
Salix | fluviatilis | Salix fluviatilis |  | Salicaceae | Salicales | Dilleniidae | River willow | SAFL2 | Shrub or small tree | Busk eller lite tre | Hardwood | Deciduous | Løvfallende | Fast | Raskt | 3 |  |  | 53 | 16.1544
Salix | fragilis | Salix fragilis |  | Salicaceae | Salicales | Dilleniidae | Crack willow | SAFR | Tree | Tre | Hardwood | Deciduous | Løvfallende | Fast | Raskt | 3 |  |  | 53 | 16.1544
Salix | geyeriana | Salix geyeriana | Salix geyeriana ssp. argentea, Salix geyeriana var. meleina, Salix macrocarpa, Salix macrocarpa var. argentea, Salix meleina, Salix geyeriana var. argentea | Salicaceae | Salicales | Dilleniidae | Geyer's willow | SAGE2 | Shrub or small tree | Busk eller lite tre | Hardwood | Deciduous | Løvfallende | Fast | Raskt | 3 | Moderate | Moderat | 15 | 4.572
Salix | x glatfelteri | Salix x glatfelteri |  | Salicaceae | Salicales | Dilleniidae | Glatfelter's willow | SAGL3 | Tree | Tre | Hardwood | Deciduous | Løvfallende | Fast | Raskt | 3 |  |  | 53 | 16.1544
Salix | glauca | Salix glauca |  | Salicaceae | Salicales | Dilleniidae | Grayleaf willow | SAGL | Shrub or small tree | Busk eller lite tre | Hardwood | Deciduous | Løvfallende | Fast | Raskt | 3 | Long | Lang | 4 | 1.2192
Salix | gooddingii | Salix gooddingii | Salix vallicola, Salix nigra var. vallicola, Salix gooddingii var. vallicola, Salix gooddingii var. variabilis | Salicaceae | Salicales | Dilleniidae | Goodding's willow | SAGO | Tree | Tre | Hardwood | Deciduous | Løvfallende | Fast | Raskt | 3 | Moderate | Moderat | 40 | 12.192
Salix | gracilistyla | Salix gracilistyla |  | Salicaceae | Salicales | Dilleniidae | Rose-gold pussy willow | SAGR | Shrub | Busk | Hardwood | Deciduous | Løvfallende
Salix | x grayi | Salix x grayi |  | Salicaceae | Salicales | Dilleniidae | Gray's willow | SAGR7 | Shrub | Busk | Hardwood | Deciduous | Løvfallende | Fast | Raskt | 3 |  |  | 53 | 16.1544
Salix | hastata | Salix hastata | Salix walpolei, Salix hastata ssp. subintegrifolia, Salix hastata var. subintegrifolia, Salix farriae var. walpolei | Salicaceae | Salicales | Dilleniidae | Halberd willow | SAHA | Shrub | Busk | Hardwood | Deciduous | Løvfallende | Fast | Raskt | 3 |  |  | 53 | 16.1544
Salix | herbacea | Salix herbacea |  | Salicaceae | Salicales | Dilleniidae | Snowbed willow | SAHE2 | Shrub | Busk | Hardwood | Deciduous | Løvfallende | Fast | Raskt | 3 |  |  | 53 | 16.1544
Salix | hookeriana | Salix hookeriana | Salix hookeriana var. tomentosa, Salix piperi, Salix amplifolia, Salix hookeriana var. laurifolia | Salicaceae | Salicales | Dilleniidae | Hooker willow | SAHO | Shrub | Busk | Hardwood | Deciduous | Løvfallende | Fast | Raskt | 3 |  |  | 53 | 16.1544
Salix | humboldtiana | Salix humboldtiana | Salix chilensis, Salix humboldtiana var. fastigiata | Salicaceae | Salicales | Dilleniidae | Humboldt's willow | SAHU | Shrub or small tree | Busk eller lite tre | Hardwood | Deciduous | Løvfallende | Fast | Raskt | 3 |  |  | 53 | 16.1544
Salix | humilis | Salix humilis |  | Salicaceae | Salicales | Dilleniidae | Prairie willow | SAHU2 | Shrub | Busk | Hardwood | Deciduous | Løvfallende | Fast | Raskt | 3 |  |  | 53 | 16.1544
Salix | interior | Salix interior | Salix longifolia, Salix longifolia var. interior, Salix exigua var. exterior, Salix exigua var. pedicellata, Salix fluviatilis var. sericans, Salix interior var. exterior, Salix longifolia var. pedicellata, Salix longifolia var. sericans, Salix longifolia var. wheeleri, Salix rubra, Salix wheeleri, Salix exigua ssp. interior, Salix interior var. wheeleri, Salix interior var. pedicellata | Salicaceae | Salicales | Dilleniidae | Sandbar willow | SAIN3 | Shrub | Busk | Hardwood | Deciduous | Løvfallende | Fast | Raskt | 3 | Short | Kort | 53 | 16.1544
Salix | irrorata | Salix irrorata |  | Salicaceae | Salicales | Dilleniidae | Dewystem willow | SAIR | Shrub | Busk | Hardwood | Deciduous | Løvfallende | Fast | Raskt | 3 |  |  | 53 | 16.1544
Salix | jepsonii | Salix jepsonii | Salix pellita var. angustifolia, Salix sitchensis var. angustifolia | Salicaceae | Salicales | Dilleniidae | Jepson's willow | SAJE | Shrub | Busk | Hardwood | Deciduous | Løvfallende | Fast | Raskt | 3 |  |  | 53 | 16.1544
Salix | koreensis | Salix koreensis |  | Salicaceae | Salicales | Dilleniidae | Salix koreensis | SAKO | Shrub or small tree | Busk eller lite tre | Hardwood | Deciduous | Løvfallende | [5 empty] | 65 | 19.812
Salix | koriyanagi | Salix koriyanagi |  | Salicaceae | Salicales | Dilleniidae | Kori-yanagi | SAKO3 | Shrub | Busk | Hardwood | Deciduous | Løvfallende | Fast | Raskt | 3 |  |  | 53 | 16.1544
Salix | laevigata | Salix laevigata | Salix laevigata var. congesta, Salix congesta, Salix bonplandiana var. laevigata, Salix laevigata var. angustifolia, Salix laevigata var. araquipa | Salicaceae | Salicales | Dilleniidae | Red willow | SALA3 | Tree | Tre | Hardwood | Deciduous | Løvfallende | Fast | Raskt | 3 |  |  | 50 | 15.24
Salix | lasiolepis | Salix lasiolepis |  | Salicaceae | Salicales | Dilleniidae | Arroyo willow | SALA1 | Shrub | Busk | Hardwood | Deciduous | Løvfallende | Fast | Raskt | 3 |  |  | 53 | 16.1544
Salix | lemmonii | Salix lemmonii | Salix lemmonii var. sphaerostachya, Salix austinae, Salix lemmonii var. austinae, Salix lemmonii var. macrostachya, Salix lemmonii var. melanopsis | Salicaceae | Salicales | Dilleniidae | Lemmon's willow | SALE2 | Shrub | Busk | Hardwood | Deciduous | Løvfallende | Fast | Raskt | 3 |  |  | 53 | 16.1544
Salix | ligulifolia | Salix ligulifolia | Salix cordata var. ligulifolia, Salix eriocephala var. ligulifolia, Salix rigida ssp. ligulifolia, Salix lutea var. ligulifolia | Salicaceae | Salicales | Dilleniidae | Strapleaf willow | SALI | Shrub or small tree | Busk eller lite tre | Hardwood | Deciduous | Løvfallende | Moderate | Moderat | 2 | Moderate | Moderat | 18 | 5.4864
Salix | lucida | Salix lucida |  | Salicaceae | Salicales | Dilleniidae | Shining willow | SALU | Shrub | Busk | Hardwood | Deciduous | Løvfallende | Fast | Raskt | 3 | Moderate | Moderat | 53 | 16.1544
Salix | lucida ssp. lasiandra | Salix lucida ssp. lasiandra | Salix arguta, Salix arguta var. erythrocoma, Salix lancifolia, Salix lasiandra var. abramsii, Salix arguta var. lasiandra, Salix lasiandra var. lancifolia, Salix speciosa, Salix lasiandra var. macrophylla, Salix lyallii, Salix lasiandra, Salix lasiandra var. recomponens, Salix lucida var. macrophylla, Salix lasiandra var. lyallii | Salicaceae | Salicales | Dilleniidae | Pacific willow | SALA2 | Shrub | Busk | Hardwood | Deciduous | Løvfallende | Fast | Raskt | 3 |  |  | 53 | 16.1544
Salix | lutea | Salix lutea | Salix eriocephala var. famelica, Salix cordata var. lutea, Salix cordata var. denveriana, Salix cordata var. watsonii, Salix eriocephala var. watsonii, Salix cordata var. desolata, Salix flava, Salix rigida var. watsonii, Salix ormsbyensis, Salix lutea var. watsonii, Salix lutea var. platyphylla, Salix lutea var. famelica, Salix lutea var. desolata, Salix watsonii, Salix cordata var. platyphylla | Salicaceae | Salicales | Dilleniidae | Yellow willow | SALU2 | Shrub or small tree | Busk eller lite tre | Hardwood | Deciduous | Løvfallende | Fast | Raskt | 3 | Moderate | Moderat | 16 | 4.8768
Salix | maccalliana | Salix maccalliana |  | Salicaceae | Salicales | Dilleniidae | Mccalla's willow | SAMA12 | Tree | Tre | Hardwood | Deciduous | Løvfallende | Fast | Raskt | 3 | Short | Kort | 13 | 3.9624
Salix | matsudana | Salix matsudana |  | Salicaceae | Salicales | Dilleniidae | Corkscrew willow | SAMA | Tree | Tre | Hardwood | Deciduous | Løvfallende | Fast | Raskt | 3 | Short | Kort | 50 | 15.24
Salix | matsudana 'Tortuosa' | Salix matsudana 'Tortuosa' |  | Salicaceae | Salicales | Dilleniidae | Tortured willow | SAMA1 | Tree | Tre | Hardwood | Deciduous | Løvfallende | Moderate | Moderat | 2 | Long | Lang | 48 | 14.6304
Salix | melanopsis | Salix melanopsis | Salix exigua ssp. melanopsis, Salix fluviatilis, Salix bolanderiana, Salix exigua var. gracilipes, Salix exigua var. tenerrima, Salix fluviatilis var. tenerrima, Salix melanopsis var. bolanderiana, Salix melanopsis var. gracilipes, Salix melanopsis var. kronkheittii, Salix longifolia var. tenerrima, Salix parksiana, Salix tenerrima, Salix sessilifolia var. vancouverensis, Salix melanopsis var. tenerrima | Salicaceae | Salicales | Dilleniidae | Dusky willow | SAME2 | Shrub or small tree | Busk eller lite tre | Hardwood | Deciduous | Løvfallende | Fast | Raskt | 3 |  |  | 23 | 7.0104
Salix | monochroma | Salix monochroma | Salix eriocephala var. monochroma | Salicaceae | Salicales | Dilleniidae | Onecolor willow | SAMO4 | Shrub | Busk | Hardwood | Deciduous | Løvfallende | Fast | Raskt | 3 |  |  | 53 | 16.1544
Salix | monticola | Salix monticola | Salix cordata var. monticola, Salix barclayi var. cochetopiana, Salix barclayi var. neomexicana, Salix barclayi var. padophylla, Salix cordata var. crux-aureae, Salix barclayi var. resurrectionis, Salix amelanchieroides, Salix barclayi var. veritomonticola, Salix pseudomonticola var. padophylla, Salix padophylla, Salix padifolia, Salix monticola var. neomexicana, Salix dissymetrica, Salix barclayi var. uncompahgre, Salix sawatchicola | Salicaceae | Salicales | Dilleniidae | Park willow | SAMO2 | Shrub or small tree | Busk eller lite tre | Hardwood | Deciduous | Løvfallende | Moderate | Moderat | 2 | Short | Kort | 12 | 3.6576
Salix | myricoides | Salix myricoides |  | Salicaceae | Salicales | Dilleniidae | Bayberry willow | SAMY2 | Shrub or small tree | Busk eller lite tre | Hardwood | Deciduous | Løvfallende | Fast | Raskt | 3 |  |  | 53 | 16.1544
Salix | myrtillifolia | Salix myrtillifolia | Salix pseudocordata, Salix myrsinites var. curtiflora, Salix novae-angliae var. pseudocordata, Salix lingulata, Salix novae-angliae var. myrtillifolia, Salix myrtillifolia var. lingulata, Salix myrtillifolia var. curtiflora | Salicaceae | Salicales | Dilleniidae | Blueberry willow | SAMY | Shrub or small tree | Busk eller lite tre | Hardwood | Deciduous | Løvfallende | Fast | Raskt | 3 | Short | Kort | 8 | 2.4384
Salix | nigra | Salix nigra | Salix ludoviciana, Salix ligustrina, Salix denudata, Salix ambigua, Salix dubia, Salix falcata, Salix nigra var. altissima, Salix nigra var. brevifolia, Salix nigra var. brevijulis, Salix nigra var. falcata, Salix nigra var. longifolia, Salix nigra var. lindheimeri, Salix purshiana, Salix flavovirens, Salix nigra var. marginata | Salicaceae | Salicales | Dilleniidae | Black willow | SANI | Tree | Tre | Hardwood | Deciduous | Løvfallende | Fast | Raskt | 3 | Short | Kort | 100 | 30.48
Salix | niphoclada | Salix niphoclada | Salix brachycarpa ssp. fullertonensis, Salix glauca var. niphoclada, Salix niphoclada var. muriei, Salix niphoclada var. mexiae, Salix niphoclada var. fullertonensis, Salix muriei, Salix fullertonensis, Salix brachycarpa ssp. niphoclada, Salix brachycarpa var. mexiae, Salix brachycarpa var. fullertonensis | Salicaceae | Salicales | Dilleniidae | Barrenground willow | SANI10 | Shrub | Busk | Hardwood | Deciduous | Løvfallende | Fast | Raskt | 3 |  |  | 53 | 16.1544
Salix | orestera | Salix orestera | Salix commutata var. rubicunda, Salix glauca ssp. orestera, Salix glauca var. orestera, Salix glauca var. villosa | Salicaceae | Salicales | Dilleniidae | Sierra willow | SAOR | Shrub | Busk | Hardwood | Deciduous | Løvfallende | Fast | Raskt | 3 |  |  | 53 | 16.1544
Salix | paradoxa | Salix paradoxa |  | Salicaceae | Salicales | Dilleniidae | Salix paradoxa | SAPA1 | Shrub or small tree | Busk eller lite tre | Hardwood | Deciduous | Løvfallende | [5 empty] | 6 | 1.8288
Salix | x peasei | Salix x peasei |  | Salicaceae | Salicales | Dilleniidae | Salix x peasei | SAPE9 | Shrub | Busk | Hardwood | Deciduous | Løvfallende | Fast | Raskt | 3 |  |  | 53 | 16.1544
Salix | pedicellaris | Salix pedicellaris | Salix pedicellaris var. hypoglauca, Salix fuscescens var. hebecarpa, Salix myrtilloides var. hypoglauca, Salix hebecarpa, Salix myrtilloides var. pedicellaris, Salix pedicellaris var. tenuescens | Salicaceae | Salicales | Dilleniidae | Bog willow | SAPE2 | Shrub | Busk | Hardwood | Deciduous | Løvfallende | Fast | Raskt | 3 |  |  | 53 | 16.1544
Salix | pellita | Salix pellita | Salix seriocarpa, Salix chlorophylla var. pellita, Salix obovata, Salix sitchensis var. pellita | Salicaceae | Salicales | Dilleniidae | Satiny willow | SAPE3 | Shrub or small tree | Busk eller lite tre | Hardwood | Deciduous | Løvfallende | Fast | Raskt | 3 |  |  | 16 | 4.8768
Salix | x pendulina | Salix x pendulina | Salix pendulina var. blanda, Salix elegantissima, Salix x planda, Salix babylonica, Salix pendulina var. elegantissima | Salicaceae | Salicales | Dilleniidae | Wisconsin weeping willow | SAPE12 | Shrub or small tree | Busk eller lite tre | Hardwood | Deciduous | Løvfallende | Fast | Raskt | 3 |  |  | 53 | 16.1544
Salix | pentandra | Salix pentandra |  | Salicaceae | Salicales | Dilleniidae | Laurel willow | SAPE | Tree | Tre | Hardwood | Deciduous | Løvfallende | Fast | Raskt | 3 | Long | Lang | 60 | 18.288
Salix | petiolaris | Salix petiolaris | Salix petiolaris var. rosmarinoides, Salix x pubsericea, Salix sericea var. subsericea, Salix petiolaris var. subsericea, Salix petiolaris var. gracilis, Salix neoforbesii, Salix gracilis, Salix petiolaris var. angustifolia, Salix gracilis var. rosmarinoides, Salix gracilis var. textoris | Salicaceae | Salicales | Dilleniidae | Meadow willow | SAPE5 | Shrub or small tree | Busk eller lite tre | Hardwood | Deciduous | Løvfallende | Fast | Raskt | 3 |  |  | 23 | 7.0104
Salix | petrophila | Salix petrophila | Salix petrophila var. caespitosa, Salix arctica var. graminifolia, Salix arctica var. caespitosa, Salix arctica ssp. petraea, Salix caespitosa, Salix brownei var. petraea, Salix arctica var. petrophila, Salix arctica var. petraea | Salicaceae | Salicales | Dilleniidae | Alpine willow | SAPE18 | Shrub | Busk | Hardwood | Deciduous | Løvfallende | Fast | Raskt | 3 |  |  | 53 | 16.1544
Salix | planifolia | Salix planifolia | Salix chlorophylla, Salix phylicifolia ssp. planifolia, Salix planifolia var. monica, Salix nelsonii, Salix pychnocarpa, Salix pennata, Salix planifolia var. pennata, Salix phylicifolia var. monica, Salix planifolia var. nelsonii, Salix chlorophylla var. nelsonii, Salix chlorophylla var. monica, Salix monica, Salix chlorophylla var. pychnocarpa, Salix phylicifolia var. pennata | Salicaceae | Salicales | Dilleniidae | Diamondleaf willow | SAPL2 | Shrub or small tree | Busk eller lite tre | Hardwood | Deciduous | Løvfallende | Fast | Raskt | 3 | Moderate | Moderat | 8 | 2.4384
Salix | x princeps-ourayi | Salix x princeps-ourayi |  | Salicaceae | Salicales | Dilleniidae | Ouray willow | SAPR7 | Tree | Tre | Hardwood | Deciduous | Løvfallende | Fast | Raskt | 3 |  |  | 53 | 16.1544
Salix | prolixa | Salix prolixa | Salix rigida var. macrogemma, Salix rigida ssp. mackenzieana, Salix mackenzieana var. macrogemma, Salix cordata var. mackenzieana, Salix rigida var. mackenzieana, Salix eriocephala var. mackenzieana, Salix mackenzieana, Salix eriocephala ssp. mackenzieana | Salicaceae | Salicales | Dilleniidae | MacKenzie's willow | SAMA2 | Shrub | Busk | Hardwood | Deciduous | Løvfallende | Fast | Raskt | 3 |  |  | 53 | 16.1544
Salix | pseudomonticola | Salix pseudomonticola | Salix barclayi var. pseudomonticola | Salicaceae | Salicales | Dilleniidae | False mountain willow | SAPS | Shrub | Busk | Hardwood | Deciduous | Løvfallende | Fast | Raskt | 3 |  |  | 53 | 16.1544
Salix | pseudomyrsinites | Salix pseudomyrsinites | Salix novae-angliae var. pseudomyrsinites, Salix pseudocordata var. cordata, Salix novae-angliae, Salix myrtillifolia var. cordata, Salix myrtillifolia var. pseudomyrsinites | Salicaceae | Salicales | Dilleniidae | Firmleaf willow | SAPS8 | Shrub | Busk | Hardwood | Deciduous | Løvfallende | Fast | Raskt | 3 |  |  | 53 | 16.1544
Salix | pulchra | Salix pulchra | Salix phylicifolia ssp. pulchra, Salix fulcrata var. subglauca, Salix phylicifolia var. subglauca, Salix planifolia var. yukonensis, Salix phylicoides, Salix pulchra var. palmeri, Salix pulchra var. looffiae, Salix barclayi var. hebecarpa, Salix planifolia ssp. pulchra, Salix pulchra var. yukonensis, Salix arbusculoides var. glabra | Salicaceae | Salicales | Dilleniidae | Tealeaf willow | SAPU15 | Shrub | Busk | Hardwood | Deciduous | Løvfallende | Fast | Raskt | 3 | Short | Kort | 53 | 16.1544
Salix | purpurea | Salix purpurea |  | Salicaceae | Salicales | Dilleniidae | Purpleosier willow | SAPU2 | Shrub or small tree | Busk eller lite tre | Hardwood | Deciduous | Løvfallende | Moderate | Moderat | 2 | Moderate | Moderat | 8 | 2.4384
Salix | pyrifolia | Salix pyrifolia | Salix cordata var. balsamifera, Salix pyrifolia var. lanceolata, Salix balsamifera, Salix balsamifera var. alpestris, Salix balsamifera var. vegeta, Salix balsamifera var. lanceolata | Salicaceae | Salicales | Dilleniidae | Balsam willow | SAPY | Shrub or small tree | Busk eller lite tre | Hardwood | Deciduous | Løvfallende | Fast | Raskt | 3 |  |  | 53 | 16.1544
Salix | richardsonii | Salix richardsonii | Salix lanata ssp. richardsonii, Salix richardsonii var. mckeandii | Salicaceae | Salicales | Dilleniidae | Richardson's willow | SARI4 | Shrub | Busk | Hardwood | Deciduous | Løvfallende | Slow | Lavt | 1 | Short | Kort | 53 | 16.1544
Salix | x rubella | Salix x rubella |  | Salicaceae | Salicales | Dilleniidae | Rubella willow | SARU2 | Shrub | Busk | Hardwood | Deciduous | Løvfallende | Fast | Raskt | 3 |  |  | 53 | 16.1544
Salix | x rubens | Salix x rubens |  | Salicaceae | Salicales | Dilleniidae | Hybrid crack willow | SARU3 | Tree | Tre | Hardwood | Deciduous | Løvfallende | Fast | Raskt | 3 |  |  | 53 | 16.1544
Salix | scouleriana | Salix scouleriana | Salix flavescens var. scouleriana, Salix flavescens var. capreoides, Salix scouleriana var. brachystachys, Salix scouleriana var. crassijulis, Salix scouleriana var. flavescens, Salix brachystachys, Salix nuttallii var. capreoides, Salix stagnalis, Salix nuttallii, Salix capreoides, Salix scouleriana var. coetanea, Salix scouleriana var. poikila, Salix brachystachys var. scouleriana, Salix flavescens, Salix scouleriana var. thompsonii | Salicaceae | Salicales | Dilleniidae | Scouler willow | SASC | Tree | Tre | Hardwood | Deciduous | Løvfallende | Fast | Raskt | 3 | Moderate | Moderat | 50 | 15.24
Salix | x sepulcralis | Salix x sepulcralis | Salix salomonii, Salix babylonica, Salix x sepulcralis var. chrysocoma | Salicaceae | Salicales | Dilleniidae | Weeping willow | SABA | Tree | Tre | Hardwood | Deciduous | Løvfallende | Fast | Raskt | 3 | Short | Kort | 70 | 21.336
Salix | sericea | Salix sericea | Salix pensylvanica, Salix coactilis, Salix grisea, Salix petiolaris var. sericea, Salix petiolaris var. grisea | Salicaceae | Salicales | Dilleniidae | Silky willow | SASE | Shrub or small tree | Busk eller lite tre | Hardwood | Deciduous | Løvfallende | Fast | Raskt | 3 | Moderate | Moderat | 12 | 3.6576
Salix | serissima | Salix serissima | Salix lucida var. serissima, Salix arguta var. alpigena, Salix arguta var. pallescens | Salicaceae | Salicales | Dilleniidae | Autumn willow | SASE2 | Shrub or small tree | Busk eller lite tre | Hardwood | Deciduous | Løvfallende | Fast | Raskt | 3 | Long | Lang | 17 | 5.1816
Salix | sessilifolia | Salix sessilifolia | Salix macrostachya var. cusickii, Salix sessilifolia var. villosa, Salix exigua var. sessilifolia, Salix fluviatilis var. sessilifolia, Salix longifolia var. sessilifolia, Salix macrostachya | Salicaceae | Salicales | Dilleniidae | Northwest sandbar willow | SASE3 | Shrub or small tree | Busk eller lite tre | Hardwood | Deciduous | Løvfallende | Fast | Raskt | 3 | Long | Lang | 20 | 6.096
Salix | sitchensis | Salix sitchensis | Salix sitchensis var. ralphiana, Salix sitchensis var. congesta, Salix cuneata, Salix sitchensis var. denudata, Salix sitchensis var. parviflora, Salix coulteri | Salicaceae | Salicales | Dilleniidae | Sitka willow | SASI2 | Shrub or small tree | Busk eller lite tre | Hardwood | Deciduous | Løvfallende | Fast | Raskt | 3 | Moderate | Moderat | 23 | 7.0104
Salix | x smithiana | Salix x smithiana |  | Salicaceae | Salicales | Dilleniidae | Silky-leaf osier | SASM2 | Shrub | Busk | Hardwood | Deciduous | Løvfallende | Fast | Raskt | 3 |  |  | 53 | 16.1544
Salix | x solheimii | Salix x solheimii |  | Salicaceae | Salicales | Dilleniidae | Solheim's willow | SASO4 | Shrub | Busk | Hardwood | Deciduous | Løvfallende | Fast | Raskt | 3 |  |  | 53 | 16.1544
Salix | taxifolia | Salix taxifolia | Salix taxifolia var. lejocarpa, Salix taxifolia var. limitanea, Salix taxifolia var. seriocarpa | Salicaceae | Salicales | Dilleniidae | Yewleaf willow | SATA | Shrub | Busk | Hardwood | Deciduous | Løvfallende | Fast | Raskt | 3 | Short | Kort | 53 | 16.1544
Salix | triandra | Salix triandra |  | Salicaceae | Salicales | Dilleniidae | Almond-leaved Willow | SATR | Shrub or small tree | Busk eller lite tre | Hardwood | Deciduous | Løvfallende | Fast | Raskt | 3 | Short | Kort | 10 | 3.048
Salix | tweedyi | Salix tweedyi | Salix rotundifolia, Salix barrattiana var. tweedyi | Salicaceae | Salicales | Dilleniidae | Tweedy's willow | SATW | Shrub | Busk | Hardwood | Deciduous | Løvfallende | Fast | Raskt | 3 |  |  | 53 | 16.1544
Salix | uva-ursi | Salix uva-ursi | Salix arbuscula var. labradorica, Salix cutleri var. labradorica, Salix ivigtutiana, Salix myrsinites var. parvifolia, Salix cutleri | Salicaceae | Salicales | Dilleniidae | Bearberry willow | SAUV | Shrub | Busk | Hardwood | Deciduous | Løvfallende | Fast | Raskt | 3 |  |  | 53 | 16.1544
Salix | vestita | Salix vestita | Salix vestita ssp. leiolepis, Salix vestita var. humilior, Salix fernaldii, Salix vestita var. erecta, Salix reticulata var. vestita, Salix vestita var. psilophylla, Salix leiolepis | Salicaceae | Salicales | Dilleniidae | Rock willow | SAVE | Shrub | Busk | Hardwood | Deciduous | Løvfallende | Fast | Raskt | 3 |  |  | 53 | 16.1544
Salix | viminalis | Salix viminalis |  | Salicaceae | Salicales | Dilleniidae | Basket willow | SAVI | Shrub | Busk | Hardwood | Deciduous | Løvfallende | Fast | Raskt | 3 |  |  | 53 | 16.1544
Salix | x waghornei | Salix x waghornei |  | Salicaceae | Salicales | Dilleniidae | Waghorn's willow | SAWA | Shrub | Busk | Hardwood | Deciduous | Løvfallende | Fast | Raskt | 3 |  |  | 53 | 16.1544
Salix | wolfii | Salix wolfii | Salix wolfii ssp. idahoensis, Salix idahoensis, Salix wolfii var. idahoensis | Salicaceae | Salicales | Dilleniidae | Wolf's willow | SAWO | Shrub | Busk | Hardwood | Deciduous | Løvfallende | Fast | Raskt | 3 |  |  | 53 | 16.1544
Salmea | scandens | Salmea scandens | Bidens scandens | Asteraceae | Asterales | Asteridae | Bejuco de miel | SASC3 | Vine | Klatreplante | Hardwood | Deciduous | Løvfallende
Salvadora | oleoides | Salvadora oleoides |  | Salvadoraceae | Brassicales | Rosidae | Vann | SAOL | Tree | Tre | Hardwood | Evergreen | Eviggrønn | Slow | Lavt | 1 | Long | Lang | 20 | 6.096
Salvia | leucantha | Salvia leucantha |  | Lamiaceae | Lamiales | Asteridae | Mexican bush sage | SALE3 | Shrub | Busk | Hardwood | Evergreen | Eviggrønn | Fast | Raskt | 3 |  |  | 2 | 0.6096
Salvia | leucophylla | Salvia leucophylla |  | Lamiaceae | Lamiales | Asteridae | Purple sage | SALE | Shrub | Busk | Hardwood | Evergreen | Eviggrønn
Samanea | saman | Samanea saman | Albizia saman, Pithecellobium saman | Fabaceae | Fabales | Rosidae | Raintree | PISA2 | Tree | Tre | Hardwood | Evergreen | Eviggrønn | Fast | Raskt | 3 | Moderate | Moderat | 80 | 24.384
Samanea | tubulosa | Samanea tubulosa |  | Fabaceae | Fabales | Rosidae | Rain tree | SATU | Tree | Tre | Hardwood | Evergreen | Eviggrønn | [5 empty] | 196 | 59.7408
Sambucus | australasica | Sambucus australasica |  | Caprifoliaceae | Dipsacales | Asteridae | Yellow Elderberry | SAAU | Shrub or small tree | Busk eller lite tre | Hardwood | Evergreen | Eviggrønn | Moderate | Moderat | 2 | Moderate | Moderat | 4 | 1.2192
Sambucus | caerulea v mexicana | Sambucus caerulea v mexicana |  | Caprifoliaceae | Dipsacales | Asteridae | Neomexican elderberry | SACANE | Shrub | Busk | Hardwood | Deciduous | Løvfallende
Sambucus | canadensis | Sambucus canadensis | Sambucus canadensis var. laciniata, Sambucus canadensis var. submollis, Sambucus cerulea var. mexicana, Sambucus canadensis, Sambucus mexicana, Sambucus orbiculata, Sambucus simpsonii, Sambucus nigra s canadensis | Caprifoliaceae | Dipsacales | Asteridae | Common elderberry | SACA | Shrub | Busk | Hardwood | Deciduous | Løvfallende | Slow | Lavt | 1 | Short | Kort | 33 | 10.0584
Sambucus | nigra | Sambucus nigra |  | Caprifoliaceae | Dipsacales | Asteridae | European black elderberry | SANI4 | Shrub or small tree | Busk eller lite tre | Hardwood | Deciduous | Løvfallende | Slow | Lavt | 1 | Moderate | Moderat | 7 | 2.1336
Sambucus | racemosa | Sambucus racemosa |  | Caprifoliaceae | Dipsacales | Asteridae | Red elderberry | SARA2 | Shrub or small tree | Busk eller lite tre | Hardwood | Deciduous | Løvfallende | Slow | Lavt | 1 |  |  | 20 | 6.096
Samyda | spinulosa | Samyda spinulosa |  | Flacourtiaceae | Violales | Dilleniidae | Soldier crabtree | SASP5 | Shrub or small tree | Busk eller lite tre | Hardwood | Deciduous | Løvfallende
Sanchezia | speciosa | Sanchezia speciosa |  | Acanthaceae | Scrophulariales | Asteridae | Shrubby whitevein | SASP7 | Shrub | Busk | Hardwood | Evergreen | Eviggrønn
Sandoricum | koetjape | Sandoricum koetjape |  | Meliaceae | Sapindales | Rosidae | cottonfruit | SAKO4 | Tree | Tre | Hardwood | Evergreen | Eviggrønn | Fast | Raskt | 3 |  |  | 100 | 30.48
Santalum | acuminatum | Santalum acuminatum |  | Santalaceae | Santalales | Rosidae | Quandong | SAAC | Shrub or small tree | Busk eller lite tre | Hardwood | Evergreen | Eviggrønn | Slow | Lavt | 1 | Long | Lang | 6 | 1.8288
Santalum | ellipticum | Santalum ellipticum | Santalum ellipticum var. littorale | Santalaceae | Santalales | Rosidae | Coastal sandalwood | SAEL2 | Shrub or small tree | Busk eller lite tre | Hardwood | Evergreen | Eviggrønn | Slow | Lavt | 1 |  |  | 16 | 4.8768
Santalum | freycinetianum | Santalum freycinetianum |  | Santalaceae | Santalales | Rosidae | Forest sandalwood | SAFR4 | Shrub or small tree | Busk eller lite tre | Hardwood | Evergreen | Eviggrønn | Slow | Lavt | 1 |  |  | 35 | 10.668
Santalum | haleakalae | Santalum haleakalae |  | Santalaceae | Santalales | Rosidae | Haleakala sandalwood | SAHA3 | Tree | Tre | Hardwood | Evergreen | Eviggrønn | Slow | Lavt | 1 |  |  | 13 | 3.9624
Santalum | lanceolatum | Santalum lanceolatum |  | Santalaceae | Santalales | Rosidae | Plum Bush | SALA | Shrub | Busk | Hardwood | Evergreen | Eviggrønn | Moderate | Moderat | 2 | Moderate | Moderat | 7 | 2.1336
Santalum | murrayanum | Santalum murrayanum |  | Santalaceae | Santalales | Rosidae | Bitter Quandong | SAMU1 | Shrub or small tree | Busk eller lite tre | Hardwood | Evergreen | Eviggrønn | Moderate | Moderat | 2 | Moderate | Moderat | 4 | 1.2192
Santalum | paniculatum | Santalum paniculatum |  | Santalaceae | Santalales | Rosidae | Mountain sandalwood | SAPA7 | Shrub or small tree | Busk eller lite tre | Hardwood | Evergreen | Eviggrønn | Moderate | Moderat | 2 |  |  | 33 | 10.0584
Santalum | salicifolium | Santalum salicifolium |  | Santalaceae | Santalales | Rosidae | Willowleaf sandalwood | SASA8 | Tree | Tre | Hardwood | Evergreen | Eviggrønn
Sapindus | mukorossi | Sapindus mukorossi |  | Sapindaceae | Sapindales | Rosidae | Chinese soapberry | SAMU | Tree | Tre | Hardwood | Evergreen | Eviggrønn | Moderate | Moderat | 2 |  |  | 58 | 17.6784
Sapindus | oahuensis | Sapindus oahuensis | Sapindus lonomea | Sapindaceae | Sapindales | Rosidae | Lonomea | SAOA2 | Shrub or small tree | Busk eller lite tre | Hardwood | Evergreen | Eviggrønn | Moderate | Moderat | 2 |  |  | 58 | 17.6784
Sapindus | saponaria | Sapindus saponaria |  | Sapindaceae | Sapindales | Rosidae | Wingleaf soapberry | SASA | Tree | Tre | Hardwood | Evergreen | Eviggrønn | Moderate | Moderat | 2 | Moderate | Moderat | 38 | 11.5824
Sapindus | saponaria ssp. Drummondii | Sapindus saponaria ssp. Drummondii | Sapindus drummondii | Sapindaceae | Sapindales | Rosidae | Western soapberry | SADR | Tree | Tre | Hardwood | Deciduous | Løvfallende | Moderate | Moderat | 2 | Long | Lang | 20 | 6.096
Sapium | caribaeum | Sapium caribaeum | Sapium glandulosum | Euphorbiaceae | Euphorbiales | Rosidae | Gumtree | SACA25 | Shrub or small tree | Busk eller lite tre | Hardwood | Deciduous | Løvfallende | Fast | Raskt | 3 |  |  | 58 | 17.6784
Sapium | discolor | Sapium discolor |  | Euphorbiaceae | Euphorbiales | Rosidae | Mountain tallow tree | SADI1 | Tree | Tre | Hardwood | Deciduous | Løvfallende
Sapium | glandulosum | Sapium glandulosum |  | Euphorbiaceae | Euphorbiales | Rosidae | Sapium glandulosum | SAGL2 | Shrub or small tree | Busk eller lite tre | Hardwood | Evergreen | Eviggrønn
Sapium | laurifolium | Sapium laurifolium | Sapium jamaicense, Sapium aucuparium | Euphorbiaceae | Euphorbiales | Rosidae | Hinchahuevos | SALA25 | Tree | Tre | Hardwood | Deciduous | Løvfallende | Fast | Raskt | 3 |  |  | 58 | 17.6784
Sapium | laurocerasus | Sapium laurocerasus |  | Euphorbiaceae | Euphorbiales | Rosidae | Milktree | SALA8 | Tree | Tre | Hardwood | Deciduous | Løvfallende | Fast | Raskt | 3 |  |  | 60 | 18.288
Sapium | sabiferum | Sapium sabiferum |  | Euphorbiaceae | Euphorbiales | Rosidae | Chinese Popcorn Tree | SASA1 | Tree | Tre | Hardwood | Deciduous | Løvfallende | Moderate | Moderat | 2 | Moderate | Moderat | 9 | 2.7432
Sarcobatus | vermiculatus | Sarcobatus vermiculatus | Sarcobatus baileyi, Sarcobatus vermiculatus var. baileyi | Chenopodiaceae | Caryophyllales | Caryophyllidae | Greasewood | SAVE4 | Shrub | Busk | Hardwood | Deciduous | Løvfallende
Sarcomelicope | simplicifolia | Sarcomelicope simplicifolia |  | Rutaceae | Sapindales | Rosidae | Big yellowwood | SASI | Tree | Tre | Hardwood | Evergreen | Eviggrønn | Moderate | Moderat | 2 | Moderate | Moderat | 59 | 17.9832
Sarcopygme | pacifica | Sarcopygme pacifica |  | Rubiaceae | Rubiales | Asteridae | uunu | SAPA35 | Tree | Tre | Hardwood | Deciduous | Løvfallende | [5 empty] | 40 | 12.192
Sassafras | albidum | Sassafras albidum | Sassafras variifolium, Sassafras sassafras, Sassafras officinale, Laurus albidus, Laurus sassafras, Sassafras albidum var. molle | Lauraceae | Laurales | Magnoliidae | Sassafras | SAAL | Tree | Tre | Hardwood | Deciduous | Løvfallende | Moderate | Moderat | 2 | Moderate | Moderat | 75 | 22.86
Savia | bahamensis | Savia bahamensis |  | Euphorbiaceae | Euphorbiales | Rosidae | Bahama maidenbush | SABA6 | Shrub or small tree | Busk eller lite tre | Hardwood | Evergreen | Eviggrønn | Slow | Lavt | 1 |  |  | 10 | 3.048
Savia | sessiliflora | Savia sessiliflora |  | Euphorbiaceae | Euphorbiales | Rosidae | Amansa guapo | SASE6 | Shrub or small tree | Busk eller lite tre | Hardwood | Deciduous | Løvfallende | [5 empty] | 27 | 8.2296
Saxegothaea | conspicua | Saxegothaea conspicua |  | Podocarpaceae | Pinales | Pinopsida | Prince Albert's Yew | SACO1 | Tree | Tre | Hardwood | Evergreen | Eviggrønn | Slow | Lavt | 1 | Long | Lang | 25 | 7.62
Scaevola | x cerasifolia | Scaevola x cerasifolia |  | Goodeniaceae | Campanulales | Asteridae | Naupaka | SCCE3 | Shrub or small tree | Busk eller lite tre | Hardwood | Evergreen | Eviggrønn
Scaevola | chamissoniana | Scaevola chamissoniana | Scaevola chamissoniana var. bracteosa, Scaevola chamissoniana var. piccoi, Scaevola chamissoniana var. hitchcockii, Scaevola chamissoniana var. cylindrocarpa, Scaevola chamissoniana var. caerulescens | Goodeniaceae | Campanulales | Asteridae | Naupaka kuahiwi | SCCH3 | Shrub or small tree | Busk eller lite tre | Hardwood | Evergreen | Eviggrønn |  |  |  | Short | Kort | 10 | 3.048
Scaevola | gaudichaudiana | Scaevola gaudichaudiana | Scaevola skottsbergii, Scaevola gaudichaudiana var. stenolithos, Scaevola gaudichaudiana var. pilosa, Scaevola gaudichaudiana var. dentata | Goodeniaceae | Campanulales | Asteridae | Mountain naupaka | SCGA2 | Shrub or small tree | Busk eller lite tre | Hardwood | Evergreen | Eviggrønn | [5 empty] | 16 | 4.8768
Scaevola | gaudichaudii | Scaevola gaudichaudii |  | Goodeniaceae | Campanulales | Asteridae | Ridgetop naupaka | SCGA3 | Shrub | Busk | Hardwood | Evergreen | Eviggrønn
Scaevola | glabra | Scaevola glabra | Scaevola kauaiensis | Goodeniaceae | Campanulales | Asteridae | 'ohe naupaka | SCGL5 | Shrub | Busk | Hardwood | Evergreen | Eviggrønn
Scaevola | kilaueae | Scaevola kilaueae | Scaevola kilaueae var. powersii | Goodeniaceae | Campanulales | Asteridae | Huahekili uka | SCKI | Shrub | Busk | Hardwood | Evergreen | Eviggrønn
Scaevola | mollis | Scaevola mollis | Scaevola procera var. pseudomollis | Goodeniaceae | Campanulales | Asteridae | Purple naupaka | SCMO5 | Shrub | Busk | Hardwood | Evergreen | Eviggrønn
Scaevola | procera | Scaevola procera |  | Goodeniaceae | Campanulales | Asteridae | Forest naupaka | SCPR | Shrub or small tree | Busk eller lite tre | Hardwood | Evergreen | Eviggrønn | [5 empty] | 14 | 4.2672
Scaevola | sericea | Scaevola sericea | Scaevola taccada | Goodeniaceae | Campanulales | Asteridae | Beach naupaka | SCSE6 | Shrub | Busk | Hardwood | Evergreen | Eviggrønn
Schaefferia | cuneifolia | Schaefferia cuneifolia |  | Celastraceae | Celastrales | Rosidae | Desert yaupon | SCCU4 | Shrub | Busk | Hardwood | Evergreen | Eviggrønn | Fast | Raskt | 3 |  |  | 33 | 10.0584
Schaefferia | frutescens | Schaefferia frutescens |  | Celastraceae | Celastrales | Rosidae | Florida boxwood | SCFR | Shrub or small tree | Busk eller lite tre | Hardwood | Evergreen | Eviggrønn | Fast | Raskt | 3 |  |  | 25 | 7.62
Schefflera | actinophylla | Schefflera actinophylla | Brassaia actinophylla | Araliaceae | Apiales | Rosidae | Schefflera | BRAC | Shrub | Busk | Hardwood | Evergreen | Eviggrønn | Fast | Raskt | 3 |  |  | 30 | 9.144
Schefflera | arboricola | Schefflera arboricola |  | Araliaceae | Apiales | Rosidae | Dwarf Umbrella Tree | SCAR | Shrub or small tree | Busk eller lite tre | Hardwood | Evergreen | Eviggrønn | Moderate | Moderat | 2 | Moderate | Moderat | 13 | 3.9624
Schefflera | calva | Schefflera calva |  | Araliaceae | Apiales | Rosidae | umbrella tree | SCCA | Tree | Tre | Hardwood | Evergreen | Eviggrønn
Schefflera | elegantissima | Schefflera elegantissima |  | Araliaceae | Apiales | Rosidae | Falsa aralia | SCEL | Shrub | Busk | Hardwood | Evergreen | Eviggrønn | Moderate | Moderat | 2 |  |  | 4 | 1.2192
Schefflera | gleasonii | Schefflera gleasonii | Didymopanax gleasonii | Araliaceae | Apiales | Rosidae | Yuquilla | SCGL6 | Shrub or small tree | Busk eller lite tre | Hardwood | Evergreen | Eviggrønn | Fast | Raskt | 3 |  |  | 49 | 14.9352
Schefflera | heptaphylla | Schefflera heptaphylla |  | Araliaceae | Apiales | Rosidae | Ivy tree | SCHE | Shrub or small tree | Busk eller lite tre | Hardwood | Evergreen | Eviggrønn
Schefflera | morototoni | Schefflera morototoni | Didymopanax morototonii | Araliaceae | Apiales | Rosidae | Matchwood | SCMO10 | Tree | Tre | Hardwood | Evergreen | Eviggrønn | Fast | Raskt | 3 | Short | Kort | 56 | 17.0688
Schiedea | adamantis | Schiedea adamantis |  | Caryophyllaceae | Caryophyllales | Caryophyllidae | Diamond head schiedea | SCAD | Shrub | Busk | Hardwood | Deciduous | Løvfallende
Schiedea | apokremnos | Schiedea apokremnos |  | Caryophyllaceae | Caryophyllales | Caryophyllidae | Kauai schiedea | SCAP | Shrub | Busk | Hardwood | Deciduous | Løvfallende
Schiedea | haleakalensis | Schiedea haleakalensis |  | Caryophyllaceae | Caryophyllales | Caryophyllidae | Haleakala schiedea | SCHA4 | Shrub | Busk | Hardwood | Deciduous | Løvfallende
Schiedea | ligustrina | Schiedea ligustrina | Schiedea ligustrina var. nematopoda | Caryophyllaceae | Caryophyllales | Caryophyllidae | Privetleaf schiedea | SCLI4 | Shrub | Busk | Hardwood | Deciduous | Løvfallende
Schiedea | mannii | Schiedea mannii |  | Caryophyllaceae | Caryophyllales | Caryophyllidae | Ridgetop schiedea | SCMA4 | Shrub | Busk | Hardwood | Deciduous | Løvfallende
Schima | superba | Schima superba |  | Theaceae | Theales | Dilleniidae | Mu he | SCSU | Tree | Tre | Hardwood | Evergreen | Eviggrønn |  |  |  | Long | Lang | 12 | 3.6576
Schinus | lentiscifolia | Schinus lentiscifolia |  | Anacardiaceae | Sapindales | Rosidae | Paraguay Peppercorn | SCLE | Shrub or small tree | Busk eller lite tre | Hardwood | Evergreen | Eviggrønn | Slow | Lavt | 1 | Long | Lang | 9 | 2.7432
Schinus | longifolia | Schinus longifolia |  | Anacardiaceae | Sapindales | Rosidae | Longleaf peppertree | SCLO2 | Shrub or small tree | Busk eller lite tre | Hardwood | Evergreen | Eviggrønn | Fast | Raskt | 3 |  |  | 55 | 16.764
Schinus | molle | Schinus molle |  | Anacardiaceae | Sapindales | Rosidae | California peppertree | SCMO | Tree | Tre | Hardwood | Evergreen | Eviggrønn | Fast | Raskt | 3 | Long | Lang | 35 | 10.668
Schinus | polygama | Schinus polygama |  | Anacardiaceae | Sapindales | Rosidae | Hardee peppertree | SCPO | Tree | Tre | Hardwood | Evergreen | Eviggrønn | Slow | Lavt | 1 |  |  | 30 | 9.144
Schinus | terebinthifolia | Schinus terebinthifolia |  | Anacardiaceae | Sapindales | Rosidae | Brazilian peppertree | SCTE | Shrub | Busk | Hardwood | Evergreen | Eviggrønn | Moderate | Moderat | 2 | Moderate | Moderat | 55 | 16.764
Schisandra | glabra | Schisandra glabra | Schisandra coccinea | Schisandraceae | Illiciales | Magnoliidae | Bay starvine | SCGL7 | Vine | Klatreplante | Hardwood | Deciduous | Løvfallende
Schistocarpha | bicolor | Schistocarpha bicolor |  | Asteraceae | Asterales | Asteridae | schistocarpha bicolor | SCBI | Herb | Urte
Schizolobium | parahyba | Schizolobium parahyba |  | Fabaceae | Fabales | Rosidae | Brazilian fern tree | SCPA | Tree | Tre | Hardwood | Evergreen | Eviggrønn
Schizolobium | parahybum | Schizolobium parahybum |  | Fabaceae | Fabales | Rosidae | Brazilian firetree | SCPA23 | Tree | Tre | Hardwood | Deciduous | Løvfallende | [5 empty] | 98 | 29.8704
Schizomeria | ovata | Schizomeria ovata |  | Cunoniaceae | Rosales | Rosidae | Cherry Birch | SCOV | Tree | Tre | Hardwood | Evergreen | Eviggrønn | Moderate | Moderat | 2 | Long | Lang | 116 | 35.3568
Schlegelia | brachyantha | Schlegelia brachyantha | Schlegelia portoricensis | Bignoniaceae | Scrophulariales | Asteridae | Higuerito de sierra | SCBR5 | Vine | Klatreplante | Hardwood | Deciduous | Løvfallende
Schleichera | oleosa | Schleichera oleosa |  | Sapindaceae | Sapindales | Rosidae | Ceylon Oak | SCOL | Tree | Tre | Hardwood | Semi-Evergreen | Eviggrønn | Moderate | Moderat | 2 | Long | Lang | 17 | 5.1816
Schoepfia | arenaria | Schoepfia arenaria |  | Olacaceae | Santalales | Rosidae | Arana | SCAR2 | Shrub or small tree | Busk eller lite tre | Hardwood | Evergreen | Eviggrønn | [5 empty] | 20 | 6.096
Schoepfia | obovata | Schoepfia obovata |  | Olacaceae | Santalales | Rosidae | White beefwood | SCOB | Shrub or small tree | Busk eller lite tre | Hardwood | Evergreen | Eviggrønn | [5 empty] | 25 | 7.62
Schoepfia | schreberi | Schoepfia schreberi | Schoepfia chrysophylloides | Olacaceae | Santalales | Rosidae | Gulf graytwig | SCSC3 | Shrub or small tree | Busk eller lite tre | Hardwood | Evergreen | Eviggrønn
Schotia | brachypetala | Schotia brachypetala |  | Fabaceae | Fabales | Rosidae | African Walnut | SCBR | Tree | Tre | Hardwood | Semi-Evergreen | Eviggrønn | Moderate | Moderat | 2 | Moderate | Moderat | 20 | 6.096
Schradera | exotica | Schradera exotica | Urceolaria exotica, Schradera vahlii | Rubiaceae | Rubiales | Asteridae | Yellowshrub | SCEX2 | Vine | Klatreplante | Hardwood | Deciduous | Løvfallende
Sciadopitys | verticillata | Sciadopitys verticillata |  | Pinaceae | Pinales | Pinopsida | Umbrella pine | SCVE | Tree | Tre | Pinus | Evergreen | Eviggrønn | Slow | Lavt | 1 | Long | Lang | 50 | 15.24
Scolopia | saeva | Scolopia saeva |  | Salicaceae | Salicales | Dilleniidae | Kwangtung Scolopia | SCSA | Shrub or small tree | Busk eller lite tre | Hardwood | Evergreen | Eviggrønn | [5 empty] | 20 | 6.096
Scolosanthus | grandifolius | Scolosanthus grandifolius | Scolosanthus multiflorus | Rubiaceae | Rubiales | Asteridae | Espuela de galan | SCGR5 | Shrub | Busk | Hardwood | Deciduous | Løvfallende
Scolosanthus | portoricensis | Scolosanthus portoricensis | Scolosanthus densiflorus | Rubiaceae | Rubiales | Asteridae | Maricao | SCPO9 | Shrub | Busk | Hardwood | Deciduous | Løvfallende
Scolosanthus | versicolor | Scolosanthus versicolor |  | Rubiaceae | Rubiales | Asteridae | Puerto rico devilbrush | SCVE4 | Shrub | Busk | Hardwood | Deciduous | Løvfallende
Scyphiphora | hydrophylacea | Scyphiphora hydrophylacea |  | Rubiaceae | Rubiales | Asteridae | kuat | SCHY5 | Shrub | Busk | Hardwood | Deciduous | Løvfallende | [5 empty] | 10 | 3.048
Searsia | glutinosa | Searsia glutinosa |  | Anacardiaceae | Sapindales | Rosidae | Searsia glutinosa | SEGL | Tree | Tre | Hardwood | Evergreen | Eviggrønn | Fast | Raskt | 3 | Long | Lang | 88 | 26.8224
Sebastiania | bilocularis | Sebastiania bilocularis | Sapium biloculare | Euphorbiaceae | Euphorbiales | Rosidae | Arrow poision plant | SEBI9 | Shrub | Busk | Hardwood | Deciduous | Løvfallende
Sebastiania | commersoniana | Sebastiania commersoniana |  | Euphorbiaceae | Euphorbiales | Rosidae | Sebastiania commersoniana | SECO | Tree | Tre | Hardwood | Evergreen | Eviggrønn
Sebastiania | fruticosa | Sebastiania fruticosa | Sebastiania ligustrina | Euphorbiaceae | Euphorbiales | Rosidae | Gulf sebastian-bush | SEFR | Shrub | Busk | Hardwood | Deciduous | Løvfallende
Sebastiania | schottiana | Sebastiania schottiana |  | Euphorbiaceae | Euphorbiales | Rosidae | Sarandi | SESC | Unknown | Ukjent | Hardwood | Deciduous | Løvfallende
Securidaca | virgata | Securidaca virgata | Elsota virgata | Polygalaceae | Polygalales | Rosidae | Bejuco de sopla | SEVI5 | Vine | Klatreplante | Hardwood | Deciduous | Løvfallende
Sedum | dendroideum | Sedum dendroideum |  | Crassulaceae | Rosales | Rosidae | Tree stonecrop | SEDE8 | Shrub | Busk
Seguieria | floribunda | Seguieria floribunda |  | Phytolaccaceae | Caryophyllales | Caryophyllidae | Seguieria floribunda | SEFL | Tree | Tre | Hardwood | Evergreen | Eviggrønn
Seguieria | langsdorfii | Seguieria langsdorfii |  | Phytolaccaceae | Caryophyllales | Caryophyllidae | Limoeiro-do-mato | SELA | Tree | Tre | Hardwood | Evergreen | Eviggrønn
Senecio | salignus | Senecio salignus |  | Asteraceae | Asterales | Asteridae | Willow ragwort | SESA | Shrub | Busk | Hardwood | Evergreen | Eviggrønn | Fast | Raskt | 3 |  |  | 2 | 0.6096
Senefeldera | multiflora | Senefeldera multiflora |  | Euphorbiaceae | Euphorbiales | Rosidae | Senefeldera multiflora | SEMU | Tree | Tre | Hardwood | Evergreen | Eviggrønn
Senefeldera | verticillata | Senefeldera verticillata |  | Euphorbiaceae | Euphorbiales | Rosidae | Pau marfim | SEVE | Tree | Tre | Hardwood | Evergreen | Eviggrønn
Senegalia | polyphylla | Senegalia polyphylla |  | Leguminosae-Mimosoideae | Fabales | Rosidae | White-tamarind | SEPO | Tree | Tre | Hardwood | Evergreen | Eviggrønn
Senna | alata | Senna alata | Cassia alata, Herpetica alata | Fabaceae | Fabales | Rosidae | Emperor's candlesticks | SEAL4 | Shrub or small tree | Busk eller lite tre | Hardwood | Evergreen | Eviggrønn | Moderate | Moderat | 2 |  |  | 20 | 6.096
Senna | armata | Senna armata | Cassia armata | Fabaceae | Fabales | Rosidae | Desertsenna | SEAR8 | Shrub | Busk | Hardwood | Evergreen | Eviggrønn | Fast | Raskt | 3 |  |  | 33 | 10.0584
Senna | artemisioides | Senna artemisioides | Cassia artemisioides | Fabaceae | Fabales | Rosidae | Wormwood senna | CAAR2 | Shrub | Busk | Hardwood | Evergreen | Eviggrønn | Fast | Raskt | 3 |  |  | 33 | 10.0584
Senna | atomaria | Senna atomaria |  | Fabaceae | Fabales | Rosidae | Flor de san jose | SEAT3 | Shrub or small tree | Busk eller lite tre | Hardwood | Evergreen | Eviggrønn | Moderate | Moderat | 2 |  |  | 40 | 12.192
Senna | bacillaris | Senna bacillaris | Chamaefistula bacillaris, Cassia bacillaris | Fabaceae | Fabales | Rosidae | Whitebark senna | SEBA2 | Shrub | Busk | Hardwood | Evergreen | Eviggrønn | Fast | Raskt | 3 |  |  | 33 | 10.0584
Senna | bicapsularis | Senna bicapsularis | Cassia bicapsularis, Cassia emarginata, Adipera bicapsularis, Isandrina emarginata | Fabaceae | Fabales | Rosidae | Christmasbush | SEBI5 | Shrub or small tree | Busk eller lite tre | Hardwood | Evergreen | Eviggrønn | Moderate | Moderat | 2 |  |  | 12 | 3.6576
Senna | corymbosa | Senna corymbosa | Adipera corymbosa, Cassia corymbosa | Fabaceae | Fabales | Rosidae | Argentine senna | SECO9 | Shrub or small tree | Busk eller lite tre | Hardwood | Evergreen | Eviggrønn | Fast | Raskt | 3 | Short | Kort | 10 | 3.048
Senna | didymobotrya | Senna didymobotrya | Chamaesenna didymobotrya, Cassia didymobotrya | Fabaceae | Fabales | Rosidae | African senna | SEDI8 | Shrub | Busk | Hardwood | Evergreen | Eviggrønn | Fast | Raskt | 3 |  |  | 33 | 10.0584
Senna | x floribunda | Senna x floribunda | Cassia floribunda | Fabaceae | Fabales | Rosidae | Floribunda senna | SEFL4 | Shrub or small tree | Busk eller lite tre | Hardwood | Evergreen | Eviggrønn | Fast | Raskt | 3 | Short | Kort | 10 | 3.048
Senna | gaudichaudii | Senna gaudichaudii | Cassia gaudichaudii | Fabaceae | Fabales | Rosidae | Gaudichaud's senna | SEGA2 | Shrub or small tree | Busk eller lite tre | Hardwood | Evergreen | Eviggrønn | Fast | Raskt | 3 | Short | Kort | 2 | 0.6096
Senna | macranthera | Senna macranthera |  | Fabaceae | Fabales | Rosidae | Manduirana | SEMA | Shrub | Busk | Hardwood | Deciduous | Løvfallende | Fast | Raskt | 3 |  |  | 33 | 10.0584
Senna | mexicana | Senna mexicana |  | Fabaceae | Fabales | Rosidae | Mexican senna | SEME4 | Shrub or small tree | Busk eller lite tre | Hardwood | Evergreen | Eviggrønn | Fast | Raskt | 3 | Short | Kort | 4 | 1.2192
Senna | monozyx | Senna monozyx |  | Fabaceae | Fabales | Rosidae | Andean senna | SEMO11 | Shrub | Busk | Hardwood | Evergreen | Eviggrønn | Fast | Raskt | 3 |  |  | 33 | 10.0584
Senna | multiglandulosa | Senna multiglandulosa |  | Fabaceae | Fabales | Rosidae | Glandular senna | SEMU1 | Shrub or small tree | Busk eller lite tre | Hardwood | Deciduous | Løvfallende | Fast | Raskt | 3 |  |  | 4 | 1.2192
Senna | multijuga | Senna multijuga | Cassia multijuga | Fabaceae | Fabales | Rosidae | False sicklepod | SEMU5 | Tree | Tre | Hardwood | Deciduous | Løvfallende | Fast | Raskt | 3 | Moderate | Moderat | 20 | 6.096
Senna | nitida | Senna nitida | Chamaefistula antillana, Cassia nitida, Cassia antillana | Fabaceae | Fabales | Rosidae | Hediondilla | SENI3 | Vine | Klatreplante | Hardwood | Evergreen | Eviggrønn | Fast | Raskt | 3 |  |  | 33 | 10.0584
Senna | pendula | Senna pendula |  | Fabaceae | Fabales | Rosidae | Valamuerto | SEPE4 | Shrub or small tree | Busk eller lite tre | Hardwood | Evergreen | Eviggrønn | Fast | Raskt | 3 | Short | Kort | 13 | 3.9624
Senna | pistaccifolia | Senna pistaccifolia |  | Fabaceae | Fabales | Rosidae | Alcaparro | SEPI | Tree | Tre | Hardwood | Semi-Evergreen | Eviggrønn | Moderate | Moderat | 2 | Moderate | Moderat | 39 | 11.8872
Senna | polyantha | Senna polyantha |  | Fabaceae | Fabales | Rosidae | Senna polyantha | SEPO1 | Shrub or small tree | Busk eller lite tre | Hardwood | Deciduous | Løvfallende | Moderate | Moderat | 2 |  |  | 4 | 1.2192
Senna | polyphylla | Senna polyphylla | Cassia polyphylla, Peiranisia polyphylla | Fabaceae | Fabales | Rosidae | Retama prieta | SEPO5 | Shrub or small tree | Busk eller lite tre | Hardwood | Evergreen | Eviggrønn | Slow | Lavt | 1 |  |  | 17 | 5.1816
Senna | racemosa | Senna racemosa | Cassia ekmaniana, Gaumerocassia ekmaniana | Fabaceae | Fabales | Rosidae | Limestone senna | SERA5 | Shrub or small tree | Busk eller lite tre | Hardwood | Evergreen | Eviggrønn | Fast | Raskt | 3 |  |  | 33 | 10.0584
Senna | septemtrionalis | Senna septemtrionalis | Cassia laevigata, Adipera laevigata | Fabaceae | Fabales | Rosidae | Arsenic bush | SESE9 | Shrub or small tree | Busk eller lite tre | Hardwood | Evergreen | Eviggrønn | Fast | Raskt | 3 |  |  | 33 | 10.0584
Senna | siamea | Senna siamea | Sciacassia siamea, Cassia siamea | Fabaceae | Fabales | Rosidae | Siamese cassia | CASI | Tree | Tre | Hardwood | Evergreen | Eviggrønn | Fast | Raskt | 3 |  |  | 67 | 20.4216
Senna | spectabilis | Senna spectabilis | Cassia spectabilis | Fabaceae | Fabales | Rosidae | Casia amarilla | CASP2 | Tree | Tre | Hardwood | Deciduous | Løvfallende | Fast | Raskt | 3 | Moderate | Moderat | 20 | 6.096
Senna | sulfurea | Senna sulfurea | Cassia sulfurea, Cassia glauca | Fabaceae | Fabales | Rosidae | Smooth senna | SESU10 | Shrub or small tree | Busk eller lite tre | Hardwood | Evergreen | Eviggrønn | Fast | Raskt | 3 |  |  | 20 | 6.096
Senna | surattensis | Senna surattensis | Cassia surattensis var. suffruticosa, Cassia suffruticosa, Cassia surattensis | Fabaceae | Fabales | Rosidae | Glossy shower | SESU4 | Shrub or small tree | Busk eller lite tre | Hardwood | Evergreen | Eviggrønn | Fast | Raskt | 3 | Short | Kort | 14 | 4.2672
Senna | wislizeni | Senna wislizeni | Cassia wislizeni | Fabaceae | Fabales | Rosidae | Wislizenus' senna | SEWI3 | Shrub | Busk | Hardwood | Evergreen | Eviggrønn | Fast | Raskt | 3 |  |  | 33 | 10.0584
Sequoia | sempervirens | Sequoia sempervirens |  | Taxodiaceae | Pinales | Pinopsida | Coast redwood | SESE | Tree | Tre | Picea | Evergreen | Eviggrønn | Fast | Raskt | 3 | Long | Lang | 250 | 76.2
Sequoiadendron | giganteum | Sequoiadendron giganteum | Sequoia gigantea, Sequoia wellingtonia | Taxodiaceae | Pinales | Pinopsida | Giant sequoia | SEGI | Tree | Tre | Picea | Evergreen | Eviggrønn | Slow | Lavt | 1 | Long | Lang | 200 | 60.96
Serenoa | repens | Serenoa repens | Brahea serrulata, Corypha repens, Serenoa serrulata | Arecaceae | Arecales | Arecidae | Saw palmetto | SERE2 | Palm | Palme | Palm | Evergreen | Eviggrønn | Slow | Lavt | 1 | Long | Lang | 7 | 2.1336
Serianthes | nelsonii | Serianthes nelsonii |  | Fabaceae | Fabales | Rosidae | Hayun lagu | SENE9 | Tree | Tre | Hardwood | Deciduous | Løvfallende
Serissa | foetida | Serissa foetida | Serissa japonica | Rubiaceae | Rubiales | Asteridae | Snowrose | SEFO2 | Shrub | Busk | Hardwood | Evergreen | Eviggrønn | [5 empty] | 4 | 1.2192
Sesbania | grandiflora | Sesbania grandiflora | Agati grandiflora | Fabaceae | Fabales | Rosidae | Vegetable hummingbird | SEGR5 | Shrub or small tree | Busk eller lite tre | Hardwood | Deciduous | Løvfallende | Fast | Raskt | 3 | Moderate | Moderat | 20 | 6.096
Sesbania | sesban | Sesbania sesban |  | Fabaceae | Fabales | Rosidae | Egyptian riverhemp | SESE8 | Shrub or small tree | Busk eller lite tre | Hardwood | Evergreen | Eviggrønn | [5 empty] | 20 | 6.096
Sesbania | tomentosa | Sesbania tomentosa | Sesbania tomentosa var. molokaiensis, Sesbania hobdyi, Sesbania hawaiiensis, Sesbania arborea | Fabaceae | Fabales | Rosidae | Oahu riverhemp | SETO3 | Shrub | Busk | Hardwood | Evergreen | Eviggrønn
Sesbania | tripetii | Sesbania tripetii | Sesbania punicea | Fabaceae | Fabales | Rosidae | Scarlett wisteria | SETR | Shrub | Busk | Hardwood | Evergreen | Eviggrønn
Severinia | monophylla | Severinia monophylla |  | Rutaceae | Sapindales | Rosidae | Chinese boxorange | SEMO6 | Shrub or small tree | Busk eller lite tre | Hardwood | Deciduous | Løvfallende
Shepherdia | argentea | Shepherdia argentea | Elaeagnus utilis, Lepargyrea argentea | Elaeagnaceae | Rhamnales | Rosidae | Silver buffaloberry | SHAR | Shrub | Busk | Hardwood | Deciduous | Løvfallende | Fast | Raskt | 3 | Moderate | Moderat | 18 | 5.4864
Shepherdia | canadensis | Shepherdia canadensis | Lepargyrea canadensis, Elaeagnus canadensis | Elaeagnaceae | Rhamnales | Rosidae | Russet buffaloberry | SHCA | Shrub | Busk | Hardwood | Evergreen | Eviggrønn | Slow | Lavt | 1 |  |  | 9 | 2.7432
Shepherdia | rotundifolia | Shepherdia rotundifolia |  | Elaeagnaceae | Rhamnales | Rosidae | Roundleaf buffaloberry | SHRO | Shrub | Busk | Hardwood | Evergreen | Eviggrønn
Shorea | confusa | Shorea confusa |  | Dipterocarpaceae | Malvales | Dilleniidae | Shorea confusa | SHCO2 | Tree | Tre | Hardwood | Evergreen | Eviggrønn
Sida | fallax | Sida fallax | Sida fallax var. kauaiensis, Sida meyeniana, Sida ledyardii, Sida nelsonii | Malvaceae | Malvales | Dilleniidae | Yellow llima | SIFA | Shrub | Busk |  |  |  | Moderate | Moderat | 2 |  |  | 25 | 7.62
Sideroxylon | alachense | Sideroxylon alachense | Bumelia anomala | Sapotaceae | Ebenales | Dilleniidae | Alachua bully | SIAL13 | Shrub | Busk | Hardwood | Deciduous | Løvfallende
Sideroxylon | celastrinum | Sideroxylon celastrinum | Bumelia celastrina, Bumelia celastrina var. angustifolia, Bumelia angustifolia | Sapotaceae | Ebenales | Dilleniidae | Saffron plum | SICE2 | Shrub or small tree | Busk eller lite tre | Hardwood | Deciduous | Løvfallende
Sideroxylon | cubense | Sideroxylon cubense | Dipholis cubensis, Dipholis sintenisiana, Bumelia cubensis | Sapotaceae | Ebenales | Dilleniidae | Espejuelo | SICU7 | Tree | Tre | Hardwood | Deciduous | Løvfallende | [5 empty] | 83 | 25.2984
Sideroxylon | foetidissimum | Sideroxylon foetidissimum | Mastichodendron foetidissimum | Sapotaceae | Ebenales | Dilleniidae | Sideroxylon foetidissimum | SIFO | Tree | Tre | Hardwood | Evergreen | Eviggrønn | [5 empty] | 50 | 15.24
Sideroxylon | lanuginosum | Sideroxylon lanuginosum |  | Sapotaceae | Ebenales | Dilleniidae | Gum bully | SILA20 | Shrub or small tree | Busk eller lite tre | Hardwood | Deciduous | Løvfallende | Moderate | Moderat | 2 |  |  | 50 | 15.24
Sideroxylon | lycioides | Sideroxylon lycioides | Bumelia cassinifolia, Bumelia lycioides var. ellipsoidalis, Bumelia smallii, Bumelia lycioides, Bumelia lycioides var. virginiana | Sapotaceae | Ebenales | Dilleniidae | Buckthorn bully | SILY | Shrub or small tree | Busk eller lite tre | Hardwood | Deciduous | Løvfallende | Fast | Raskt | 3 | Short | Kort | 10 | 3.048
Sideroxylon | obovatum | Sideroxylon obovatum | Bumelia krugii, Bumelia obovata var. krugii, Bumelia obovata | Sapotaceae | Ebenales | Dilleniidae | Breakbill | SIOB | Shrub or small tree | Busk eller lite tre | Hardwood | Deciduous | Løvfallende
Sideroxylon | portoricense | Sideroxylon portoricense | Dipholis bellonis, Mastichodendron portoricense, Bumelia bellonis | Sapotaceae | Ebenales | Dilleniidae | Puerto rico bully | SIPO3 | Tree | Tre | Hardwood | Deciduous | Løvfallende
Sideroxylon | reclinatum | Sideroxylon reclinatum |  | Sapotaceae | Ebenales | Dilleniidae | Florida bully | SIRE8 | Shrub | Busk | Hardwood | Deciduous | Løvfallende
Sideroxylon | salicifolium | Sideroxylon salicifolium | Bumelia salicifolia, Dipholis salicifolia | Sapotaceae | Ebenales | Dilleniidae | Willow bustic | DISA | Tree | Tre | Hardwood | Deciduous | Løvfallende | [5 empty] | 30 | 9.144
Sideroxylon | tenax | Sideroxylon tenax | Bumelia megacocca, Bumelia tenax, Bumelia lacuum | Sapotaceae | Ebenales | Dilleniidae | Tough bully | SITE2 | Shrub or small tree | Busk eller lite tre | Hardwood | Deciduous | Løvfallende |  |  |  | Moderate | Moderat | 27 | 8.2296
Sideroxylon | thornei | Sideroxylon thornei | Bumelia thornei | Sapotaceae | Ebenales | Dilleniidae | Georgia bully | SITH2 | Shrub | Busk | Hardwood | Deciduous | Løvfallende
Simaba | cedron | Simaba cedron |  | Simaroubaceae | Sapindales | Rosidae | Cedron | SICE | Tree | Tre | Hardwood | Evergreen | Eviggrønn
Simarouba | glauca | Simarouba glauca |  | Simaroubaceae | Sapindales | Rosidae | Paradise tree | SIGL | Tree | Tre | Hardwood | Evergreen | Eviggrønn | Moderate | Moderat | 2 | Moderate | Moderat | 50 | 15.24
Simarouba | tulae | Simarouba tulae |  | Simaroubaceae | Sapindales | Rosidae | Aceitillo falso | SITU | Shrub or small tree | Busk eller lite tre | Hardwood | Evergreen | Eviggrønn | Moderate | Moderat | 2 |  |  | 63 | 19.2024
Simira | oliveri | Simira oliveri |  | Rubiaceae | Rubiales | Asteridae | Simira oliveri | SIOL | Tree | Tre | Hardwood | Evergreen | Eviggrønn
Simmondsia | chinensis | Simmondsia chinensis | Simmondsia californica, Buxus chinensis | Simmondsiaceae | Euphorbiales | Rosidae | Jojoba | SICH | Shrub | Busk | Hardwood | Evergreen | Eviggrønn
Siparuna | brasiliensis | Siparuna brasiliensis |  | Siparunaceae | Laurales | Magnoliidae | Negra mina | SIBR | Tree | Tre | Hardwood | Evergreen | Eviggrønn
Siparuna | erythrocarpa | Siparuna erythrocarpa |  | Siparunaceae | Laurales | Magnoliidae | Siparuna erythrocarpa | SIER | Tree | Tre | Hardwood | Evergreen | Eviggrønn
Siparuna | guianensis | Siparuna guianensis |  | Siparunaceae | Laurales | Magnoliidae | fever tree | SIGU | Tree | Tre | Hardwood | Evergreen | Eviggrønn
Siphoneugena | densiflora | Siphoneugena densiflora | Plinia dussii | Myrtaceae | Myrtales | Rosidae | Hoja menuda | SIDE6 | Shrub or small tree | Busk eller lite tre | Hardwood | Evergreen | Eviggrønn
Sloanea | amygdalina | Sloanea amygdalina |  | Elaeocarpaceae | Malvales | Dilleniidae | Motillo | SLAM | Tree | Tre | Hardwood | Evergreen | Eviggrønn | [5 empty] | 100 | 30.48
Sloanea | berteriana | Sloanea berteriana |  | Elaeocarpaceae | Malvales | Dilleniidae | Bullwood | SLBE | Tree | Tre | Hardwood | Evergreen | Eviggrønn | Moderate | Moderat | 2 | Short | Kort | 100 | 30.48
Sloanea | guianensis | Sloanea guianensis |  | Elaeocarpaceae | Malvales | Dilleniidae | Urucurana | SLGU | Tree | Tre | Hardwood | Evergreen | Eviggrønn
Sloanea | monosperma | Sloanea monosperma |  | Elaeocarpaceae | Malvales | Dilleniidae | Carrapicheira | SLMO | Tree | Tre | Hardwood | Evergreen | Eviggrønn
Smilax | bona-nox | Smilax bona-nox |  | Smilacaceae | Liliales | Liliidae | Greenbrier | SMBO | Shrub | Busk | Hardwood | Deciduous | Løvfallende | Fast | Raskt | 3 | Moderate | Moderat | 4 | 1.2192
Smilax | hispida | Smilax hispida |  | Smilacaceae | Liliales | Liliidae | Bristly greenbrier | SMHI | Shrub | Busk | Hardwood | Deciduous | Løvfallende | [5 empty] | 2 | 0.6096
Smilax | sieboldii | Smilax sieboldii |  | Smilacaceae | Liliales | Liliidae | Smilax sieboldii | SMSI | Vine | Klatreplante | Hardwood | Evergreen | Eviggrønn
Solandra | maxima | Solandra maxima |  | Solanaceae | Solanales | Asteridae | Goldcup vine | SOMA | Vine | Klatreplante | Hardwood | Evergreen | Eviggrønn
Solanum | americanum | Solanum americanum |  | Solanaceae | Solanales | Asteridae | American black nightshade | SOAM1 | Shrub or small tree | Busk eller lite tre | [8 empty] | 4 | 1.2192
Solanum | aphyodendron | Solanum aphyodendron |  | Solanaceae | Solanales | Asteridae | Zopilote yerba | SOAP | Shrub | Busk | Hardwood | Evergreen | Eviggrønn | Fast | Raskt | 3 | Short | Kort | 10 | 3.048
Solanum | argenteum | Solanum argenteum |  | Solanaceae | Solanales | Asteridae | Silver solanum | SOAR1 | Tree | Tre | Hardwood | Evergreen | Eviggrønn
Solanum | donianum | Solanum donianum | Solanum verbascifolium, Solanum blodgettii | Solanaceae | Solanales | Asteridae | Mullein nightshade | SODO3 | Shrub or small tree | Busk eller lite tre | Hardwood | Deciduous | Løvfallende | [5 empty] | 6 | 1.8288
Solanum | drymophilum | Solanum drymophilum | Solanum bahamense | Solanaceae | Solanales | Asteridae | Bahama nightshade | SODR2 | Shrub or small tree | Busk eller lite tre | Hardwood | Deciduous | Løvfallende | Moderate | Moderat | 2 |  |  | 19 | 5.7912
Solanum | erianthum | Solanum erianthum | Solanum verbascifolium, Solanum erianthum var. adulterinum | Solanaceae | Solanales | Asteridae | Potatotree | SOER2 | Shrub or small tree | Busk eller lite tre | Hardwood | Evergreen | Eviggrønn | [5 empty] | 33 | 10.0584
Solanum | laxum | Solanum laxum |  | Solanaceae | Solanales | Asteridae | Potato vine | SOLA1 | Vine | Klatreplante |  |  |  | Fast | Raskt | 3 | Short | Kort | 20 | 6.096
Solanum | mauritianum | Solanum mauritianum | Solanum auriculatum | Solanaceae | Solanales | Asteridae | Earleaf nightshade | SOMA3 | Shrub or small tree | Busk eller lite tre | Hardwood | Deciduous | Løvfallende | [5 empty] | 13 | 3.9624
Solanum | nudum | Solanum nudum | Solanum antillarum | Solanaceae | Solanales | Asteridae | Forest nightshade | SONU4 | Shrub | Busk | Hardwood | Deciduous | Løvfallende
Solanum | polygamum | Solanum polygamum |  | Solanaceae | Solanales | Asteridae | Cakalaka berry | SOPO | Shrub or small tree | Busk eller lite tre | Hardwood | Deciduous | Løvfallende
Solanum | pseudoquina | Solanum pseudoquina |  | Solanaceae | Solanales | Asteridae | Solanum pseudoquina | SOPS | Tree | Tre | Hardwood | Evergreen | Eviggrønn
Solanum | rugosum | Solanum rugosum |  | Solanaceae | Solanales | Asteridae | Tabacon aspero | SORU | Shrub or small tree | Busk eller lite tre | Hardwood | Evergreen | Eviggrønn | [5 empty] | 16 | 4.8768
Solanum | torvum | Solanum torvum | Solanum ficifolium | Solanaceae | Solanales | Asteridae | Turkey berry | SOTO4 | Shrub or small tree | Busk eller lite tre | Hardwood | Evergreen | Eviggrønn |  |  |  | Short | Kort | 16 | 4.8768
Solanum | woodburyi | Solanum woodburyi |  | Solanaceae | Solanales | Asteridae | Woodbury's nightshade | SOWO | Shrub | Busk | Hardwood | Deciduous | Løvfallende
Sonneratia | alba | Sonneratia alba |  | Sonneratiaceae | Magnoliales | Magnoliidae | Mangrove apple | SOAL10 | Tree | Tre | Hardwood | Evergreen | Eviggrønn | [5 empty] | 30 | 9.144
Sophora | affinis | Sophora affinis |  | Fabaceae | Fabales | Rosidae | Texas sophora | SOAF | Tree | Tre | Hardwood | Deciduous | Løvfallende | Moderate | Moderat | 2 | Moderate | Moderat | 32 | 9.7536
Sophora | arizonica | Sophora arizonica | Sophora formosa, Sophora arizonica var. formosa, Sophora arizonica ssp. formosa | Fabaceae | Fabales | Rosidae | Arizona necklacepod | SOAR3 | Shrub | Busk | Hardwood | Evergreen | Eviggrønn | Moderate | Moderat | 2 |  |  | 55 | 16.764
Sophora | chrysophylla | Sophora chrysophylla | Sophora chrysophylla ssp. unifoliata, Sophora chrysophylla var. makuaensis, Sophora chrysophylla ssp. circularis, Sophora chrysophylla var. elliptica, Sophora chrysophylla var. kanaioensis, Sophora chrysophylla ssp. glabrata, Sophora chrysophylla var. glabrata, Sophora chrysophylla var. ovata, Sophora chrysophylla var. lanaiensis, Sophora chrysophylla var. kauensis, Sophora chrysophylla var. unifoliata, Sophora chrysophylla var. grisea | Fabaceae | Fabales | Rosidae | Mamani | SOCH | Shrub or small tree | Busk eller lite tre | Hardwood | Deciduous | Løvfallende | Moderate | Moderat | 2 | Long | Lang | 40 | 12.192
Sophora | gypsophila | Sophora gypsophila |  | Fabaceae | Fabales | Rosidae | Guadalupe Mountain necklacepos | SOGY80 | Shrub | Busk | Hardwood | Deciduous | Løvfallende | Moderate | Moderat | 2 |  |  | 55 | 16.764
Sophora | japonica | Sophora japonica |  | Fabaceae | Fabales | Rosidae | Japanese pagoda tree | SOJA | Tree | Tre | Hardwood | Deciduous | Løvfallende | Moderate | Moderat | 2 | Moderate | Moderat | 50 | 15.24
Sophora | leachiana | Sophora leachiana | Vexibia leachiana | Fabaceae | Fabales | Rosidae | Western necklacepod | SOLE3 | Tree | Tre | Hardwood | Deciduous | Løvfallende | Moderate | Moderat | 2 |  |  | 55 | 16.764
Sophora | microphylla | Sophora microphylla |  | Fabaceae | Fabales | Rosidae | Kowhai | SOMI | Tree | Tre | Hardwood | Evergreen | Eviggrønn | Moderate | Moderat | 2 | Moderate | Moderat | 25 | 7.62
Sophora | secundiflora | Sophora secundiflora | Dermatophyllum secundiflorum | Fabaceae | Fabales | Rosidae | Mescalbean | SOSE | Shrub | Busk | Hardwood | Evergreen | Eviggrønn | Slow | Lavt | 1 |  |  | 20 | 6.096
Sophora | tetraptera | Sophora tetraptera |  | Fabaceae | Fabales | Rosidae | Large-leaved Kowhai | SOTE | Tree | Tre | Hardwood | Evergreen | Eviggrønn | Moderate | Moderat | 2 | Moderate | Moderat | 15 | 4.572
Sophora | tomentosa | Sophora tomentosa |  | Fabaceae | Fabales | Rosidae | Yellow necklacepod | SOTO3 | Shrub or small tree | Busk eller lite tre | Hardwood | Deciduous | Løvfallende | Moderate | Moderat | 2 |  |  | 10 | 3.048
Sorbaria | arborea | Sorbaria arborea |  | Rosaceae | Rosales | Rosidae | Giant false spiraea | SOAR5 | Shrub | Busk | Hardwood | Deciduous | Løvfallende
Sorbaria | sorbifolia | Sorbaria sorbifolia | Spiraea sorbifolia, Schizonotus sorbifolius | Rosaceae | Rosales | Rosidae | False spiraea | SOSO | Shrub | Busk | Hardwood | Deciduous | Løvfallende | Fast | Raskt | 3 |  |  | 10 | 3.048
Sorbus | alnifolia | Sorbus alnifolia |  | Rosaceae | Rosales | Rosidae | Korean mountain ash | SOAL | Tree | Tre | Hardwood | Deciduous | Løvfallende | [5 empty] | 35 | 10.668
Sorbus | americana | Sorbus americana | Pyrus microcarpa, Pyrus americana | Rosaceae | Rosales | Rosidae | American mountain ash | SOAM | Tree | Tre | Hardwood | Deciduous | Løvfallende | Moderate | Moderat | 2 | Moderate | Moderat | 40 | 12.192
Sorbus | aria | Sorbus aria |  | Rosaceae | Rosales | Rosidae | Whitebeam | SOAR | Tree | Tre | Hardwood | Deciduous | Løvfallende | Moderate | Moderat | 2 | Moderate | Moderat | 15 | 4.572
Sorbus | aucuparia | Sorbus aucuparia | Pyrus aucuparia | Rosaceae | Rosales | Rosidae | European mountain ash | SOAU | Tree | Tre | Hardwood | Deciduous | Løvfallende | Fast | Raskt | 3 | Moderate | Moderat | 40 | 12.192
Sorbus | californica | Sorbus californica | Sorbus sitchensis ssp. californica | Rosaceae | Rosales | Rosidae | California mountain ash | SOCA8 | Shrub | Busk | Hardwood | Deciduous | Løvfallende | Moderate | Moderat | 2 |  |  | 47 | 14.3256
Sorbus | commixta | Sorbus commixta |  | Rosaceae | Rosales | Rosidae | Japanese Rowan | SOCO | Tree | Tre | Hardwood | Deciduous | Løvfallende | Moderate | Moderat | 2 | Moderate | Moderat | 10 | 3.048
Sorbus | commixta 'Embley' | Sorbus commixta 'Embley' |  | Rosaceae | Rosales | Rosidae | Chinese Scarlet Rowan | SOCOEM | Tree | Tre | Hardwood | Deciduous | Løvfallende | Moderate | Moderat | 2 | Moderate | Moderat | 10 | 3.048
Sorbus | decora | Sorbus decora | Pyrus decora, Pyrus americana var. decora | Rosaceae | Rosales | Rosidae | Showy mountain ash | SODE | Shrub | Busk | Hardwood | Deciduous | Løvfallende | Moderate | Moderat | 2 |  |  | 47 | 14.3256
Sorbus | domestica | Sorbus domestica |  | Rosaceae | Rosales | Rosidae | Service Tree | SODO | Tree | Tre | Hardwood | Deciduous | Løvfallende | Moderate | Moderat | 2 | Long | Lang | 50 | 15.24
Sorbus | dumosa | Sorbus dumosa |  | Rosaceae | Rosales | Rosidae | Arizona mountain ash | SODU2 | Shrub | Busk | Hardwood | Deciduous | Løvfallende | Moderate | Moderat | 2 |  |  | 47 | 14.3256
Sorbus | groenlandica | Sorbus groenlandica | Sorbus decora var. groenlandica, Pyrus decora var. groenlandica | Rosaceae | Rosales | Rosidae | Greenland mountain ash | SOGR2 | Shrub or small tree | Busk eller lite tre | Hardwood | Deciduous | Løvfallende | Moderate | Moderat | 2 |  |  | 47 | 14.3256
Sorbus | hupehensis | Sorbus hupehensis |  | Rosaceae | Rosales | Rosidae | Hupeh Rowan | SOHU | Tree | Tre | Hardwood | Deciduous | Løvfallende | Moderate | Moderat | 2 | Moderate | Moderat | 10 | 3.048
Sorbus | hupehensis v columbia | Sorbus hupehensis v columbia |  | Rosaceae | Rosales | Rosidae | Mountain ash 'Columbia Queen' | SOHUCQ | Tree | Tre | Hardwood | Deciduous | Løvfallende | Fast | Raskt | 3
Sorbus | hupehensis v coral fire | Sorbus hupehensis v coral fire |  | Rosaceae | Rosales | Rosidae | Mountain ash 'Coral Fire' | SOHUCF | Tree | Tre | Hardwood | Deciduous | Løvfallende | Fast | Raskt | 3 | Short | Kort | 20 | 6.096
Sorbus | hybrida | Sorbus hybrida |  | Rosaceae | Rosales | Rosidae | Oakleaf mountain ash | SOHY3 | Tree | Tre | Hardwood | Deciduous | Løvfallende | Moderate | Moderat | 2 |  |  | 28 | 8.5344
Sorbus | intermedia | Sorbus intermedia |  | Rosaceae | Rosales | Rosidae | Swedish Whitebeam | SOIN | Tree | Tre | Hardwood | Deciduous | Løvfallende | Moderate | Moderat | 2 | Moderate | Moderat | 12 | 3.6576
Sorbus | latifolia | Sorbus latifolia |  | Rosaceae | Rosales | Rosidae | Broadleaf Whitebeam | SOLA | Tree | Tre | Hardwood | Deciduous | Løvfallende | Moderate | Moderat | 2 | Moderate | Moderat | 20 | 6.096
Sorbus | mougeotii | Sorbus mougeotii |  | Rosaceae | Rosales | Rosidae | Pyrenean Whitebeam | SOMO | Tree | Tre | Hardwood | Deciduous | Løvfallende | Moderate | Moderat | 2 | Moderate | Moderat | 10 | 3.048
Sorbus | sambucifolia | Sorbus sambucifolia |  | Rosaceae | Rosales | Rosidae | Siberian mountain ash | SOSA3 | Shrub | Busk | Hardwood | Deciduous | Løvfallende | Moderate | Moderat | 2 |  |  | 47 | 14.3256
Sorbus | sargentiana | Sorbus sargentiana |  | Rosaceae | Rosales | Rosidae | Sargent's Rowan | SOSA | Tree | Tre | Hardwood | Deciduous | Løvfallende | Moderate | Moderat | 2 | Moderate | Moderat | 10 | 3.048
Sorbus | scopulina | Sorbus scopulina |  | Rosaceae | Rosales | Rosidae | Greene's mountain ash | SOSC2 | Shrub or small tree | Busk eller lite tre | Hardwood | Deciduous | Løvfallende | Moderate | Moderat | 2 | Moderate | Moderat | 12 | 3.6576
Sorbus | sitchensis | Sorbus sitchensis |  | Rosaceae | Rosales | Rosidae | Western mountain ash | SOSI2 | Shrub or small tree | Busk eller lite tre | Hardwood | Deciduous | Løvfallende | Slow | Lavt | 1 |  |  | 15 | 4.572
Sorbus | thibetica 'John Mitchell' | Sorbus thibetica 'John Mitchell' |  | Rosaceae | Rosales | Rosidae | Mitchell's Whitebeam | SOTH2 | Tree | Tre | Hardwood | Deciduous | Løvfallende | Moderate | Moderat | 2 | Long | Lang | 65 | 19.812
Sorbus | x thuringiaca | Sorbus x thuringiaca | Sorbus pinnatifida, Pyrus pinnatifida | Rosaceae | Rosales | Rosidae | Bastard service-tree | SOTH | Tree | Tre | Hardwood | Deciduous | Løvfallende | Moderate | Moderat | 2 |  |  | 47 | 14.3256
Sorbus | thuringiaca | Sorbus thuringiaca |  | Rosaceae | Rosales | Rosidae | Bastard Service Tree | SOTH1 | Tree | Tre | Hardwood | Deciduous | Løvfallende | Moderate | Moderat | 2 | Moderate | Moderat | 10 | 3.048
Sorbus | torminalis | Sorbus torminalis |  | Rosaceae | Rosales | Rosidae | Wild Service Tree | SOTO | Tree | Tre | Hardwood | Deciduous | Løvfallende | Moderate | Moderat | 2 | Moderate | Moderat | 25 | 7.62
Sorbus | vilmorinii | Sorbus vilmorinii |  | Rosaceae | Rosales | Rosidae | Chinese Mountain Ash | SOVI | Shrub or small tree | Busk eller lite tre | Hardwood | Deciduous | Løvfallende | Moderate | Moderat | 2 | Moderate | Moderat | 6 | 1.8288
Sorghum | bicolor | Sorghum bicolor |  | Poaceae | Cyperales | Commelinidae | Sorghum | SOBI | Herb | Urte
Sorocea | bonplandii | Sorocea bonplandii |  | Moraceae | Urticales | Hamamelidae | Soroco | SOBO | Tree | Tre | Hardwood | Evergreen | Eviggrønn
Sorocea | hilarii | Sorocea hilarii |  | Moraceae | Urticales | Hamamelidae | Sorocea hilarii | SOHI | Tree | Tre | Hardwood | Evergreen | Eviggrønn
Sparattosperma | leucanthum | Sparattosperma leucanthum |  | Bignoniaceae | Scrophulariales | Asteridae | Tarumacillo | SPLE | Tree | Tre | Hardwood | Evergreen | Eviggrønn | [5 empty] | 82 | 24.9936
Spartium | junceum | Spartium junceum |  | Fabaceae | Fabales | Rosidae | Spanish broom | SPJU | Shrub | Busk | Hardwood | Evergreen | Eviggrønn
Spathodea | campanulata | Spathodea campanulata | Spathodea nilotica | Bignoniaceae | Scrophulariales | Asteridae | African tulip tree | SPCA | Tree | Tre | Hardwood | Evergreen | Eviggrønn | Fast | Raskt | 3 | Moderate | Moderat | 50 | 15.24
Spiraea | alba | Spiraea alba |  | Rosaceae | Rosales | Rosidae | White meadowsweet | SPAL2 | Shrub | Busk | Hardwood | Deciduous | Løvfallende
Spiraea | betulifolia | Spiraea betulifolia |  | Rosaceae | Rosales | Rosidae | White spirea | SPBE2 | Shrub | Busk | Hardwood | Deciduous | Løvfallende | [5 empty] | 3 | 0.9144
Spiraea | x billiardii | Spiraea x billiardii |  | Rosaceae | Rosales | Rosidae | Billard's spirea | SPBI2 | Shrub | Busk | Hardwood | Deciduous | Løvfallende | [5 empty] | 6 | 1.8288
Spiraea | x bumalda | Spiraea x bumalda |  | Rosaceae | Rosales | Rosidae | Bumald spiraea | SPBU | Shrub | Busk | Hardwood | Deciduous | Løvfallende | Fast | Raskt | 3 |  |  | 3 | 0.9144
Spiraea | cantoniensis | Spiraea cantoniensis |  | Rosaceae | Rosales | Rosidae | Reeves' meadowsweet | SPCA10 | Shrub | Busk | Hardwood | Deciduous | Løvfallende | [5 empty] | 6 | 1.8288
Spiraea | chamaedryfolia | Spiraea chamaedryfolia |  | Rosaceae | Rosales | Rosidae | Germander meadowsweet | SPCH3 | Shrub | Busk | Hardwood | Deciduous | Løvfallende
Spiraea | douglasii | Spiraea douglasii |  | Rosaceae | Rosales | Rosidae | Rose spirea | SPDO | Shrub | Busk | Hardwood | Deciduous | Løvfallende
Spiraea | hypericifolia | Spiraea hypericifolia |  | Rosaceae | Rosales | Rosidae | Iberian spirea | SPHY2 | Shrub | Busk | Hardwood | Deciduous | Løvfallende
Spiraea | japonica | Spiraea japonica |  | Rosaceae | Rosales | Rosidae | Japanese meadowsweet | SPJA | Shrub | Busk | Hardwood | Deciduous | Løvfallende | [5 empty] | 5 | 1.524
Spiraea | prunifolia | Spiraea prunifolia | Spiraea prunifolia var. plena | Rosaceae | Rosales | Rosidae | Bridalwreath spirea | SPPR | Shrub | Busk | Hardwood | Deciduous | Løvfallende | [5 empty] | 9 | 2.7432
Spiraea | x pyramidata | Spiraea x pyramidata | Spiraea tomentulosa | Rosaceae | Rosales | Rosidae | Pyramid spirea | SPPY | Shrub | Busk | Hardwood | Deciduous | Løvfallende
Spiraea | salicifolia | Spiraea salicifolia |  | Rosaceae | Rosales | Rosidae | Willowleaf meadowsweet | SPSA2 | Shrub | Busk | Hardwood | Deciduous | Løvfallende
Spiraea | septentrionalis | Spiraea septentrionalis | Spiraea alba var. septentrionalis, Spiraea latifolia var. septentrionalis | Rosaceae | Rosales | Rosidae | Northern meadowsweet | SPSE | Shrub | Busk | Hardwood | Deciduous | Løvfallende
Spiraea | splendens | Spiraea splendens |  | Rosaceae | Rosales | Rosidae | Rose meadowsweet | SPSP2 | Shrub | Busk | Hardwood | Deciduous | Løvfallende
Spiraea | stevenii | Spiraea stevenii | Spiraea beauverdiana var. stevenii, Spiraea beauverdiana | Rosaceae | Rosales | Rosidae | Beauverd spirea | SPST3 | Shrub | Busk | Hardwood | Deciduous | Løvfallende
Spiraea | x subcanescens | Spiraea x subcanescens |  | Rosaceae | Rosales | Rosidae | Spirea | SPSU2 | Shrub | Busk | Hardwood | Deciduous | Løvfallende
Spiraea | thunbergii | Spiraea thunbergii |  | Rosaceae | Rosales | Rosidae | Thunberg's meadowsweet | SPTH2 | Shrub | Busk | Hardwood | Deciduous | Løvfallende | [5 empty] | 5 | 1.524
Spiraea | tomentosa | Spiraea tomentosa |  | Rosaceae | Rosales | Rosidae | Steeplebush | SPTO2 | Shrub | Busk | Hardwood | Deciduous | Løvfallende
Spiraea | trilobata | Spiraea trilobata |  | Rosaceae | Rosales | Rosidae | Asian meadowsweet | SPTR2 | Shrub | Busk | Hardwood | Deciduous | Løvfallende | [5 empty] | 5 | 1.524
Spiraea | x vanhouttei | Spiraea x vanhouttei |  | Rosaceae | Rosales | Rosidae | Van houtt's spirea | SPVA2 | Shrub | Busk | Hardwood | Deciduous | Løvfallende
Spiraea | virginiana | Spiraea virginiana | Spiraea virginiana var. serrulata | Rosaceae | Rosales | Rosidae | Virginia meadowsweet | SPVI2 | Shrub | Busk | Hardwood | Deciduous | Løvfallende
Spondias | dulcis | Spondias dulcis | Spondias cytherea | Anacardiaceae | Sapindales | Rosidae | Ambarella | SPDU | Tree | Tre | Hardwood | Deciduous | Løvfallende | Fast | Raskt | 3 |  |  | 60 | 18.288
Spondias | mombin | Spondias mombin | Spondias lutea | Anacardiaceae | Sapindales | Rosidae | Yellow mombim | SPMO | Tree | Tre | Hardwood | Deciduous | Løvfallende | Moderate | Moderat | 2 |  |  | 45 | 13.716
Spondias | pinnata | Spondias pinnata |  | Anacardiaceae | Sapindales | Rosidae | wild mango | SPPI4 | Tree | Tre | Hardwood | Deciduous | Løvfallende | [5 empty] | 35 | 10.668
Spondias | purpurea | Spondias purpurea |  | Anacardiaceae | Sapindales | Rosidae | Purple mombin | SPPU | Shrub or small tree | Busk eller lite tre | Hardwood | Deciduous | Løvfallende | Fast | Raskt | 3 |  |  | 50 | 15.24
Stachytarpheta | cayennensis | Stachytarpheta cayennensis | Valerianoides cayennensis | Verbenaceae | Lamiales | Asteridae | Cayenne porterweed | STCA8 | Shrub | Busk
Stahlia | monosperma | Stahlia monosperma |  | Fabaceae | Fabales | Rosidae | Cobana negra | STMO | Tree | Tre | Hardwood | Evergreen | Eviggrønn | [5 empty] | 50 | 15.24
Staphylea | bolanderi | Staphylea bolanderi |  | Staphyleaceae | Sapindales | Rosidae | Sierra bladdernut | STBO | Shrub or small tree | Busk eller lite tre | Hardwood | Deciduous | Løvfallende | Moderate | Moderat | 2 |  |  | 20 | 6.096
Staphylea | pinnata | Staphylea pinnata |  | Staphyleaceae | Sapindales | Rosidae | European Bladder-Nut | STPI | Tree | Tre | Hardwood | Semi-Evergreen | Eviggrønn | Fast | Raskt | 3 | Moderate | Moderat | 10 | 3.048
Staphylea | trifolia | Staphylea trifolia |  | Staphyleaceae | Sapindales | Rosidae | American bladdernut | STTR | Shrub | Busk | Hardwood | Deciduous | Løvfallende | Moderate | Moderat | 2 |  |  | 33 | 10.0584
Stegnosperma | cubense | Stegnosperma cubense |  | Phytolaccaceae | Caryophyllales | Caryophyllidae | Cuban tangle | STCU6 | Vine | Klatreplante | Hardwood | Deciduous | Løvfallende
Stemonurus | ammui | Stemonurus ammui |  | Icacinaceae | Celastrales | Rosidae | ngmui | STAM10 | Tree | Tre | Hardwood | Deciduous | Løvfallende
Stenocarpus | salignus | Stenocarpus salignus |  | Proteaceae | Proteales | Rosidae | Killarney Beefwood | STSA | Tree | Tre | Hardwood | Evergreen | Eviggrønn | Moderate | Moderat | 2 | Long | Lang | 30 | 9.144
Stenocarpus | sinuatus | Stenocarpus sinuatus |  | Proteaceae | Proteales | Rosidae | Firewheel tree | STSI | Tree | Tre | Hardwood | Evergreen | Eviggrønn | Slow | Lavt | 1 | Moderate | Moderat | 35 | 10.668
Stenocereus | dumortieri | Stenocereus dumortieri |  | Cactaceae | Caryophyllales | Caryophyllidae | Stenocereus dumortieri | STDU | Cactus | Kaktus | Palm | Evergreen | Eviggrønn | Slow | Lavt | 1 |  |  | 13 | 3.9624
Stenocereus | fimbriatus | Stenocereus fimbriatus | Stenocereus hystrix, Cereus hystrix, Lemaireocereus hystrix | Cactaceae | Caryophyllales | Caryophyllidae | Spanish stenocereus | STFI5 | Cactus | Kaktus | Hardwood | Evergreen | Eviggrønn
Stenocereus | thurberi | Stenocereus thurberi | Pachycereus thurberi, Lemaireocereus thurberi, Cereus thurberi | Cactaceae | Caryophyllales | Caryophyllidae | Organpipe cactus | STTH3 | Cactus | Kaktus | Hardwood | Evergreen | Eviggrønn
Stenogyne | viridis | Stenogyne viridis |  | Lamiaceae | Lamiales | Asteridae | Kaanapali stenogyne | STVI7 | Vine | Klatreplante | Hardwood | Deciduous | Løvfallende
Stephanandra | incisa | Stephanandra incisa |  | Rosaceae | Rosales | Rosidae | Lace shrub | STIN12 | Shrub | Busk | Hardwood | Deciduous | Løvfallende
Sterculia | apetala | Sterculia apetala | Helicteres apetala, Sterculia chicha | Sterculiaceae | Malvales | Dilleniidae | Panama tree | STAP | Tree | Tre | Hardwood | Deciduous | Løvfallende | Moderate | Moderat | 2 | Long | Lang | 131 | 39.9288
Sterculia | discolor | Sterculia discolor |  | Sterculiaceae | Malvales | Dilleniidae | Sterculia rosada | STDI | Tree | Tre | Hardwood | Deciduous | Løvfallende | Moderate | Moderat | 2 | Long | Lang | 100 | 30.48
Sterculia | foetida | Sterculia foetida |  | Sterculiaceae | Malvales | Dilleniidae | australian flame tree | STFO2 | Tree | Tre | Hardwood | Deciduous | Løvfallende | [5 empty] | 40 | 12.192
Sterculia | lanceolata | Sterculia lanceolata |  | Sterculiaceae | Malvales | Dilleniidae | Lance-leaved sterculia | STLA | Tree | Tre | Hardwood | Semi-Evergreen | Eviggrønn
Sterculia | quadrifida | Sterculia quadrifida |  | Sterculiaceae | Malvales | Dilleniidae | Peanut Tree | STQU | Tree | Tre | Hardwood | Deciduous | Løvfallende | Fast | Raskt | 3 | Long | Lang | 15 | 4.572
Stereospermum | kunthianum | Stereospermum kunthianum |  | Sterculiaceae | Malvales | Dilleniidae | Pink jacaranda | STKU | Tree | Tre | Hardwood | Evergreen | Eviggrønn | Moderate | Moderat | 2 | Moderate | Moderat | 51 | 15.5448
Stewartia | koreana | Stewartia koreana |  | Theaceae | Theales | Dilleniidae | Stewartia | STKO | Tree | Tre | Hardwood | Deciduous | Løvfallende | Slow | Lavt | 1 | Moderate | Moderat | 37 | 11.2776
Stewartia | malacodendron | Stewartia malacodendron |  | Theaceae | Theales | Dilleniidae | Silky camellia | STMA | Shrub or small tree | Busk eller lite tre | Hardwood | Deciduous | Løvfallende | Slow | Lavt | 1 |  |  | 13 | 3.9624
Stewartia | ovata | Stewartia ovata | Stewartia pentagyna, Malachodendron pentagynum | Theaceae | Theales | Dilleniidae | Mountain stewartia | STOV | Shrub | Busk | Hardwood | Deciduous | Løvfallende | Slow | Lavt | 1 |  |  | 15 | 4.572
Stewartia | pseudocamellia | Stewartia pseudocamellia |  | Theaceae | Theales | Dilleniidae | Deciduous Stewartia | STPS | Tree | Tre | Hardwood | Deciduous | Løvfallende | Moderate | Moderat | 2 | Moderate | Moderat | 15 | 4.572
Stewartia | sinensis | Stewartia sinensis |  | Theaceae | Theales | Dilleniidae | Chinese Stewartia | STSI1 | Tree | Tre | Hardwood | Deciduous | Løvfallende | Moderate | Moderat | 2 | Moderate | Moderat | 11 | 3.3528
Stifftia | parviflora | Stifftia parviflora |  | Asteraceae | Asterales | Asteridae | Stifftia parviflora | STPA | Tree | Tre | Hardwood | Evergreen | Eviggrønn
Stillingia | paucidentata | Stillingia paucidentata |  | Euphorbiaceae | Euphorbiales | Rosidae | Mojave toothleaf | STPA5 | Shrub | Busk
Streblus | anthropophagorum | Streblus anthropophagorum |  | Moraceae | Urticales | Hamamelidae | streblus | STAN9 | Tree | Tre | Hardwood | Evergreen | Eviggrønn | [5 empty] | 30 | 9.144
Streblus | asper | Streblus asper |  | Moraceae | Urticales | Hamamelidae | Kalios | STAS | Tree | Tre | Hardwood | Evergreen | Eviggrønn | Fast | Raskt | 3 | Moderate | Moderat | 50 | 15.24
Streblus | pendulinus | Streblus pendulinus | Pseudomorus brunoniana, Streblus sandwicensis, Pseudomorus brunoniana var. sandwicensis, Pseudomorus sandwicensis | Moraceae | Urticales | Hamamelidae | Hawai'i roughbush | STPE3 | Shrub or small tree | Busk eller lite tre | Hardwood | Evergreen | Eviggrønn | [5 empty] | 38 | 11.5824
Strelitzia | nicolai | Strelitzia nicolai |  | Strelitziaceae | Zingiberales | Zingiberidae | Bird of paradise tree | STNI | Shrub or small tree | Busk eller lite tre | Palm | Evergreen | Eviggrønn | Moderate | Moderat | 2 | Moderate | Moderat | 35 | 10.668
Streptosolen | jamesonii | Streptosolen jamesonii |  | Solanaceae | Solanales | Asteridae | Marmalade bush | STJA8 | Shrub | Busk | Hardwood | Evergreen | Eviggrønn
Strobilanthes | oliganthus | Strobilanthes oliganthus |  | Acanthaceae | Scrophulariales | Asteridae | Masonic Mountain jewelflower | STOL | Shrub | Busk | Hardwood | Deciduous | Løvfallende
Strumpfia | maritima | Strumpfia maritima |  | Rubiaceae | Rubiales | Asteridae | Pride of big pine | STMA4 | Shrub | Busk | Hardwood | Evergreen | Eviggrønn
Strychnos | spinosa | Strychnos spinosa |  | Loganiaceae | Gentianales | Asteridae | Natal orange | STSP8 | Shrub | Busk | Hardwood | Evergreen | Eviggrønn
Stylogyne | lateriflora | Stylogyne lateriflora |  | Myrsinaceae | Primulales | Dilleniidae | Quiebrahacha | STLA4 | Shrub | Busk | Hardwood | Deciduous | Løvfallende
Styphelia | tameiameiae | Styphelia tameiameiae | Styphelia douglasii, Styphelia tameiameiae var. brownii, Styphelia tameiameiae var. hexandra | Epacridaceae | Ericales | Dilleniidae | Pukiawe | STTA | Shrub or small tree | Busk eller lite tre | Hardwood | Evergreen | Eviggrønn | [5 empty] | 15 | 4.572
Styrax | americanus | Styrax americanus | Styrax pulverulentus, Styrax americanus var. pulverulentus | Styracaceae | Ebenales | Dilleniidae | American snowbell | STAM4 | Shrub or small tree | Busk eller lite tre | Hardwood | Deciduous | Løvfallende | Slow | Lavt | 1 |  |  | 10 | 3.048
Styrax | grandifolium | Styrax grandifolium |  | Styracaceae | Ebenales | Dilleniidae | Bigleaf snowbell | STGR4 | Shrub or small tree | Busk eller lite tre | Hardwood | Deciduous | Løvfallende | Slow | Lavt | 1 | Short | Kort | 10 | 3.048
Styrax | japonicus | Styrax japonicus |  | Styracaceae | Ebenales | Dilleniidae | Japanese snowbell | STJA | Shrub | Busk | Hardwood | Deciduous | Løvfallende | Slow | Lavt | 1 |  |  | 38 | 11.5824
Styrax | obassia | Styrax obassia |  | Styracaceae | Ebenales | Dilleniidae | Fragrant snowbell | STOB | Shrub or small tree | Busk eller lite tre | Hardwood | Deciduous | Løvfallende | [5 empty] | 30 | 9.144
Styrax | platanifolius | Styrax platanifolius |  | Styracaceae | Ebenales | Dilleniidae | Sycamoreleaf snowbell | STPL3 | Shrub or small tree | Busk eller lite tre | Hardwood | Deciduous | Løvfallende | Slow | Lavt | 1 |  |  | 20 | 6.096
Styrax | portoricensis | Styrax portoricensis |  | Styracaceae | Ebenales | Dilleniidae | Palo de jazmin | STPO3 | Shrub or small tree | Busk eller lite tre | Hardwood | Deciduous | Løvfallende | Slow | Lavt | 1 |  |  | 38 | 11.5824
Styrax | redivivus | Styrax redivivus | Styrax officinalis ssp. fulvescens, Darlingtonia rediviva, Styrax officinalis var. redivivus, Styrax officinalis var. fulvescens, Styrax officinalis var. californicus, Styrax californicus, Styrax californicus var. fulvescens | Styracaceae | Ebenales | Dilleniidae | Drug snowbell | STRE4 | Shrub | Busk | Hardwood | Deciduous | Løvfallende | Slow | Lavt | 1 |  |  | 38 | 11.5824
Quercus | suber | Quercus suber |  | Fagaceae | Fagales | Hamamelidae | Cork oak | QUSU | Tree | Tre | Hardwood | Evergreen | Eviggrønn | Slow | Lavt | 1 | Long | Lang | 66 | 20.1168
Suriana | maritima | Suriana maritima |  | Surianaceae | Rosales | Rosidae | Bay cedar | SUMA2 | Shrub or small tree | Busk eller lite tre | Hardwood | Evergreen | Eviggrønn | Moderate | Moderat | 2 |  |  | 20 | 6.096
Swartzia | langsdorffii | Swartzia langsdorffii |  | Fabaceae | Fabales | Rosidae | pacova-de-macaco | SWLA | Tree | Tre | Hardwood | Evergreen | Eviggrønn
Swartzia | myrtifolia | Swartzia myrtifolia |  | Fabaceae | Fabales | Rosidae | Swartzia myrtifolia | SWMY | Tree | Tre | Hardwood | Evergreen | Eviggrønn
Sweetia | fruticosa | Sweetia fruticosa |  | Fabaceae | Fabales | Rosidae | Sucupira | SWFR | Tree | Tre | Hardwood | Evergreen | Eviggrønn
Swietenia | humilis | Swietenia humilis |  | Meliaceae | Sapindales | Rosidae | Pacific coast mahogany | SWHU | Tree | Tre | Hardwood | Deciduous | Løvfallende | Moderate | Moderat | 2 |  |  | 25 | 7.62
Swietenia | macrophylla | Swietenia macrophylla |  | Meliaceae | Sapindales | Rosidae | Honduras mahogany | SWMA2 | Tree | Tre | Hardwood | Deciduous | Løvfallende | Fast | Raskt | 3 | Long | Lang | 60 | 18.288
Swietenia | mahogani | Swietenia mahogani |  | Meliaceae | Sapindales | Rosidae | West indian mahogany | SWMA | Tree | Tre | Hardwood | Deciduous | Løvfallende | Fast | Raskt | 3 | Short | Kort | 60 | 18.288
Swinglea | glutinosa | Swinglea glutinosa |  | Rutaceae | Sapindales | Rosidae | Lemon swinglea | SWGL | Tree | Tre | Hardwood | Evergreen | Eviggrønn | Moderate | Moderat | 2 | Moderate | Moderat | 66 | 20.1168
Syagrus | coronata | Syagrus coronata |  | Arecaceae | Arecales | Arecidae | Licuri palm | SYCO | Palm | Palme | Palm | Evergreen | Eviggrønn
Syagrus | romanzoffiana | Syagrus romanzoffiana |  | Arecaceae | Arecales | Arecidae | Syagrus romanzoffiana | SYRO | Palm | Palme | Palm | Evergreen | Eviggrønn | Slow | Lavt | 1 | Long | Lang | 82 | 24.9936
Symphoricarpos | acutus | Symphoricarpos acutus | Symphoricarpos mollis var. acutus | Caprifoliaceae | Dipsacales | Asteridae | Sharpleaf snowberry | SYAC | Shrub | Busk | Hardwood | Deciduous | Løvfallende
Symphoricarpos | albus | Symphoricarpos albus |  | Caprifoliaceae | Dipsacales | Asteridae | Common snowberry | SYAL | Shrub | Busk | Hardwood | Deciduous | Løvfallende | Fast | Raskt | 3 |  |  | 6 | 1.8288
Symphoricarpos | guadalupensis | Symphoricarpos guadalupensis |  | Caprifoliaceae | Dipsacales | Asteridae | Mckittrick's snowberry | SYGU | Shrub | Busk | Hardwood | Deciduous | Løvfallende
Symphoricarpos | hesperius | Symphoricarpos hesperius | Symphoricarpos mollis var. hesperius, Symphoricarpos mollis ssp. hesperius | Caprifoliaceae | Dipsacales | Asteridae | Trailing snowberry | SYHE | Shrub | Busk | Hardwood | Deciduous | Løvfallende
Symphoricarpos | longiflorus | Symphoricarpos longiflorus |  | Caprifoliaceae | Dipsacales | Asteridae | Desert snowberry | SYLO | Shrub | Busk | Hardwood | Deciduous | Løvfallende
Symphoricarpos | microphyllus | Symphoricarpos microphyllus |  | Caprifoliaceae | Dipsacales | Asteridae | Pink snowberry | SYMI2 | Shrub | Busk | Hardwood | Deciduous | Løvfallende
Symphoricarpos | occidentalis | Symphoricarpos occidentalis |  | Caprifoliaceae | Dipsacales | Asteridae | Wolfberry | SYOC | Shrub | Busk | Hardwood | Deciduous | Løvfallende
Symphoricarpos | orbiculatus | Symphoricarpos orbiculatus | Symphoricarpos symphoricarpos | Caprifoliaceae | Dipsacales | Asteridae | Coralberry | SYOR | Shrub | Busk | Hardwood | Deciduous | Løvfallende | [5 empty] | 5 | 1.524
Symphoricarpos | oreophilus | Symphoricarpos oreophilus |  | Caprifoliaceae | Dipsacales | Asteridae | Mountain snowberry | SYOR2 | Shrub | Busk | Hardwood | Deciduous | Løvfallende
Symphoricarpos | palmeri | Symphoricarpos palmeri |  | Caprifoliaceae | Dipsacales | Asteridae | Palmer's snowberry | SYPA | Shrub | Busk | Hardwood | Deciduous | Løvfallende
Symphoricarpos | rotundifolius | Symphoricarpos rotundifolius |  | Caprifoliaceae | Dipsacales | Asteridae | Roundleaf snowberry | SYRO2 | Shrub | Busk | Hardwood | Deciduous | Løvfallende
Symphysia | racemosa | Symphysia racemosa | Hornemannia racemosa, Thibaudia krugii, Vaccinium racemosum | Ericaceae | Ericales | Dilleniidae | Leatherleaf eelvine | SYRA | Vine | Klatreplante | Hardwood | Deciduous | Løvfallende
Symplocos | lanata | Symplocos lanata |  | Symplocaceae | Ebenales | Dilleniidae | Nispero cimarron | SYLA2 | Shrub or small tree | Busk eller lite tre | Hardwood | Evergreen | Eviggrønn
Symplocos | latifolia | Symplocos latifolia |  | Symplocaceae | Ebenales | Dilleniidae | Broad-leaf sweetleaf | SYLA8 | Shrub | Busk | Hardwood | Deciduous | Løvfallende
Symplocos | martinicensis | Symplocos martinicensis |  | Symplocaceae | Ebenales | Dilleniidae | Martinique sweetleaf | SYMA | Shrub or small tree | Busk eller lite tre | Hardwood | Evergreen | Eviggrønn
Symplocos | micrantha | Symplocos micrantha | Symplocos polyantha | Symplocaceae | Ebenales | Dilleniidae | Aceitunilla | SYMI3 | Shrub or small tree | Busk eller lite tre | Hardwood | Evergreen | Eviggrønn
Symplocos | paniculata | Symplocos paniculata | Symplocos chinensis | Symplocaceae | Ebenales | Dilleniidae | Asiatic sweetleaf | SYCH1 | Shrub or small tree | Busk eller lite tre | Hardwood | Deciduous | Løvfallende | [5 empty] | 15 | 4.572
Symplocos | tinctoria | Symplocos tinctoria | Symplocos tinctoria var. ashei, Symplocos tinctoria var. pygmaea | Symplocaceae | Ebenales | Dilleniidae | Common sweetleaf | SYTI | Shrub | Busk | Hardwood | Evergreen | Eviggrønn | Moderate | Moderat | 2 | Short | Kort | 20 | 6.096
Symplocos | variabilis | Symplocos variabilis |  | Symplocaceae | Ebenales | Dilleniidae | Symplocos variabilis | SYVA | Tree | Tre | Hardwood | Evergreen | Eviggrønn
Syncarpia | glomerulifera | Syncarpia glomerulifera |  | Myrtaceae | Myrtales | Rosidae | Turpentine tree | SYGL | Tree | Tre | Hardwood | Evergreen | Eviggrønn | Fast | Raskt | 3 |  |  | 100 | 30.48
Synsepalum | dulcificum | Synsepalum dulcificum |  | Sapotaceae | Ebenales | Dilleniidae | Miracle Berry | SYDU | Shrub | Busk | Hardwood | Evergreen | Eviggrønn | [5 empty] | 19 | 5.7912
Syringa | x chinensis | Syringa x chinensis |  | Oleaceae | Scrophulariales | Asteridae | Chinese lilac | SYCH | Shrub | Busk | Hardwood | Deciduous | Løvfallende | Moderate | Moderat | 2 |  |  | 25 | 7.62
Syringa | josikaea | Syringa josikaea |  | Oleaceae | Scrophulariales | Asteridae | Hungarian lilac | SYJO4 | Shrub | Busk | Hardwood | Deciduous | Løvfallende | Moderate | Moderat | 2 |  |  | 25 | 7.62
Syringa | oblata | Syringa oblata |  | Oleaceae | Scrophulariales | Asteridae | Broadleaf lilac | SYOB | Shrub or small tree | Busk eller lite tre | Hardwood | Deciduous | Løvfallende
Syringa | oblata dilatata | Syringa oblata dilatata | Syringa dilatata | Oleaceae | Scrophulariales | Asteridae | Korean early lilac | SYOBDI | Shrub | Busk | Hardwood | Deciduous | Løvfallende | [5 empty] | 11 | 3.3528
Syringa | patula | Syringa patula |  | Oleaceae | Scrophulariales | Asteridae | Manchurian lilac | SYPA3 | Shrub | Busk | Hardwood | Deciduous | Løvfallende | [5 empty] | 9 | 2.7432
Syringa | x persica | Syringa x persica |  | Oleaceae | Scrophulariales | Asteridae | Persian lilac | SYPE | Shrub | Busk | Hardwood | Deciduous | Løvfallende | Moderate | Moderat | 2 |  |  | 25 | 7.62
Syringa | reticulata | Syringa reticulata |  | Oleaceae | Scrophulariales | Asteridae | Japanese tree lilac | SYRE | Shrub | Busk | Hardwood | Deciduous | Løvfallende | Moderate | Moderat | 2 |  |  | 20 | 6.096
Syringa | reticulata v. amurensis | Syringa reticulata v. amurensis |  | Oleaceae | Scrophulariales | Asteridae | Syringa reticulata | SYREAM | Shrub or small tree | Busk eller lite tre | Hardwood | Deciduous | Løvfallende
Syringa | villosa | Syringa villosa |  | Oleaceae | Scrophulariales | Asteridae | Villous lilac | SYVI3 | Shrub | Busk | Hardwood | Deciduous | Løvfallende | Moderate | Moderat | 2 |  |  | 10 | 3.048
Syringa | vulgaris | Syringa vulgaris |  | Oleaceae | Scrophulariales | Asteridae | Common lilac | SYVU | Shrub | Busk | Hardwood | Deciduous | Løvfallende | Moderate | Moderat | 2 |  |  | 15 | 4.572
Syzygium | angophoroides | Syzygium angophoroides |  | Myrtaceae | Myrtales | Rosidae | Watergum | SYAN | Tree | Tre | Hardwood | Evergreen | Eviggrønn | Fast | Raskt | 3 | Long | Lang | 30 | 9.144
Syzygium | armstrongii | Syzygium armstrongii |  | Myrtaceae | Myrtales | Rosidae | White Bush Apple | SYAR | Tree | Tre | Hardwood | Evergreen | Eviggrønn | Fast | Raskt | 3 | Long | Lang | 20 | 6.096
Syzygium | australe | Syzygium australe |  | Myrtaceae | Myrtales | Rosidae | Scrub Cherry | SYAU | Tree | Tre | Hardwood | Evergreen | Eviggrønn | Moderate | Moderat | 2 | Long | Lang | 82 | 24.9936
Syzygium | crebrinerve | Syzygium crebrinerve |  | Myrtaceae | Myrtales | Rosidae | Purple Cherry | SYCR | Tree | Tre | Hardwood | Evergreen | Eviggrønn | Fast | Raskt | 3 | Long | Lang | 45 | 13.716
Syzygium | cumini | Syzygium cumini | Syzygium jambolanum, Eugenia jambolana, Eugenia cumini | Myrtaceae | Myrtales | Rosidae | Jambolan plum | SYCU | Tree | Tre | Hardwood | Evergreen | Eviggrønn | Fast | Raskt | 3 | Long | Lang | 60 | 18.288
Syzygium | fibrosum | Syzygium fibrosum |  | Myrtaceae | Myrtales | Rosidae | Red Bush Apple | SYFI | Shrub or small tree | Busk eller lite tre | Hardwood | Evergreen | Eviggrønn | Moderate | Moderat | 2 | Moderate | Moderat | 10 | 3.048
Syzygium | floribundum | Syzygium floribundum |  | Myrtaceae | Myrtales | Rosidae | Weeping lilly pilly | WAFL | Tree | Tre | Hardwood | Evergreen | Eviggrønn | Moderate | Moderat | 2 | Long | Lang | 98 | 29.8704
Syzygium | forte | Syzygium forte |  | Myrtaceae | Myrtales | Rosidae | White Apple | SYFO | Tree | Tre | Hardwood | Evergreen | Eviggrønn | Fast | Raskt | 3 | Long | Lang | 25 | 7.62
Syzygium | francisii | Syzygium francisii |  | Myrtaceae | Myrtales | Rosidae | Giant Water Gum | SYFR | Tree | Tre | Hardwood | Evergreen | Eviggrønn | Moderate | Moderat | 2 | Long | Lang | 148 | 45.1104
Syzygium | grande | Syzygium grande | Eugenia grandis | Myrtaceae | Myrtales | Rosidae | Sea apple | SYGR2 | Tree | Tre | Hardwood | Evergreen | Eviggrønn | Fast | Raskt | 3 |  |  | 150 | 45.72
Syzygium | jambos | Syzygium jambos | Eugenia jambos, Jambosa jambos | Myrtaceae | Myrtales | Rosidae | Malabar plum | SYJA | Tree | Tre | Hardwood | Evergreen | Eviggrønn | Slow | Lavt | 1 | Moderate | Moderat | 35 | 10.668
Syzygium | luehmannii | Syzygium luehmannii |  | Myrtaceae | Myrtales | Rosidae | Small Leaved Lilly Pilly | SYLU | Tree | Tre | Hardwood | Evergreen | Eviggrønn | Moderate | Moderat | 2 | Long | Lang | 99 | 30.1752
Syzygium | malaccense | Syzygium malaccense | Eugenia malaccensis, Jambosa malaccensis | Myrtaceae | Myrtales | Rosidae | Malaysian apple | SYMA2 | Tree | Tre | Hardwood | Evergreen | Eviggrønn | Moderate | Moderat | 2 |  |  | 40 | 12.192
Syzygium | minutuliflorum | Syzygium minutuliflorum |  | Myrtaceae | Myrtales | Rosidae | Gove Satinash | SYMI | Tree | Tre | Hardwood | Evergreen | Eviggrønn | Fast | Raskt | 3 | Long | Lang | 25 | 7.62
Syzygium | moorei | Syzygium moorei |  | Myrtaceae | Myrtales | Rosidae | Coolamon | SYMO | Tree | Tre | Hardwood | Evergreen | Eviggrønn | Moderate | Moderat | 2 | Long | Lang | 132 | 40.2336
Syzygium | nervosum | Syzygium nervosum |  | Myrtaceae | Myrtales | Rosidae | Forest Apple | SYNE | Tree | Tre | Hardwood | Evergreen | Eviggrønn | Fast | Raskt | 3 | Long | Lang | 20 | 6.096
Syzygium | oleosum | Syzygium oleosum |  | Myrtaceae | Myrtales | Rosidae | Satinash | SYOL | Tree | Tre | Hardwood | Evergreen | Eviggrønn | Moderate | Moderat | 2 | Long | Lang | 20 | 6.096
Syzygium | paniculatum | Syzygium paniculatum |  | Myrtaceae | Myrtales | Rosidae | Syzygium paniculatum | SYPA1 | Shrub | Busk | Hardwood | Evergreen | Eviggrønn | Moderate | Moderat | 2 | Long | Lang | 33 | 10.0584
Syzygium | sandwicense | Syzygium sandwicense | Eugenia sandwicensis | Myrtaceae | Myrtales | Rosidae | 'ohi'a ha | SYSA | Shrub or small tree | Busk eller lite tre | Hardwood | Evergreen | Eviggrønn | Fast | Raskt | 3 |  |  | 50 | 15.24
Syzygium | smithii | Syzygium smithii | Eugenia smithii, Acmena smithii | Myrtaceae | Myrtales | Rosidae | Lilly-pilly tree | EUSM | Shrub or small tree | Busk eller lite tre | Hardwood | Evergreen | Eviggrønn
Syzygium | wilsonii | Syzygium wilsonii |  | Myrtaceae | Myrtales | Rosidae | Powder-puff lilliy pilly | SYWI | Tree | Tre | Hardwood | Evergreen | Eviggrønn | Moderate | Moderat | 2 | Moderate | Moderat | 10 | 3.048
Tabebuia | aurea | Tabebuia aurea | Tabebuia argentea, Tabebuia caraiba | Bignoniaceae | Scrophulariales | Asteridae | Caribbean trumpet-tree | TAAR | Tree | Tre | Hardwood | Evergreen | Eviggrønn | Moderate | Moderat | 2 |  |  | 45 | 13.716
Tabebuia | avellanedae | Tabebuia avellanedae |  | Bignoniaceae | Scrophulariales | Asteridae | Ipe-roxo | TAAV | Tree | Tre | Hardwood | Deciduous | Løvfallende | Fast | Raskt | 3 | Moderate | Moderat | 35 | 10.668
Tabebuia | bahamensis | Tabebuia bahamensis |  | Bignoniaceae | Scrophulariales | Asteridae | White dwarf tabebuia | TABA2 | Tree | Tre | Hardwood | Deciduous | Løvfallende
Tabebuia | billbergii | Tabebuia billbergii |  | Bignoniaceae | Scrophulariales | Asteridae | Puy | TABI | Tree | Tre | Hardwood | Deciduous | Løvfallende | Moderate | Moderat | 2 | Long | Lang | 40 | 12.192
Tabebuia | cassinoides | Tabebuia cassinoides |  | Bignoniaceae | Scrophulariales | Asteridae | Caixeta | TACA2 | Tree | Tre | Hardwood | Evergreen | Eviggrønn
Tabebuia | chrysantha | Tabebuia chrysantha |  | Bignoniaceae | Scrophulariales | Asteridae | Roble amarillo | TACH | Tree | Tre | Hardwood | Deciduous | Løvfallende | Fast | Raskt | 3 |  |  | 40 | 12.192
Tabebuia | chrysea | Tabebuia chrysea |  | Bignoniaceae | Scrophulariales | Asteridae | Canahuate | TACH1 | Tree | Tre | Hardwood | Semi-Evergreen | Eviggrønn | Slow | Lavt | 1 | Long | Lang | 98 | 29.8704
Tabebuia | chrysotricha | Tabebuia chrysotricha |  | Bignoniaceae | Scrophulariales | Asteridae | Ipe-amarelo | TACH3 | Tree | Tre | Hardwood | Deciduous | Løvfallende | Fast | Raskt | 3 | Moderate | Moderat | 25 | 7.62
Tabebuia | donnell-smithii | Tabebuia donnell-smithii | Cybistax donnell-smithii, Roseodendron donnell-smithii | Bignoniaceae | Scrophulariales | Asteridae | Primavera | TADO2 | Tree | Tre | Hardwood | Deciduous | Løvfallende | Fast | Raskt | 3 |  |  | 117 | 35.6616
Tabebuia | glomerata | Tabebuia glomerata |  | Bignoniaceae | Scrophulariales | Asteridae | Arawnig | TAGL | Tree | Tre | Hardwood | Deciduous | Løvfallende | Moderate | Moderat | 2 |  |  | 45 | 13.716
Tabebuia | haemantha | Tabebuia haemantha |  | Bignoniaceae | Scrophulariales | Asteridae | Roble cimarron | TAHA | Shrub or small tree | Busk eller lite tre | Hardwood | Evergreen | Eviggrønn | Moderate | Moderat | 2 | Short | Kort | 17 | 5.1816
Tabebuia | heptaphylla | Tabebuia heptaphylla |  | Bignoniaceae | Scrophulariales | Asteridae | Robie blanco | TAHE | Tree | Tre | Hardwood | Semi-Evergreen | Eviggrønn | [5 empty] | 45 | 13.716
Tabebuia | heterophylla | Tabebuia heterophylla | Tabebuia heterophylla ssp. pallida, Tabebuia lucida, Tabebuia pentaphylla, Tabebuia pallida, Tabebuia triphylla | Bignoniaceae | Scrophulariales | Asteridae | White cedar | TAPA | Tree | Tre | Hardwood | Deciduous | Løvfallende | Fast | Raskt | 3 | Moderate | Moderat | 60 | 18.288
Tabebuia | impetiginosa | Tabebuia impetiginosa |  | Bignoniaceae | Scrophulariales | Asteridae | Pink trumpet tree | TAIM | Tree | Tre | Hardwood | Deciduous | Løvfallende | Moderate | Moderat | 2 |  |  | 25 | 7.62
Tabebuia | ochracea ssp. neochrysantha | Tabebuia ochracea ssp. neochrysantha |  | Bignoniaceae | Scrophulariales | Asteridae | Golden trumpet | TAOCNE | Tree | Tre | Hardwood | Deciduous | Løvfallende
Tabebuia | rigida | Tabebuia rigida |  | Bignoniaceae | Scrophulariales | Asteridae | Roble de sierra | TARI | Shrub or small tree | Busk eller lite tre | Hardwood | Evergreen | Eviggrønn | Moderate | Moderat | 2 |  |  | 45 | 13.716
Tabebuia | rosea | Tabebuia rosea |  | Bignoniaceae | Scrophulariales | Asteridae | Apamate | TARO | Tree | Tre | Hardwood | Deciduous | Løvfallende | Moderate | Moderat | 2 | Long | Lang | 83 | 25.2984
Tabebuia | roseoalba | Tabebuia roseoalba |  | Bignoniaceae | Scrophulariales | Asteridae | White trumper-tree | TARO1 | Tree | Tre | Hardwood | Evergreen | Eviggrønn
Tabebuia | schumanniana | Tabebuia schumanniana |  | Bignoniaceae | Scrophulariales | Asteridae | Roble colorado | TASC2 | Tree | Tre | Hardwood | Evergreen | Eviggrønn | Moderate | Moderat | 2 |  |  | 45 | 13.716
Tabebuia | serratifolia | Tabebuia serratifolia |  | Bignoniaceae | Scrophulariales | Asteridae | Yellow poui | TASE4 | Tree | Tre | Hardwood | Deciduous | Løvfallende | Moderate | Moderat | 2 | Long | Lang | 123 | 37.4904
Tabernaemontana | alba | Tabernaemontana alba |  | Apocynaceae | Gentianales | Asteridae | White milkwood | TAAL4 | Shrub | Busk | Hardwood | Evergreen | Eviggrønn
Tabernaemontana | citrifolia | Tabernaemontana citrifolia | Tabernaemontana oppositifolia | Apocynaceae | Gentianales | Asteridae | Milkwood | TACI | Shrub or small tree | Busk eller lite tre | Hardwood | Evergreen | Eviggrønn | [5 empty] | 10 | 3.048
Tabernaemontana | divaricata | Tabernaemontana divaricata | Tabernaemontana coronaria, Ervatamia coronaria | Apocynaceae | Gentianales | Asteridae | Pinwheelflower | TADI5 | Shrub or small tree | Busk eller lite tre | Hardwood | Evergreen | Eviggrønn | Moderate | Moderat | 2 |  |  | 10 | 3.048
Tabernaemontana | fuchsiifolia | Tabernaemontana fuchsiifolia |  | Apocynaceae | Gentianales | Asteridae | leiteira | TAFU | Tree | Tre | Hardwood | Evergreen | Eviggrønn
Tabernaemontana | laeta | Tabernaemontana laeta |  | Apocynaceae | Gentianales | Asteridae | Guasuiririba | TALA1 | Tree | Tre | Hardwood | Evergreen | Eviggrønn
Tabernaemontana | orientalis | Tabernaemontana orientalis |  | Apocynaceae | Gentianales | Asteridae | Banana Bush | EROR | Shrub | Busk | Hardwood | Evergreen | Eviggrønn | Moderate | Moderat | 2 | Moderate | Moderat | 3 | 0.9144
Tabernaemontana | pandacaqui | Tabernaemontana pandacaqui |  | Apocynaceae | Gentianales | Asteridae | Bitter bark | TAPA13 | Shrub or small tree | Busk eller lite tre | Hardwood | Evergreen | Eviggrønn
Tabernaemontana | rotensis | Tabernaemontana rotensis |  | Apocynaceae | Gentianales | Asteridae | Tabernaemontana rotensis | TARO3 | Shrub or small tree | Busk eller lite tre | Hardwood | Evergreen | Eviggrønn | [5 empty] | 30 | 9.144
Tachigali | multijuga | Tachigali multijuga |  | Fabaceae | Fabales | Rosidae | Tachigali multijuga | TAMU2 | Tree | Tre | Hardwood | Evergreen | Eviggrønn
Tachigali | paratyensis | Tachigali paratyensis |  | Fabaceae | Fabales | Rosidae | Tachigali paratyensis | TAPA3 | Tree | Tre | Hardwood | Evergreen | Eviggrønn
Tachigali | pilgeriana | Tachigali pilgeriana |  | Fabaceae | Fabales | Rosidae | Tachigali pilgeriana | TAPI | Tree | Tre | Hardwood | Evergreen | Eviggrønn
Tachigali | vulgaris | Tachigali vulgaris | Sclerolobium paniculatum | Fabaceae | Fabales | Rosidae | anga | TAVU | Tree | Tre | Hardwood | Evergreen | Eviggrønn
Taiwania | cryptomerioides | Taiwania cryptomerioides |  | Cupressaceae | Pinales | Pinopsida | Taiwania | TACR | Tree | Tre | Picea | Evergreen | Eviggrønn | Moderate | Moderat | 2 | Long | Lang | 65 | 19.812
Talauma | mexicana | Talauma mexicana |  | Magnoliaceae | Magnoliales | Magnoliidae | Talauma mexicana | TAME | Tree | Tre | Hardwood | Evergreen | Eviggrønn | [5 empty] | 30 | 9.144
Tamarindus | indica | Tamarindus indica |  | Fabaceae | Fabales | Rosidae | India tamarind | TAIN | Tree | Tre | Hardwood | Evergreen | Eviggrønn | Moderate | Moderat | 2 | Moderate | Moderat | 50 | 15.24
Tamarix | africana | Tamarix africana |  | Tamaricaceae | Violales | Dilleniidae | African tamarisk | TAAF | Shrub or small tree | Busk eller lite tre | Hardwood | Deciduous | Løvfallende | Fast | Raskt | 3 | Moderate | Moderat | 20 | 6.096
Tamarix | aphylla | Tamarix aphylla | Tamarix articulata | Tamaricaceae | Violales | Dilleniidae | Athel tamarisk | TAAP | Shrub or small tree | Busk eller lite tre | Hardwood | Evergreen | Eviggrønn | Fast | Raskt | 3 | Moderate | Moderat | 65 | 19.812
Tamarix | aralensis | Tamarix aralensis |  | Tamaricaceae | Violales | Dilleniidae | Russian tamarisk | TAAR6 | Shrub or small tree | Busk eller lite tre | Hardwood | Deciduous | Løvfallende
Tamarix | canariensis | Tamarix canariensis |  | Tamaricaceae | Violales | Dilleniidae | Canary island tamarisk | TACA9 | Shrub or small tree | Busk eller lite tre | Hardwood | Deciduous | Løvfallende
Tamarix | chinensis | Tamarix chinensis | Tamarix pentandra | Tamaricaceae | Violales | Dilleniidae | Fivestamen tamarisk | TACH2 | Shrub or small tree | Busk eller lite tre | Hardwood | Deciduous | Løvfallende | Moderate | Moderat | 2 | Moderate | Moderat | 35 | 10.668
Tamarix | gallica | Tamarix gallica |  | Tamaricaceae | Violales | Dilleniidae | Tamarisco | TAGA | Shrub | Busk | Hardwood | Deciduous | Løvfallende
Tamarix | parviflora | Tamarix parviflora | Tamarix tetrandra | Tamaricaceae | Violales | Dilleniidae | Small flower tamerisk | TAPA2 | Shrub | Busk | Hardwood | Deciduous | Løvfallende | [5 empty] | 15 | 4.572
Tamarix | ramosissima | Tamarix ramosissima |  | Tamaricaceae | Violales | Dilleniidae | Saltcedar | TARA | Shrub or small tree | Busk eller lite tre | Hardwood | Deciduous | Løvfallende | Fast | Raskt | 3 | Short | Kort | 10 | 3.048
Tamarix | tetragyna | Tamarix tetragyna |  | Tamaricaceae | Violales | Dilleniidae | Four-stamen tamarisk | TATE7 | Shrub or small tree | Busk eller lite tre | Hardwood | Deciduous | Løvfallende
Tamonea | boxiana | Tamonea boxiana | Ghinia boxiana, Ghinia spinosa, Tamonea spicata | Verbenaceae | Lamiales | Asteridae | Crow broom | TABO | Shrub | Busk | Hardwood | Deciduous | Løvfallende
Tapirira | guianensis | Tapirira guianensis |  | Anacardiaceae | Sapindales | Rosidae | pau-pombo | TAGU | Tree | Tre | Hardwood | Evergreen | Eviggrønn
Tarenna | sambucina | Tarenna sambucina |  | Rubiaceae | Rubiales | Asteridae | manunu | TASA2 | Tree | Tre | Hardwood | Deciduous | Løvfallende | [5 empty] | 45 | 13.716
Tasmannia | lanceolata | Tasmannia lanceolata |  | Winteraceae | Magnoliales | Magnoliidae | Mountain Pepper | TALA | Shrub or small tree | Busk eller lite tre | Hardwood | Evergreen | Eviggrønn | Moderate | Moderat | 2 | Moderate | Moderat | 10 | 3.048
Tasmannia | xerophila | Tasmannia xerophila |  | Winteraceae | Magnoliales | Magnoliidae | Alpine Pepper | TAXE | Shrub or small tree | Busk eller lite tre | Hardwood | Evergreen | Eviggrønn | Moderate | Moderat | 2 | Short | Kort | 3 | 0.9144
Taxodium | ascendens | Taxodium ascendens | Taxodium distichum var. nutans, Taxodium distichum var. imbricarium | Taxodiaceae | Pinales | Pinopsida | Pond cypress | TAAS | Tree | Tre | Picea | Deciduous | Løvfallende | Slow | Lavt | 1 | Long | Lang | 100 | 30.48
Taxodium | distichum | Taxodium distichum |  | Taxodiaceae | Pinales | Pinopsida | Baldcypress | TADI | Tree | Tre | Picea | Deciduous | Løvfallende | Fast | Raskt | 3 | Long | Lang | 130 | 39.624
Taxodium | distichum var. imbricatum | Taxodium distichum var. imbricatum |  | Taxodiaceae | Pinales | Pinopsida | Pond cypress imbricatum | TADIIM | Tree | Tre | Picea | Deciduous | Løvfallende
Taxodium | mucronatum | Taxodium mucronatum |  | Taxodiaceae | Pinales | Pinopsida | Montezuma cypress | TAMU | Tree | Tre | Picea | Evergreen | Eviggrønn | Moderate | Moderat | 2 | Long | Lang | 65 | 19.812
Taxus | baccata | Taxus baccata |  | Taxaceae | Taxales | Pinopsida | English yew | TABA | Shrub | Busk | Picea | Evergreen | Eviggrønn | Slow | Lavt | 1 |  |  | 20 | 6.096
Taxus | baccata 'fastigiata' | Taxus baccata 'fastigiata' |  | Taxaceae | Taxales | Pinopsida | European yew | TABAFA | Shrub or small tree | Busk eller lite tre | Pinus | Evergreen | Eviggrønn | [5 empty] | 8 | 2.4384
Taxus | brevifolia | Taxus brevifolia |  | Taxaceae | Taxales | Pinopsida | Pacific yew | TABR | Shrub | Busk | Picea | Evergreen | Eviggrønn | Slow | Lavt | 1 |  |  | 35 | 10.668
Taxus | canadensis | Taxus canadensis |  | Taxaceae | Taxales | Pinopsida | Canada yew | TACA | Shrub | Busk | Picea | Evergreen | Eviggrønn | Slow | Lavt | 1 |  |  | 35 | 10.668
Taxus | chinensis | Taxus chinensis |  | Taxaceae | Taxales | Pinopsida | Chinese yew | TACH4 | Tree | Tre | Pinus | Evergreen | Eviggrønn
Taxus | cuspidata | Taxus cuspidata |  | Taxaceae | Taxales | Pinopsida | Japanese yew | TACU | Tree | Tre | Picea | Evergreen | Eviggrønn | Slow | Lavt | 1 | Moderate | Moderat | 50 | 15.24
Taxus | floridana | Taxus floridana |  | Taxaceae | Taxales | Pinopsida | Florida yew | TAFL | Shrub | Busk | Picea | Evergreen | Eviggrønn | Slow | Lavt | 1 |  |  | 35 | 10.668
Tecoma | capensis | Tecoma capensis | Bignonia capensis, Tecomaria capensis | Bignoniaceae | Scrophulariales | Asteridae | Cape honeysuckle | TECA8 | Vine | Klatreplante | Hardwood | Evergreen | Eviggrønn | Moderate | Moderat | 2 |  |  | 28 | 8.5344
Tecoma | castanifolia | Tecoma castanifolia | Tecoma gaudichaudii | Bignoniaceae | Scrophulariales | Asteridae | Chestnutleaf trumpetbush | TECA9 | Shrub or small tree | Busk eller lite tre | Hardwood | Evergreen | Eviggrønn | Moderate | Moderat | 2 |  |  | 10 | 3.048
Tecoma | stans | Tecoma stans | Tecoma stans var. angustatum, Bignonia stans | Bignoniaceae | Scrophulariales | Asteridae | Ginger-thomas | TEST | Shrub | Busk | Hardwood | Deciduous | Løvfallende | Moderate | Moderat | 2 | Moderate | Moderat | 18 | 5.4864
Tectona | grandis | Tectona grandis |  | Verbenaceae | Lamiales | Asteridae | Teak | TEGR | Tree | Tre | Hardwood | Deciduous | Løvfallende | [5 empty] | 114 | 34.7472
Telopea | mongaensis | Telopea mongaensis |  | Proteaceae | Proteales | Rosidae | Monga Waratah | TEMO | Shrub or small tree | Busk eller lite tre | Hardwood | Evergreen | Eviggrønn | Moderate | Moderat | 2 | Moderate | Moderat | 6 | 1.8288
Telopea | oreades | Telopea oreades |  | Proteaceae | Proteales | Rosidae | Gippsland Waratah | TEOR1 | Shrub or small tree | Busk eller lite tre | Hardwood | Evergreen | Eviggrønn | Moderate | Moderat | 2 | Moderate | Moderat | 6 | 1.8288
Templetonia | egena | Templetonia egena |  | Fabaceae | Fabales | Rosidae | Desert Broombush | TEEG | Shrub or small tree | Busk eller lite tre | Hardwood | Evergreen | Eviggrønn | Moderate | Moderat | 2 | Short | Kort | 3 | 0.9144
Tephrosia | candida | Tephrosia candida | Cracca candida, Xiphocarpus candidus | Fabaceae | Fabales | Rosidae | White hoarypea | TECA5 | Shrub | Busk | Hardwood | Evergreen | Eviggrønn
Tephrosia | leiocarpa | Tephrosia leiocarpa | Cracca leiocarpa, Tephrosia affinis, Tephrosia viridis | Fabaceae | Fabales | Rosidae | Smoothpod hoarypea | TELE | Shrub | Busk | Hardwood | Evergreen | Eviggrønn
Terminalia | arostrata | Terminalia arostrata |  | Combretaceae | Myrtales | Rosidae | Nutwood | TEAR | Shrub or small tree | Busk eller lite tre | Hardwood | Deciduous | Løvfallende | Fast | Raskt | 3 | Long | Lang | 10 | 3.048
Terminalia | carolinensis | Terminalia carolinensis |  | Combretaceae | Myrtales | Rosidae | Kaima tree | TECA16 | Tree | Tre | Hardwood | Evergreen | Eviggrønn | [5 empty] | 80 | 24.384
Terminalia | catappa | Terminalia catappa |  | Combretaceae | Myrtales | Rosidae | Tropical almond | TECA | Tree | Tre | Hardwood | Evergreen | Eviggrønn | Moderate | Moderat | 2 | Long | Lang | 45 | 13.716
Terminalia | ferdinandiana | Terminalia ferdinandiana |  | Combretaceae | Myrtales | Rosidae | Billy Goat Plum | TEFE | Shrub or small tree | Busk eller lite tre | Hardwood | Deciduous | Løvfallende | Fast | Raskt | 3 | Long | Lang | 10 | 3.048
Terminalia | ivorensis | Terminalia ivorensis |  | Combretaceae | Myrtales | Rosidae | Ivory coast almond | TEIV2 | Tree | Tre | Hardwood | Evergreen | Eviggrønn | [5 empty] | 150 | 45.72
Terminalia | mantaly | Terminalia mantaly |  | Combretaceae | Myrtales | Rosidae | Madagascar almond | TEMA | Tree | Tre | Hardwood | Deciduous | Løvfallende | Fast | Raskt | 3 | Short | Kort | 37 | 11.2776
Terminalia | mantaly 'Tricolor' | Terminalia mantaly 'Tricolor' |  | Combretaceae | Myrtales | Rosidae | Variegated mantaly | TEMATR | Tree | Tre | Hardwood | Deciduous | Løvfallende
Terminalia | microcarpa | Terminalia microcarpa |  | Combretaceae | Myrtales | Rosidae | Damson | TEMI | Tree | Tre | Hardwood | Deciduous | Løvfallende | Fast | Raskt | 3 | Long | Lang | 30 | 9.144
Terminalia | muelleri | Terminalia muelleri |  | Combretaceae | Myrtales | Rosidae | Australian almond | TEMU2 | Tree | Tre | Hardwood | Evergreen | Eviggrønn | Moderate | Moderat | 2 |  |  | 30 | 9.144
Terminalia | muellerii | Terminalia muellerii |  | Combretaceae | Myrtales | Rosidae | Terminalia muellerii | TEMU3 | Tree | Tre | Hardwood | Deciduous | Løvfallende | Moderate | Moderat | 2 | Moderate | Moderat
Terminalia | myriocarpa | Terminalia myriocarpa |  | Combretaceae | Myrtales | Rosidae | East indian almond | TEMY | Tree | Tre | Hardwood | Evergreen | Eviggrønn | Fast | Raskt | 3 |  |  | 83 | 25.2984
Terminalia | oblonga | Terminalia oblonga |  | Combretaceae | Myrtales | Rosidae | Peruvian almond | TEOB | Tree | Tre | Hardwood | Evergreen | Eviggrønn | Fast | Raskt | 3 |  |  | 100 | 30.48
Terminalia | platyphylla | Terminalia platyphylla |  | Combretaceae | Myrtales | Rosidae | Durin | TEPL | Tree | Tre | Hardwood | Deciduous | Løvfallende | Fast | Raskt | 3 | Long | Lang | 20 | 6.096
Terminalia | samoensis | Terminalia samoensis |  | Combretaceae | Myrtales | Rosidae | talie | TESA2 | Tree | Tre | Hardwood | Evergreen | Eviggrønn | [5 empty] | 15 | 4.572
Terminalia | superba | Terminalia superba |  | Combretaceae | Myrtales | Rosidae | superb terminalia | TESU2 | Tree | Tre | Hardwood | Evergreen | Eviggrønn | [5 empty] | 180 | 54.864
Ternstroemia | heptasepala | Ternstroemia heptasepala | Taonabo heptasepala | Theaceae | Theales | Dilleniidae | Saintedwood | TEHE3 | Shrub or small tree | Busk eller lite tre | Hardwood | Evergreen | Eviggrønn | [5 empty] | 10 | 3.048
Ternstroemia | luquillensis | Ternstroemia luquillensis | Taonabo luquillensis | Theaceae | Theales | Dilleniidae | Palo colorado | TELU2 | Shrub or small tree | Busk eller lite tre | Hardwood | Evergreen | Eviggrønn | [5 empty] | 60 | 18.288
Ternstroemia | peduncularis | Ternstroemia peduncularis | Taonabo peduncularis | Theaceae | Theales | Dilleniidae | Copey vera | TEPE | Shrub or small tree | Busk eller lite tre | Hardwood | Evergreen | Eviggrønn | [5 empty] | 33 | 10.0584
Ternstroemia | stahlii | Ternstroemia stahlii | Taonabo pachyphylla, Taonabo stahlii | Theaceae | Theales | Dilleniidae | Mamey de cura | TEST3 | Shrub or small tree | Busk eller lite tre | Hardwood | Evergreen | Eviggrønn | [5 empty] | 15 | 4.572
Ternstroemia | subsessilis | Ternstroemia subsessilis | Taonabo subsessilis | Theaceae | Theales | Dilleniidae | El yunque colorado | TESU | Shrub or small tree | Busk eller lite tre | Hardwood | Evergreen | Eviggrønn | [5 empty] | 59 | 17.9832
Ternstroemia | sylvatica | Ternstroemia sylvatica |  | Theaceae | Theales | Dilleniidae | Ternstroemia sylvatica | TESY1 | Tree | Tre | Hardwood | Evergreen | Eviggrønn | [5 empty] | 6 | 1.8288
Tetracoccus | dioicus | Tetracoccus dioicus |  | Euphorbiaceae | Euphorbiales | Rosidae | Red shrubby-spurge | TEDI | Shrub | Busk | Hardwood | Deciduous | Løvfallende
Tetracoccus | ilicifolius | Tetracoccus ilicifolius |  | Euphorbiaceae | Euphorbiales | Rosidae | Hollybush | TEIL | Shrub | Busk | Hardwood | Deciduous | Løvfallende
Tetradium | daniellii | Tetradium daniellii | Euodia daniellii | Rutaceae | Sapindales | Rosidae | Korean Evodia | TEDA | Tree | Tre | Hardwood | Deciduous | Løvfallende | Fast | Raskt | 3 | Moderate | Moderat | 10 | 3.048
Tetragastris | balsamifera | Tetragastris balsamifera | Hedwigia balsamifera | Burseraceae | Sapindales | Rosidae | Masa | TEBA | Tree | Tre | Hardwood | Evergreen | Eviggrønn | [5 empty] | 80 | 24.384
Tetramolopium | arenarium | Tetramolopium arenarium |  | Asteraceae | Asterales | Asteridae | Maui tetramolopium | TEAR3 | Shrub | Busk | Hardwood | Deciduous | Løvfallende
Tetramolopium | capillare | Tetramolopium capillare | Senecio capillaris, Luteidiscus capillaris | Asteraceae | Asterales | Asteridae | Pamakani | TECA7 | Shrub | Busk | Hardwood | Deciduous | Løvfallende
Tetramolopium | consanguineum | Tetramolopium consanguineum |  | Asteraceae | Asterales | Asteridae | Forest tetramolopium | TECO5 | Shrub | Busk | Hardwood | Deciduous | Løvfallende
Tetramolopium | conyzoides | Tetramolopium conyzoides | Tetramolopium conyzoides var. dentatum | Asteraceae | Asterales | Asteridae | Smallhead tetramolopium | TECO6 | Shrub | Busk | Hardwood | Deciduous | Løvfallende
Tetramolopium | filiforme | Tetramolopium filiforme |  | Asteraceae | Asterales | Asteridae | Ridgetop tetramolopium | TEFI2 | Shrub | Busk | Hardwood | Deciduous | Løvfallende
Tetramolopium | humile | Tetramolopium humile |  | Asteraceae | Asterales | Asteridae | Alpine tetramolopium | TEHU | Shrub | Busk | Hardwood | Deciduous | Løvfallende
Tetramolopium | lepidotum | Tetramolopium lepidotum |  | Asteraceae | Asterales | Asteridae | Waianae tetramolopium | TELE2 | Shrub | Busk | Hardwood | Deciduous | Løvfallende
Tetramolopium | remyi | Tetramolopium remyi | Vittadinia remyi | Asteraceae | Asterales | Asteridae | Awalua tetramolopium | TERE3 | Shrub | Busk | Hardwood | Deciduous | Løvfallende
Tetramolopium | rockii | Tetramolopium rockii |  | Asteraceae | Asterales | Asteridae | Dune tetramolopium | TERO | Shrub | Busk | Hardwood | Deciduous | Løvfallende
Tetramolopium | sylvae | Tetramolopium sylvae |  | Asteraceae | Asterales | Asteridae | Seacliff tetramolopium | TESY | Shrub | Busk | Hardwood | Deciduous | Løvfallende
Tetramolopium | tenerrimum | Tetramolopium tenerrimum | Aster tenerrimus | Asteraceae | Asterales | Asteridae | Oahu tetramolopium | TETE5 | Shrub | Busk | Hardwood | Deciduous | Løvfallende
Tetrapanax | papyrifer | Tetrapanax papyrifer | Aralia papyrifera | Araliaceae | Apiales | Rosidae | Ricepaper plant | TEPA | Tree | Tre | Hardwood | Evergreen | Eviggrønn | Fast | Raskt | 3 |  |  | 10 | 3.048
Tetraplasandra | flynnii | Tetraplasandra flynnii |  | Araliaceae | Apiales | Rosidae | Flynn's 'ohe | TEFL5 | Tree | Tre | Hardwood | Evergreen | Eviggrønn | [5 empty] | 30 | 9.144
Tetraplasandra | gymnocarpa | Tetraplasandra gymnocarpa | Tetraplasandra gymnocarpa var. pupukeensis, Tetraplasandra gymnocarpa var. leptocarpa, Tetraplasandra gymnocarpa var. megalocarpa | Araliaceae | Apiales | Rosidae | Koolau range 'ohe | TEGY | Shrub or small tree | Busk eller lite tre | Hardwood | Deciduous | Løvfallende | [5 empty] | 33 | 10.0584
Tetraplasandra | hawaiensis | Tetraplasandra hawaiensis | Tetraplasandra hawaiensis var. awiniensis, Tetraplasandra hawaiensis var. gracilis, Tetraplasandra hawaiensis var. microcarpa | Araliaceae | Apiales | Rosidae | Hawai'i 'ohe | TEHA2 | Shrub or small tree | Busk eller lite tre | Hardwood | Evergreen | Eviggrønn | [5 empty] | 60 | 18.288
Tetraplasandra | kavaiensis | Tetraplasandra kavaiensis | Tetraplasandra kavaiensis var. intercedens, Tetraplasandra turbens, Tetraplasandra micrantha, Tetraplasandra kavaiensis var. robustior, Tetraplasandra kavaiensis var. dipyrena, Tetraplasandra kavaiensis var. occidua, Tetraplasandra kavaiensis var. grandis, Tetraplasandra kavaiensis var. nahikuensis, Tetraplasandra kavaiensis var. koloana | Araliaceae | Apiales | Rosidae | 'ohe'ohe | TEKA3 | Shrub or small tree | Busk eller lite tre | Hardwood | Deciduous | Løvfallende | [5 empty] | 52 | 15.8496
Tetraplasandra | oahuensis | Tetraplasandra oahuensis | Tetraplasandra meiandra var. tenuistyloides, Tetraplasandra kahanana, Tetraplasandra oahuensis var. eradiata, Tetraplasandra oahuensis var. fauriei, Tetraplasandra oahuensis var. hailiensis, Tetraplasandra oahuensis var. pseudolongipes, Tetraplasandra lanaiensis, Tetraplasandra oahuensis var. subglobosa, Tetraplasandra waianuensis, Tetraplasandra oahuensis var. pseudorachis, Tetraplasandra meiandra var. skottsbergii, Tetraplasandra meiandra var. olowaluana, Tetraplasandra oahuensis var. longipes, Tetraplasandra pupukeensis var. venosa, Tetraplasandra waianuensis var. palehuana, Tetraplasandra kaalae, Tetraplasandra kaalae var. multiplex, Tetraplasandra kohalae, Tetraplasandra munroi, Tetraplasandra oahuensis var. venulosior, Tetraplasandra meiandra var. rhynchocarpoides, Tetraplasandra meiandra var. polyantha, Tetraplasandra meiandra var. leptomera, Tetraplasandra meiandra, Tetraplasandra meiandra var. hiloensis, Tetraplasandra meiandra var. bisobtusa, Tetraplasandra lydgatei, Tetraplasandra lydgatei var. leptorachis, Tetraplasandra lydgatei var. forbesii, Tetraplasandra lydgatei var. coriacea, Tetraplasandra meiandra var. simulans, Tetraplasandra lydgatei var. brachypoda, Tetraplasandra meiandra var. bryanii, Tetraplasandra meiandra var. mauiensis, Tetraplasandra meiandra var. prolificoides, Tetraplasandra meiandra var. degeneri, Tetraplasandra meiandra var. longipedunculata, Tetraplasandra pupukeensis var. decipiens, Tetraplasandra pupukeensis var. megalopoda, Tetraplasandra pupukeensis var. nitida, Tetraplasandra meiandra var. tenuistylis, Tetraplasandra meiandra var. occidentalis, Tetraplasandra meiandra var. prolifica, Tetraplasandra bisattenuata, Tetraplasandra meiandra var. polystigmata, Tetraplasandra meiandra var. makalehana, Tetraplasandra meiandra var. rockii, Tetraplasandra meiandra var. molokaiensis, Tetraplasandra meiandra var. hillebrandii, Tetraplasandra meiandra var. ovalis, Tetraplasandra pupukeensis, Tetraplasandra meiandra var. ramosior, Tetraplasandra meiandra var. rhynchocarpa | Araliaceae | Apiales | Rosidae | 'ohe mauka | TEOA | Shrub or small tree | Busk eller lite tre | Hardwood | Deciduous | Løvfallende | [5 empty] | 18 | 5.4864
Tetraplasandra | waialealae | Tetraplasandra waialealae | Tetraplasandra waialealae var. pluricostata, Tetraplasandra lihuensis, Tetraplasandra lihuensis var. gracilipes, Tetraplasandra sherffii, Tetraplasandra waialealae var. urceolata, Tetraplasandra waialealae var. wahiawensis, Tetraplasandra waialealae var. subsessilis, Tetraplasandra waialealae var. kohuana, Tetraplasandra waialealae var. acrior | Araliaceae | Apiales | Rosidae | Mt. waialeale 'ohe | TEWA | Shrub or small tree | Busk eller lite tre | Hardwood | Deciduous | Løvfallende | [5 empty] | 20 | 6.096
Tetraplasandra | waimeae | Tetraplasandra waimeae | Tetraplasandra waimeae var. angustior | Araliaceae | Apiales | Rosidae | 'ohe kiko 'ola | TEWA3 | Shrub or small tree | Busk eller lite tre | Hardwood | Deciduous | Løvfallende | [5 empty] | 35 | 10.668
Tetrapterys | inaequalis | Tetrapterys inaequalis | Tetrapterys citrifolia | Malpighiaceae | Polygalales | Rosidae | Tetrapterys inaequalis | TEIN5 | Vine | Klatreplante | Hardwood | Deciduous | Løvfallende
Tetrazygia | angustifolia | Tetrazygia angustifolia |  | Melastomataceae | Myrtales | Rosidae | Stinkingfish | TEAN2 | Shrub or small tree | Busk eller lite tre | Hardwood | Evergreen | Eviggrønn | Moderate | Moderat | 2 |  |  | 33 | 10.0584
Tetrazygia | bicolor | Tetrazygia bicolor |  | Melastomataceae | Myrtales | Rosidae | Florida clover ash | TEBI | Shrub or small tree | Busk eller lite tre | Hardwood | Evergreen | Eviggrønn | Moderate | Moderat | 2 |  |  | 30 | 9.144
Tetrazygia | biflora | Tetrazygia biflora | Menendezia biflora | Melastomataceae | Myrtales | Rosidae | Puerto rico clover ash | TEBI2 | Tree | Tre | Hardwood | Evergreen | Eviggrønn | Moderate | Moderat | 2 |  |  | 33 | 10.0584
Tetrazygia | crotonifolia | Tetrazygia crotonifolia |  | Melastomataceae | Myrtales | Rosidae | Hillside clover ash | TECR | Shrub | Busk | Hardwood | Deciduous | Løvfallende | Moderate | Moderat | 2 |  |  | 33 | 10.0584
Tetrazygia | elaeagnoides | Tetrazygia elaeagnoides |  | Melastomataceae | Myrtales | Rosidae | Krekre | TEEL | Shrub or small tree | Busk eller lite tre | Hardwood | Evergreen | Eviggrønn | Moderate | Moderat | 2 |  |  | 33 | 10.0584
Tetrazygia | urbani | Tetrazygia urbani | Menendezia stahlii, Menendezia urbanii, Tetrazygia stahlii | Melastomataceae | Myrtales | Rosidae | Cenizo | TEUR | Shrub or small tree | Busk eller lite tre | Hardwood | Evergreen | Eviggrønn | Moderate | Moderat | 2 |  |  | 33 | 10.0584
Tetrorchidium | rubrivenium | Tetrorchidium rubrivenium |  | Euphorbiaceae | Euphorbiales | Rosidae | Canemucu | TERU | Tree | Tre | Hardwood | Evergreen | Eviggrønn
Teucrium | fruticans | Teucrium fruticans |  | Lamiaceae | Lamiales | Asteridae | Shrubby germander | TEFR3 | Shrub | Busk | Hardwood | Evergreen | Eviggrønn
Teucrium | orientale | Teucrium orientale |  | Lamiaceae | Lamiales | Asteridae | Oriental germander | TEOR | Shrub | Busk
Theobroma | cacao | Theobroma cacao |  | Sterculiaceae | Malvales | Dilleniidae | Cacao | THCA | Tree | Tre | Hardwood | Evergreen | Eviggrønn | [5 empty] | 26 | 7.9248
Theobroma | grandiflorum | Theobroma grandiflorum |  | Sterculiaceae | Malvales | Dilleniidae | Cupuassu | THGR | Tree | Tre | Hardwood | Evergreen | Eviggrønn | Moderate | Moderat | 2 | Moderate | Moderat | 26 | 7.9248
Thespesia | grandiflora | Thespesia grandiflora | Montezuma speciosissima | Malvaceae | Malvales | Dilleniidae | Maga | MOSP | Tree | Tre | Hardwood | Evergreen | Eviggrønn | Slow | Lavt | 1 | Long | Lang | 70 | 21.336
Thespesia | populnea | Thespesia populnea |  | Malvaceae | Malvales | Dilleniidae | Portia tree | THPU | Shrub | Busk | Hardwood | Evergreen | Eviggrønn | Fast | Raskt | 3 |  |  | 38 | 11.5824
Thevetia | ovata | Thevetia ovata |  | Apocynaceae | Gentianales | Asteridae | Thevetia ovata | THOV | Shrub or small tree | Busk eller lite tre | Hardwood | Evergreen | Eviggrønn | Moderate | Moderat | 2 |  |  | 6 | 1.8288
Thevetia | peruviana | Thevetia peruviana | Cerbera thevetia, Cascabela thevetia, Thevetia neriifolia | Apocynaceae | Gentianales | Asteridae | Luckynut | THPE3 | Shrub or small tree | Busk eller lite tre | Hardwood | Evergreen | Eviggrønn | Fast | Raskt | 3 | Short | Kort | 23 | 7.0104
Thevetia | thevetioides | Thevetia thevetioides |  | Apocynaceae | Gentianales | Asteridae | Giant thevetia | THTH | Shrub or small tree | Busk eller lite tre | Hardwood | Deciduous | Løvfallende | Moderate | Moderat | 2 |  |  | 8 | 2.4384
Thouinia | striata | Thouinia striata |  | Sapindaceae | Sapindales | Rosidae | Ceboruquillo | THST2 | Shrub or small tree | Busk eller lite tre | Hardwood | Evergreen | Eviggrønn | [5 empty] | 65 | 19.812
Thrinax | morrisii | Thrinax morrisii | Thrinax microcarpa | Arecaceae | Arecales | Arecidae | Key thatch palm | THMI | Palm | Palme | Palm | Evergreen | Eviggrønn | Slow | Lavt | 1 | Moderate | Moderat | 20 | 6.096
Thrinax | radiata | Thrinax radiata | Thrinax multiflora, Thrinax parviflora, Thrinax floridana | Arecaceae | Arecales | Arecidae | Florida thatchpalm | THPA | Palm | Palme | Palm | Evergreen | Eviggrønn | Slow | Lavt | 1 | Long | Lang | 20 | 6.096
Thuja | koraiensis | Thuja koraiensis |  | Cupressaceae | Pinales | Pinopsida | Korean arborvitae | THKO | Shrub or small tree | Busk eller lite tre | Hardwood | Evergreen | Eviggrønn
Thuja | occidentalis | Thuja occidentalis |  | Cupressaceae | Pinales | Pinopsida | Northern white cedar | THOC | Tree | Tre | Picea | Evergreen | Eviggrønn | Slow | Lavt | 1 | Long | Lang | 50 | 15.24
Thuja | plicata | Thuja plicata |  | Cupressaceae | Pinales | Pinopsida | Western redcedar | THPL | Tree | Tre | Picea | Evergreen | Eviggrønn | Slow | Lavt | 1 | Long | Lang | 150 | 45.72
Thujopsis | dolabrata | Thujopsis dolabrata |  | Cupressaceae | Pinales | Pinopsida | False arborvitae | THDO | Tree | Tre | Picea | Evergreen | Eviggrønn | Moderate | Moderat | 2 | Moderate | Moderat | 15 | 4.572
Thunbergia | erecta | Thunbergia erecta | Meyenia erecta | Acanthaceae | Scrophulariales | Asteridae | Bush clockvine | THER | Vine | Klatreplante | Hardwood | Evergreen | Eviggrønn
Tibouchina | granulosa | Tibouchina granulosa |  | Melastomataceae | Myrtales | Rosidae | Brazilian glorytree | TIGR3 | Shrub | Busk | Hardwood | Deciduous | Løvfallende | Moderate | Moderat | 2 | Short | Kort | 18 | 5.4864
Tibouchina | mutabilis | Tibouchina mutabilis |  | Melastomataceae | Myrtales | Rosidae | Quaresmeira ou tibuchina | TIMU | Shrub | Busk | Hardwood | Evergreen | Eviggrønn | Slow | Lavt | 1 |  |  | 30 | 9.144
Tibouchina | prasina | Tibouchina prasina |  | Melastomataceae | Myrtales | Rosidae | Tibouchina prasina | TIPR | Tree | Tre | Hardwood | Evergreen | Eviggrønn
Tibouchina | urvilleana | Tibouchina urvilleana |  | Melastomataceae | Myrtales | Rosidae | Princess-flower | TIUR | Shrub or small tree | Busk eller lite tre | Hardwood | Evergreen | Eviggrønn | Fast | Raskt | 3 | Short | Kort | 20 | 6.096
Tilia | americana | Tilia americana |  | Tiliaceae | Malvales | Dilleniidae | American basswood | TIAM | Tree | Tre | Hardwood | Deciduous | Løvfallende | Moderate | Moderat | 2 | Moderate | Moderat | 100 | 30.48
Tilia | americana 'Redmond' | Tilia americana 'Redmond' | Tilia Americana x euchloar 'Redmon' | Tiliaceae | Malvales | Dilleniidae | Redmond American Linden | TIAMRE | Tree | Tre | Hardwood | Deciduous | Løvfallende | [5 empty] | 60 | 18.288
Tilia | americana v caroliniana | Tilia americana v caroliniana | Tilia littoralis, Tilia floridana var. hypoleuca, Tilia leucocarpa, Tilia caroliniana, Tilia porracea, Tilia leucocarpa var. brevipedunculata, Tilia leptophylla, Tilia floridana var. oblongifolia, Tilia floridana, Tilia caroliniana var. rhoophila, Tilia australis, Tilia georgiana, Tilia pubescens | Tiliaceae | Malvales | Dilleniidae | Carolina basswood | TICA | Tree | Tre | Hardwood | Deciduous | Løvfallende | Moderate | Moderat | 2 | Long | Lang | 88 | 26.8224
Tilia | americana v heterophylla | Tilia americana v heterophylla | Tilia lasioclada, Tilia heterophylla var. michauxii, Tilia eburnea, Tilia heterophylla, Tilia monticola, Tilia michauxii | Tiliaceae | Malvales | Dilleniidae | White basswood | TIHE | Tree | Tre | Hardwood | Deciduous | Løvfallende | Moderate | Moderat | 2 | Moderate | Moderat | 90 | 27.432
Tilia | amurensis | Tilia amurensis |  | Tiliaceae | Malvales | Dilleniidae | Amur linden | TIAM1 | Tree | Tre | Hardwood | Deciduous | Løvfallende | Moderate | Moderat | 2 |  |  | 30 | 9.144
Tilia | cordata | Tilia cordata |  | Tiliaceae | Malvales | Dilleniidae | Littleleaf linden | TICO | Tree | Tre | Hardwood | Deciduous | Løvfallende | Moderate | Moderat | 2 | Moderate | Moderat | 100 | 30.48
Tilia | cordata 'Greenspire' | Tilia cordata 'Greenspire' |  | Tiliaceae | Malvales | Dilleniidae | 'Greenspire' littleleaf linden | TICOGR | Tree | Tre | Hardwood | Deciduous | Løvfallende | [5 empty] | 50 | 15.24
Tilia | euchlora | Tilia euchlora |  | Tiliaceae | Malvales | Dilleniidae | Crimean linden | TIEU2 | Tree | Tre | Hardwood | Deciduous | Løvfallende | Moderate | Moderat | 2 | Moderate | Moderat | 50 | 15.24
Tilia | x europaea | Tilia x europaea |  | Tiliaceae | Malvales | Dilleniidae | Common lime | TIEU1 | Tree | Tre | Hardwood | Deciduous | Løvfallende | Moderate | Moderat | 2 | Long | Lang | 129 | 39.3192
Tilia | x flaccida | Tilia x flaccida |  | Tiliaceae | Malvales | Dilleniidae | Tilia x flaccida | TIFL | Tree | Tre | Hardwood | Deciduous | Løvfallende | Slow | Lavt | 1 | Long | Lang | 26 | 7.9248
Tilia | mongolica | Tilia mongolica |  | Tiliaceae | Malvales | Dilleniidae | Mongolian lime | TIMO | Tree | Tre | Hardwood | Deciduous | Løvfallende
Tilia | petiolaris | Tilia petiolaris | Tilia tomentosa ssp. petiolaris | Tiliaceae | Malvales | Dilleniidae | Pendent silver linden | TIPE | Tree | Tre | Hardwood | Deciduous | Løvfallende | Moderate | Moderat | 2 | Long | Lang | 80 | 24.384
Tilia | platyphyllos | Tilia platyphyllos |  | Tiliaceae | Malvales | Dilleniidae | Bigleaf linden | TIPL | Tree | Tre | Hardwood | Deciduous | Løvfallende | Moderate | Moderat | 2 | Long | Lang | 80 | 24.384
Tilia | tomentosa | Tilia tomentosa | Tilia argentea | Tiliaceae | Malvales | Dilleniidae | Silver linden | TITO | Tree | Tre | Hardwood | Deciduous | Løvfallende | Moderate | Moderat | 2 | Moderate | Moderat | 50 | 15.24
Tilia | tomentosa 'Sterling Silver' | Tilia tomentosa 'Sterling Silver' |  | Tiliaceae | Malvales | Dilleniidae | Sterling silver linden | TITOSS | Tree | Tre | Hardwood | Deciduous | Løvfallende
Tilia | tuan | Tilia tuan |  | Tiliaceae | Malvales | Dilleniidae | Tilia tuan | TITU | Tree | Tre | Hardwood | Deciduous | Løvfallende
Tilia | x vulgaris | Tilia x vulgaris | Tilia europaea | Tiliaceae | Malvales | Dilleniidae | Common linden | TIEU | Tree | Tre | Hardwood | Deciduous | Løvfallende | Moderate | Moderat | 2 | Moderate | Moderat | 50 | 15.24
Timonius | timon | Timonius timon |  | Rubiaceae | Rubiales | Asteridae | Tim-Tim | TITI | Tree | Tre | Hardwood | Evergreen | Eviggrønn | Moderate | Moderat | 2 | Long | Lang | 15 | 4.572
Tipuana | tipu | Tipuana tipu |  | Fabaceae | Fabales | Rosidae | Pride of bolivia | TISP | Tree | Tre | Hardwood | Evergreen | Eviggrønn | Moderate | Moderat | 2 | Moderate | Moderat | 66 | 20.1168
Quercus | tomentella | Quercus tomentella |  | Fagaceae | Fagales | Hamamelidae | Island live oak | QUTO | Tree | Tre | Hardwood | Evergreen | Eviggrønn | Moderate | Moderat | 2 |  |  | 50 | 15.24
Toona | ciliata | Toona ciliata |  | Meliaceae | Sapindales | Rosidae | Australian redcedar | TOCI | Tree | Tre | Hardwood | Deciduous | Løvfallende | Fast | Raskt | 3 |  |  | 100 | 30.48
Torralbasia | cuneifolia | Torralbasia cuneifolia | Euonymus cuneifolia | Celastraceae | Celastrales | Rosidae | Boje | TOCU | Shrub or small tree | Busk eller lite tre | Hardwood | Evergreen | Eviggrønn | [5 empty] | 40 | 12.192
Torreya | californica | Torreya californica |  | Taxaceae | Taxales | Pinopsida | California torreya | TOCA | Tree | Tre | Picea | Evergreen | Eviggrønn | Slow | Lavt | 1 | Long | Lang | 100 | 30.48
Torreya | grandis | Torreya grandis |  | Taxaceae | Taxales | Pinopsida | Chinese nutmeg tree | TOGR | Shrub or small tree | Busk eller lite tre | Picea | Evergreen | Eviggrønn | Slow | Lavt | 1 | Long | Lang | 80 | 24.384
Torreya | nucifera | Torreya nucifera |  | Taxaceae | Taxales | Pinopsida | Japanese torreya | TONU | Tree | Tre | Hardwood | Evergreen | Eviggrønn | [5 empty] | 40 | 12.192
Torreya | taxifolia | Torreya taxifolia | Tumion taxifolium | Taxaceae | Taxales | Pinopsida | Florida torreya | TOTA | Tree | Tre | Picea | Evergreen | Eviggrønn | Moderate | Moderat | 2 | Moderate | Moderat | 40 | 12.192
Touchardia | latifolia | Touchardia latifolia | Touchardia angusta | Urticaceae | Urticales | Hamamelidae | Olona | TOLA | Shrub or small tree | Busk eller lite tre | Hardwood | Deciduous | Løvfallende | [5 empty] | 10 | 3.048
Tournefortia | argentea | Tournefortia argentea | Messerschmidia argentea | Boraginaceae | Lamiales | Asteridae | Velvetleaf soldierbush | TOAR2 | Tree | Tre | Hardwood | Evergreen | Eviggrønn | Slow | Lavt | 1 |  |  | 20 | 6.096
Tournefortia | bicolor | Tournefortia bicolor |  | Boraginaceae | Lamiales | Asteridae | Niguita | TOBI | Vine | Klatreplante | Hardwood | Deciduous | Løvfallende
Tournefortia | filiflora | Tournefortia filiflora |  | Boraginaceae | Lamiales | Asteridae | Cold withe | TOFI | Shrub or small tree | Busk eller lite tre | Hardwood | Evergreen | Eviggrønn
Tournefortia | hirsutissima | Tournefortia hirsutissima |  | Boraginaceae | Lamiales | Asteridae | Chiggery grapes | TOHI | Vine | Klatreplante | Hardwood | Deciduous | Løvfallende
Tournefortia | laurifolia | Tournefortia laurifolia |  | Boraginaceae | Lamiales | Asteridae | Laurel-leaf soldierbush | TOLA2 | Vine | Klatreplante | Hardwood | Deciduous | Løvfallende
Tournefortia | maculata | Tournefortia maculata | Tournefortia peruviana | Boraginaceae | Lamiales | Asteridae | Bejuco de nasa | TOMA | Vine | Klatreplante | Hardwood | Deciduous | Løvfallende
Tournefortia | scabra | Tournefortia scabra |  | Boraginaceae | Lamiales | Asteridae | West indian soldierbush | TOSC3 | Vine | Klatreplante | Hardwood | Deciduous | Løvfallende
Tovomita | leucantha | Tovomita leucantha |  | Clusiaceae | Theales | Dilleniidae | Tovomita leucantha | TOLE | Tree | Tre | Hardwood | Evergreen | Eviggrønn
Toxicocendron | succedaneum | Toxicocendron succedaneum |  | Anacardiaceae | Sapindales | Rosidae | Rhus Tree | TOSU | Tree | Tre | Hardwood | Deciduous | Løvfallende | Moderate | Moderat | 2 | Moderate | Moderat | 33 | 10.0584
Toxicodendron | radicans | Toxicodendron radicans |  | Anacardiaceae | Sapindales | Rosidae | Poison ivy | TORA | Vine | Klatreplante | Hardwood | Deciduous | Løvfallende | Moderate | Moderat | 2 |  |  | 55 | 16.764
Toxicodendron | rydbergii | Toxicodendron rydbergii | Rhus radicans var. rydbergii, Rhus radicans var. vulgaris, Rhus toxicodendron var. vulgaris, Toxicodendron desertorum, Toxicodendron radicans var. rydbergii | Anacardiaceae | Sapindales | Rosidae | Western poison ivy | TORY | Shrub | Busk | Hardwood | Deciduous | Løvfallende | Moderate | Moderat | 2 |  |  | 55 | 16.764
Toxicodendron | vernicifluum | Toxicodendron vernicifluum |  | Anacardiaceae | Sapindales | Rosidae | Varnish Tree | TOVE1 | Tree | Tre | Hardwood | Deciduous | Løvfallende | Fast | Raskt | 3 | Short | Kort | 15 | 4.572
Toxicodendron | vernix | Toxicodendron vernix | Rhus vernix | Anacardiaceae | Sapindales | Rosidae | Poison sumac | TOVE | Shrub | Busk | Hardwood | Deciduous | Løvfallende | Moderate | Moderat | 2 |  |  | 18 | 5.4864
Trachycarpus | fortunei | Trachycarpus fortunei | Chamaerops excelsa | Arecaceae | Arecales | Arecidae | Windmill palm | TRFO | Palm | Palme | Palm | Evergreen | Eviggrønn | Slow | Lavt | 1 | Moderate | Moderat | 20 | 6.096
Trattinnickia | lawrancei | Trattinnickia lawrancei |  | Burseraceae | Sapindales | Rosidae | Trattinnickia lawrancei | TRLA1 | Tree | Tre | Hardwood | Evergreen | Eviggrønn | Slow | Lavt | 1 | Long | Lang | 49 | 14.9352
Trema | cannabina | Trema cannabina |  | Ulmaceae | Urticales | Hamamelidae | poison peach | TRCA33 | Tree | Tre | Hardwood | Evergreen | Eviggrønn
Trema | lamarckiana | Trema lamarckiana |  | Ulmaceae | Urticales | Hamamelidae | Lamarck's trema | TRLA2 | Shrub or small tree | Busk eller lite tre | Hardwood | Evergreen | Eviggrønn | Slow | Lavt | 1 | Short | Kort | 26 | 7.9248
Trema | micrantha | Trema micrantha |  | Ulmaceae | Urticales | Hamamelidae | Florida trema | TRMI | Shrub | Busk | Hardwood | Evergreen | Eviggrønn
Trema | micranthum | Trema micranthum | Cordia alba, Calyptracordia alba, Cordia dentata, Trema floridanum | Ulmaceae | Urticales | Hamamelidae | Rainforest laurel | COAL4 | Tree | Tre | Hardwood | Evergreen | Eviggrønn | [5 empty] | 32 | 9.7536
Trema | orientalis | Trema orientalis | Trema orientalis | Ulmaceae | Urticales | Hamamelidae | Oriental trema | TROR | Tree | Tre | Hardwood | Evergreen | Eviggrønn | [5 empty] | 50 | 15.24
Trematolobelia | grandifolia | Trematolobelia grandifolia | Trematolobelia wimmeri | Campanulaceae | Campanulales | Asteridae | Largeflower false lobelia | TRGR8 | Shrub | Busk | Hardwood | Deciduous | Løvfallende
Trematolobelia | kauaiensis | Trematolobelia kauaiensis |  | Campanulaceae | Campanulales | Asteridae | Kauai false lobelia | TRKA2 | Shrub | Busk | Hardwood | Deciduous | Løvfallende
Trematolobelia | macrostachys | Trematolobelia macrostachys | Trematolobelia macrostachys var. haleakalaensis | Campanulaceae | Campanulales | Asteridae | Koli'i | TRMA8 | Shrub | Busk | Hardwood | Deciduous | Løvfallende
Trematolobelia | singularis | Trematolobelia singularis |  | Campanulaceae | Campanulales | Asteridae | Lavaslope false lobelia | TRSI5 | Shrub | Busk | Hardwood | Deciduous | Løvfallende
Triadica | sebifera | Triadica sebifera | Sapium sebiferum, Croton sebiferum | Euphorbiaceae | Euphorbiales | Rosidae | Chinese tallowtree | TRSE6 | Tree | Tre | Hardwood | Deciduous | Løvfallende | Moderate | Moderat | 2 | Long | Lang | 50 | 15.24
Trichanthera | gigantea | Trichanthera gigantea |  | Acanthaceae | Scrophulariales | Asteridae | Aro blanco | TRGI | Tree | Tre | Hardwood | Evergreen | Eviggrønn | Fast | Raskt | 3 | Moderate | Moderat | 39 | 11.8872
Trichilia | casarettoi | Trichilia casarettoi |  | Meliaceae | Sapindales | Rosidae | Trichilia casarettoi | TRCA2 | Tree | Tre | Hardwood | Evergreen | Eviggrønn
Trichilia | catigua | Trichilia catigua |  | Meliaceae | Sapindales | Rosidae | catigua | TRCA | Tree | Tre | Hardwood | Evergreen | Eviggrønn
Trichilia | elegans | Trichilia elegans |  | Meliaceae | Sapindales | Rosidae | Pau-de-ervilha | TREL | Tree | Tre | Hardwood | Evergreen | Eviggrønn
Trichilia | glabra | Trichilia glabra |  | Meliaceae | Sapindales | Rosidae | Trichilia glabra | TRGL | Tree | Tre | Hardwood | Evergreen | Eviggrønn | [5 empty] | 12 | 3.6576
Trichilia | hirta | Trichilia hirta |  | Meliaceae | Sapindales | Rosidae | Broomstick | TRHI3 | Shrub or small tree | Busk eller lite tre | Hardwood | Deciduous | Løvfallende | Moderate | Moderat | 2 | Short | Kort | 25 | 7.62
Trichilia | lepidota | Trichilia lepidota |  | Meliaceae | Sapindales | Rosidae | Cedrinho | TRLE | Tree | Tre | Hardwood | Evergreen | Eviggrønn
Trichilia | pallida | Trichilia pallida |  | Meliaceae | Sapindales | Rosidae | Gaita | TRPA2 | Shrub or small tree | Busk eller lite tre | Hardwood | Evergreen | Eviggrønn | Moderate | Moderat | 2 |  |  | 35 | 10.668
Trichilia | triacantha | Trichilia triacantha |  | Meliaceae | Sapindales | Rosidae | Bariaco | TRTR8 | Shrub or small tree | Busk eller lite tre | Hardwood | Evergreen | Eviggrønn | Moderate | Moderat | 2 |  |  | 35 | 10.668
Trichospermum | ledermannii | Trichospermum ledermannii |  | Tiliaceae | Malvales | Dilleniidae | Chelsau | TRLE8 | Tree | Tre | Hardwood | Deciduous | Løvfallende
Trichospermum | richii | Trichospermum richii |  | Tiliaceae | Malvales | Dilleniidae | mako | TRRI9 | Tree | Tre | Hardwood | Deciduous | Løvfallende | [5 empty] | 75 | 22.86
Triphasia | trifolia | Triphasia trifolia | Triphasia trifoliata | Rutaceae | Sapindales | Rosidae | Limeberry | TRTR7 | Shrub or small tree | Busk eller lite tre | Hardwood | Evergreen | Eviggrønn | [5 empty] | 10 | 3.048
Triplaris | americana | Triplaris americana |  | Polygonaceae | Polygonales | Caryophyllidae | Palo diablo | TRAM | Tree | Tre | Hardwood | Semi-Evergreen | Eviggrønn | Fast | Raskt | 3 | Moderate | Moderat | 82 | 24.9936
Triplaris | cumingiana | Triplaris cumingiana |  | Polygonaceae | Polygonales | Caryophyllidae | ant tree | TRCU6 | Tree | Tre | Hardwood | Semi-Evergreen | Eviggrønn | [5 empty] | 70 | 21.336
Tristaniopsis | conferta | Tristaniopsis conferta | Tristania conferta | Myrtaceae | Myrtales | Rosidae | Brisbane box | TRCO | Tree | Tre | Hardwood | Deciduous | Løvfallende | Moderate | Moderat | 2 | Moderate | Moderat | 50 | 15.24
Tristaniopsis | laurina | Tristaniopsis laurina | Tristania laurina | Myrtaceae | Myrtales | Rosidae | Water gum | TRLA | Tree | Tre | Hardwood | Evergreen | Eviggrønn | Slow | Lavt | 1 | Moderate | Moderat | 45 | 13.716
Tristaniopsis | laurina 'Elegant' | Tristaniopsis laurina 'Elegant' |  | Myrtaceae | Myrtales | Rosidae | Elegant water gum | TRLAEL | Tree | Tre | Hardwood | Evergreen | Eviggrønn
Tristiropsis | obtusangula | Tristiropsis obtusangula |  | Sapindaceae | Sapindales | Rosidae | faia | TROB7 | Tree | Tre | Hardwood | Deciduous | Løvfallende | [5 empty] | 60 | 18.288
Trithrinax | acanthocoma | Trithrinax acanthocoma | Trithrinax braziliensis | Arecaceae | Arecales | Arecidae | Brizilian needle palm | TRAC | Palm | Palme | Palm | Evergreen | Eviggrønn | Slow | Lavt | 1 |  |  | 20 | 6.096
Triumfetta | bogotensis | Triumfetta bogotensis |  | Tiliaceae | Malvales | Dilleniidae | Parque burr | TRBO5 | Shrub | Busk | Hardwood | Deciduous | Løvfallende
Trixis | inula | Trixis inula | Trixis radialis | Asteraceae | Asterales | Asteridae | Tropical threefold | TRIN6 | Shrub | Busk | Hardwood | Deciduous | Løvfallende
Trophis | racemosa | Trophis racemosa | Bucephalon racemosum | Moraceae | Urticales | Hamamelidae | White ramoon | TRRA4 | Shrub or small tree | Busk eller lite tre | Hardwood | Evergreen | Eviggrønn | [5 empty] | 82 | 24.9936
Tsuga | canadensis | Tsuga canadensis |  | Pinaceae | Pinales | Pinopsida | Eastern hemlock | TSCA | Tree | Tre | Pinus | Evergreen | Eviggrønn | Slow | Lavt | 1 | Long | Lang | 105 | 32.004
Tsuga | caroliniana | Tsuga caroliniana |  | Pinaceae | Pinales | Pinopsida | Carolina hemlock | TSCA2 | Tree | Tre | Pinus | Evergreen | Eviggrønn | Slow | Lavt | 1 | Moderate | Moderat | 65 | 19.812
Tsuga | heterophylla | Tsuga heterophylla |  | Pinaceae | Pinales | Pinopsida | Western hemlock | TSHE | Tree | Tre | Pinus | Evergreen | Eviggrønn | Slow | Lavt | 1 | Long | Lang | 170 | 51.816
Tsuga | x jeffreyi | Tsuga x jeffreyi |  | Pinaceae | Pinales | Pinopsida | Jeffrey hemlock | TSJE | Tree | Tre | Pinus | Evergreen | Eviggrønn | Slow | Lavt | 1 | Long | Lang | 93 | 28.3464
Tsuga | mertensiana | Tsuga mertensiana |  | Pinaceae | Pinales | Pinopsida | Mountain hemlock | TSME | Tree | Tre | Pinus | Evergreen | Eviggrønn | Slow | Lavt | 1 | Long | Lang | 125 | 38.1
Tupidanthus | calyptratus | Tupidanthus calyptratus | Schefflera pueckleri | Araliaceae | Apiales | Rosidae | Mallet flower | TUCA | Shrub or small tree | Busk eller lite tre | Hardwood | Evergreen | Eviggrønn | [5 empty] | 20 | 6.096
Quercus | turbinella | Quercus turbinella | Quercus dumosa var. turbinella | Fagaceae | Fagales | Hamamelidae | Sonoran scrub oak | QUTU2 | Shrub or small tree | Busk eller lite tre | Hardwood | Evergreen | Eviggrønn | Slow | Lavt | 1 |  |  | 15 | 4.572
Turpinia | insignis | Turpinia insignis |  | Staphyleaceae | Sapindales | Rosidae | Turpinia insignis | TUIN | Tree | Tre | Hardwood | Evergreen | Eviggrønn | [5 empty] | 10 | 3.048
Turpinia | occidentalis | Turpinia occidentalis | Turpinia paniculata | Staphyleaceae | Sapindales | Rosidae | Muttonwood | TUOC | Tree | Tre | Hardwood | Deciduous | Løvfallende | [5 empty] | 40 | 12.192
Ulex | europaeus | Ulex europaeus |  | Fabaceae | Fabales | Rosidae | Common gorse | ULEU | Shrub | Busk | Hardwood | Evergreen | Eviggrønn
Ulex | parviflorus | Ulex parviflorus | Ulex welwitschianus, Ulex scaber | Fabaceae | Fabales | Rosidae | Mediterranean gorse | ULPA2 | Shrub | Busk | Hardwood | Evergreen | Eviggrønn
Ulmus | alata | Ulmus alata |  | Ulmaceae | Urticales | Hamamelidae | Winged elm | ULAL | Tree | Tre | Hardwood | Deciduous | Løvfallende | Moderate | Moderat | 2 | Short | Kort | 65 | 19.812
Ulmus | americana | Ulmus americana | Ulmus americana var. floridana, Ulmus floridana | Ulmaceae | Urticales | Hamamelidae | American elm | ULAM | Tree | Tre | Hardwood | Deciduous | Løvfallende | Fast | Raskt | 3 | Moderate | Moderat | 120 | 36.576
Ulmus | americana 'Liberty' | Ulmus americana 'Liberty' |  | Ulmaceae | Urticales | Hamamelidae | Liberty elm | ULAMLI | Tree | Tre | Hardwood | Deciduous | Løvfallende
Ulmus | carpinifolia 'Hollandica' | Ulmus carpinifolia 'Hollandica' |  | Ulmaceae | Urticales | Hamamelidae | Smoothleaf elm | ULCAHO | Tree | Tre | Hardwood | Deciduous | Løvfallende
Ulmus | cornubiensis fastigiata | Ulmus cornubiensis fastigiata |  | Ulmaceae | Urticales | Hamamelidae | Cornish elm | ULCOFA | Tree | Tre | Hardwood | Deciduous | Løvfallende | Moderate | Moderat | 2 | Long | Lang | 88 | 26.8224
Ulmus | crassifolia | Ulmus crassifolia |  | Ulmaceae | Urticales | Hamamelidae | Cedar elm | ULCR | Tree | Tre | Hardwood | Deciduous | Løvfallende | Fast | Raskt | 3 | Short | Kort | 90 | 27.432
Ulmus | davidiana | Ulmus davidiana |  | Ulmaceae | Urticales | Hamamelidae | The David Elm | ULDA | Tree | Tre | Hardwood | Deciduous | Løvfallende | Moderate | Moderat | 2 | Long | Lang | 15 | 4.572
Ulmus | 'Dodoens' | Ulmus 'Dodoens' |  | Ulmaceae | Urticales | Hamamelidae | Dodoens elm | ULDO | Tree | Tre | Hardwood | Deciduous | Løvfallende | Fast | Raskt | 3 | Moderate | Moderat | 65 | 19.812
Ulmus | 'Frontier' | Ulmus 'Frontier' |  | Ulmaceae | Urticales | Hamamelidae | Frontier elm | ULFR | Tree | Tre | Hardwood | Deciduous | Løvfallende | [5 empty] | 25 | 7.62
Ulmus | glabra | Ulmus glabra | Ulmus campestris | Ulmaceae | Urticales | Hamamelidae | Wych elm | ULGL | Tree | Tre | Hardwood | Deciduous | Løvfallende | Fast | Raskt | 3 | Long | Lang | 90 | 27.432
Ulmus | glabra 'Lutescens' | Ulmus glabra 'Lutescens' |  | Ulmaceae | Urticales | Hamamelidae | Golden wych elm | ULGLLU | Tree | Tre | Hardwood | Deciduous | Løvfallende | Moderate | Moderat | 2 | Long | Lang | 50 | 15.24
Ulmus | x hollandica | Ulmus x hollandica |  | Ulmaceae | Urticales | Hamamelidae | Dutch elm | ULHO | Shrub | Busk | Hardwood | Deciduous | Løvfallende | Fast | Raskt | 3 |  |  | 85 | 25.908
Ulmus | japonica | Ulmus japonica |  | Ulmaceae | Urticales | Hamamelidae | Japanese elm | ULJA | Tree | Tre | Hardwood | Deciduous | Løvfallende | [5 empty] | 115 | 35.052
Ulmus | laciniata | Ulmus laciniata |  | Ulmaceae | Urticales | Hamamelidae | Manchurian elm | ULLA | Tree | Tre | Hardwood | Deciduous | Løvfallende | [5 empty] | 32 | 9.7536
Ulmus | laevis | Ulmus laevis |  | Ulmaceae | Urticales | Hamamelidae | European white elm | ULLA1 | Tree | Tre | Hardwood | Deciduous | Løvfallende | Fast | Raskt | 3 |  |  | 30 | 9.144
Ulmus | 'Lobel' | Ulmus 'Lobel' |  | Ulmaceae | Urticales | Hamamelidae | Lobel elm | ULLO | Tree | Tre | Hardwood | Deciduous | Løvfallende | Moderate | Moderat | 2 | Moderate | Moderat
Ulmus | mexicana | Ulmus mexicana |  | Ulmaceae | Urticales | Hamamelidae | Mexican elm | ULME | Tree | Tre | Hardwood | Deciduous | Løvfallende | [5 empty] | 40 | 12.192
Ulmus | minor | Ulmus minor |  | Ulmaceae | Urticales | Hamamelidae | Field elm | ULMI | Tree | Tre | Hardwood | Deciduous | Løvfallende | Moderate | Moderat | 2 | Long | Lang | 99 | 30.1752
Ulmus | minor angustifolia | Ulmus minor angustifolia |  | Ulmaceae | Urticales | Hamamelidae | Ulmus minor angustifolia | ULMIAN | Tree | Tre | Hardwood | Deciduous | Løvfallende | Moderate | Moderat | 2 | Long | Lang | 20 | 6.096
Ulmus | 'New Horizon' | Ulmus 'New Horizon' |  | Ulmaceae | Urticales | Hamamelidae | New horizon elm | ULNE | Tree | Tre | Hardwood | Deciduous | Løvfallende | Fast | Raskt | 3 | Moderate | Moderat | 60 | 18.288
Ulmus | x notha | Ulmus x notha |  | Ulmaceae | Urticales | Hamamelidae | Ulmus x notha | ULNO | Tree | Tre | Hardwood | Deciduous | Løvfallende | Fast | Raskt | 3 |  |  | 85 | 25.908
Ulmus | parvifolia | Ulmus parvifolia | Ulmus chinensis | Ulmaceae | Urticales | Hamamelidae | Chinese elm | ULPA | Tree | Tre | Hardwood | Deciduous | Løvfallende | Fast | Raskt | 3 | Moderate | Moderat | 60 | 18.288
Ulmus | parvifolia 'Drake' | Ulmus parvifolia 'Drake' |  | Ulmaceae | Urticales | Hamamelidae | Drake chinese elm | ULPADR | Tree | Tre | Hardwood | Semi-Evergreen | Eviggrønn | Fast | Raskt | 3 |  |  | 35 | 10.668
Ulmus | parvifolia 'Emer II' | Ulmus parvifolia 'Emer II' |  | Ulmaceae | Urticales | Hamamelidae | Emerald vase chinese elm | ULPAEM | Tree | Tre | Hardwood | Semi-Evergreen | Eviggrønn | [5 empty] | 60 | 18.288
Ulmus | parvifolia 'Sempervirens' | Ulmus parvifolia 'Sempervirens' |  | Ulmaceae | Urticales | Hamamelidae | Chinese evergreen elm | ULPAEV | Tree | Tre | Hardwood | Evergreen | Eviggrønn
Ulmus | 'Plantijn' | Ulmus 'Plantijn' |  | Ulmaceae | Urticales | Hamamelidae | Ulmus 'Plantijn' | ULPL | Tree | Tre | Hardwood | Deciduous | Løvfallende | Moderate | Moderat | 2 | Moderate | Moderat
Ulmus | procera | Ulmus procera | Ulmus minor, Ulmus campestris, Ulmus carpinifolia | Ulmaceae | Urticales | Hamamelidae | English elm | ULPR | Tree | Tre | Hardwood | Deciduous | Løvfallende | Fast | Raskt | 3 | Long | Lang | 65 | 19.812
Ulmus | pumila | Ulmus pumila |  | Ulmaceae | Urticales | Hamamelidae | Siberian elm | ULPU | Tree | Tre | Hardwood | Deciduous | Løvfallende | Fast | Raskt | 3 | Short | Kort | 70 | 21.336
Ulmus | x rebona | Ulmus x rebona |  | Ulmaceae | Urticales | Hamamelidae | Resista elm | ULRE | Tree | Tre | Hardwood | Deciduous | Løvfallende
Ulmus | rubra | Ulmus rubra | Ulmus fulva | Ulmaceae | Urticales | Hamamelidae | Slippery elm | ULRU | Tree | Tre | Hardwood | Deciduous | Løvfallende | Fast | Raskt | 3 | Moderate | Moderat | 85 | 25.908
Ulmus | 'Sapporo Autunm Gold' | Ulmus 'Sapporo Autunm Gold' |  | Ulmaceae | Urticales | Hamamelidae | Autumn gold elm | ULSA | Tree | Tre | Hardwood | Deciduous | Løvfallende | Fast | Raskt | 3 | Long | Lang | 35 | 10.668
Ulmus | serotina | Ulmus serotina |  | Ulmaceae | Urticales | Hamamelidae | September elm | ULSE | Tree | Tre | Hardwood | Deciduous | Løvfallende | Fast | Raskt | 3 | Short | Kort | 70 | 21.336
Ulmus | thomasii | Ulmus thomasii | Ulmus racemosa | Ulmaceae | Urticales | Hamamelidae | Rock elm | ULTH | Tree | Tre | Hardwood | Deciduous | Løvfallende | Moderate | Moderat | 2 | Long | Lang | 90 | 27.432
Ulmus | villosa | Ulmus villosa |  | Ulmaceae | Urticales | Hamamelidae | Cherry bark elm | ULVI | Tree | Tre | Hardwood | Deciduous | Løvfallende | [5 empty] | 82 | 24.9936
Ulmus | wilsoniana | Ulmus wilsoniana |  | Ulmaceae | Urticales | Hamamelidae | Wilson elm | ULWI | Tree | Tre | Hardwood | Deciduous | Løvfallende | Fast | Raskt | 3 |  |  | 50 | 15.24
Umbellularia | californica | Umbellularia californica |  | Lauraceae | Laurales | Magnoliidae | California laurel | UMCA | Tree | Tre | Hardwood | Evergreen | Eviggrønn | Moderate | Moderat | 2 | Long | Lang | 80 | 24.384
Ungnadia | speciosa | Ungnadia speciosa |  | Sapindaceae | Sapindales | Rosidae | Mexican buckeye | UNSP | Shrub or small tree | Busk eller lite tre | Hardwood | Deciduous | Løvfallende | Moderate | Moderat | 2 |  |  | 30 | 9.144
Urera | baccifera | Urera baccifera | Urtica baccifera | Urticaceae | Urticales | Hamamelidae | Scratchbush | URBA | Shrub or small tree | Busk eller lite tre | Hardwood | Evergreen | Eviggrønn |  |  |  | Short | Kort | 16 | 4.8768
Urera | caracasana | Urera caracasana | Urtica caracasana | Urticaceae | Urticales | Hamamelidae | Flameberry | URCA2 | Shrub or small tree | Busk eller lite tre | Hardwood | Evergreen | Eviggrønn
Urera | chlorocarpa | Urera chlorocarpa |  | Urticaceae | Urticales | Hamamelidae | Stinging nettle | URCH2 | Shrub or small tree | Busk eller lite tre | Hardwood | Deciduous | Løvfallende | [5 empty] | 15 | 4.572
Urera | glabra | Urera glabra | Urera konaensis, Urera sandvicensis, Urera sandvicensis var. kauaiensis, Urera sandvicensis var. mollis | Urticaceae | Urticales | Hamamelidae | Hopue | URGL | Shrub or small tree | Busk eller lite tre | Hardwood | Evergreen | Eviggrønn | [5 empty] | 35 | 10.668
Urera | kaalae | Urera kaalae |  | Urticaceae | Urticales | Hamamelidae | Opuhe | URKA | Shrub or small tree | Busk eller lite tre | Hardwood | Deciduous | Løvfallende |  |  |  | Long | Lang | 23 | 7.0104
Urvillea | ulmacea | Urvillea ulmacea |  | Sapindaceae | Sapindales | Rosidae | Apaac | URUL | Vine | Klatreplante
Quercus | vacciniifolia | Quercus vacciniifolia |  | Fagaceae | Fagales | Hamamelidae | Huckleberry oak | QUVA | Shrub | Busk | Hardwood | Evergreen | Eviggrønn | Moderate | Moderat | 2 |  |  | 85 | 25.908
Vaccinium | arboreum | Vaccinium arboreum | Batodendron andrachniforme, Batodendron arboreum, Vaccinium arboreum var. glaucescens | Ericaceae | Ericales | Dilleniidae | Sparkleberry | VAAR | Tree | Tre | Hardwood | Evergreen | Eviggrønn | Moderate | Moderat | 2 | Long | Lang | 28 | 8.5344
Vaccinium | x atlanticum | Vaccinium x atlanticum |  | Ericaceae | Ericales | Dilleniidae | Atlantic huckleberry | VAAT3 | Shrub | Busk | Hardwood | Deciduous | Løvfallende | Moderate | Moderat | 2 |  |  | 20 | 6.096
Vaccinium | caesariense | Vaccinium caesariense |  | Ericaceae | Ericales | Dilleniidae | New jersey blueberry | VACA6 | Shrub | Busk | Hardwood | Deciduous | Løvfallende | Moderate | Moderat | 2 |  |  | 20 | 6.096
Vaccinium | calycinum | Vaccinium calycinum | Vaccinium calycinum var. montanum, Vaccinium dentatum var. minutifolium | Ericaceae | Ericales | Dilleniidae | Ohelo kau la'au | VACA8 | Shrub | Busk | Hardwood | Evergreen | Eviggrønn | Moderate | Moderat | 2 |  |  | 20 | 6.096
Vaccinium | x carolinianum | Vaccinium x carolinianum |  | Ericaceae | Ericales | Dilleniidae | Carolina huckleberry | VACA11 | Shrub | Busk | Hardwood | Deciduous | Løvfallende | Moderate | Moderat | 2 |  |  | 20 | 6.096
Vaccinium | corymbosum | Vaccinium corymbosum | Cyanococcus cuthbertii, Vaccinium corymbosum var. glabrum, Vaccinium constablaei, Cyanococcus corymbosus, Vaccinium corymbosum var. albiflorum | Ericaceae | Ericales | Dilleniidae | Highbush blueberry | VACO | Shrub | Busk | Hardwood | Deciduous | Løvfallende | Moderate | Moderat | 2 |  |  | 20 | 6.096
Vaccinium | dentatum | Vaccinium dentatum | Vaccinium dentatum var. argutidens, Vaccinium dentatum var. lanceolatum | Ericaceae | Ericales | Dilleniidae | Ohelo | VADE2 | Shrub | Busk | Hardwood | Deciduous | Løvfallende | Moderate | Moderat | 2 |  |  | 20 | 6.096
Vaccinium | x dobbinii | Vaccinium x dobbinii |  | Ericaceae | Ericales | Dilleniidae | Dobbin's huckleberry | VADO | Shrub | Busk | Hardwood | Deciduous | Løvfallende | Moderate | Moderat | 2 |  |  | 20 | 6.096
Vaccinium | elliottii | Vaccinium elliottii | Cyanococcus elliottii | Ericaceae | Ericales | Dilleniidae | Elliott's blueberry | VAEL | Shrub | Busk | Hardwood | Deciduous | Løvfallende | Moderate | Moderat | 2 |  |  | 20 | 6.096
Vaccinium | erythrocarpum | Vaccinium erythrocarpum | Oxycoccus erythrocarpus, Hugeria erythrocarpa | Ericaceae | Ericales | Dilleniidae | Southern mountain blueberry | VAER | Shrub | Busk | Hardwood | Deciduous | Løvfallende | Moderate | Moderat | 2 |  |  | 20 | 6.096
Vaccinium | formosum | Vaccinium formosum | Vaccinium australe | Ericaceae | Ericales | Dilleniidae | Southern blueberry | VAFO | Shrub | Busk | Hardwood | Deciduous | Løvfallende | Moderate | Moderat | 2 |  |  | 20 | 6.096
Vaccinium | fuscatum | Vaccinium fuscatum | Vaccinium arkansanum, Vaccinium atrococcum, Cyanococcus atrococcus, Cyanococcus fuscatus, Cyanococcus virgatus, Vaccinium corymbosum var. atrococcum | Ericaceae | Ericales | Dilleniidae | Black highbush blueberry | VAFU | Shrub | Busk | Hardwood | Deciduous | Løvfallende | Moderate | Moderat | 2 |  |  | 20 | 6.096
Vaccinium | hirsutum | Vaccinium hirsutum | Cyanococcus hirsutus | Ericaceae | Ericales | Dilleniidae | Hairy blueberry | VAHI | Shrub | Busk | Hardwood | Deciduous | Løvfallende | Moderate | Moderat | 2 |  |  | 20 | 6.096
Vaccinium | margarettae | Vaccinium margarettae |  | Ericaceae | Ericales | Dilleniidae | Margarett's huckleberry | VAMA3 | Shrub | Busk | Hardwood | Deciduous | Løvfallende | Moderate | Moderat | 2 |  |  | 20 | 6.096
Vaccinium | x marianum | Vaccinium x marianum |  | Ericaceae | Ericales | Dilleniidae | Vaccinium | VAMA2 | Shrub | Busk | Hardwood | Deciduous | Løvfallende | Moderate | Moderat | 2 |  |  | 20 | 6.096
Vaccinium | membranaceum | Vaccinium membranaceum | Vaccinium membranaceum var. rigidum, Vaccinium coccineum, Vaccinium globulare | Ericaceae | Ericales | Dilleniidae | Thinleaf huckleberry | VAME | Shrub | Busk | Hardwood | Deciduous | Løvfallende | Moderate | Moderat | 2 |  |  | 20 | 6.096
Vaccinium | myrsinites | Vaccinium myrsinites | Cyanococcus myrsinites, Vaccinium nitidum | Ericaceae | Ericales | Dilleniidae | Shiny blueberry | VAMY3 | Shrub | Busk | Hardwood | Evergreen | Eviggrønn | Moderate | Moderat | 2 |  |  | 20 | 6.096
Vaccinium | oldhamii | Vaccinium oldhamii |  | Ericaceae | Ericales | Dilleniidae | xian chi yue ju | VAOL | Shrub or small tree | Busk eller lite tre | Hardwood | Deciduous | Løvfallende | [5 empty] | 12 | 3.6576
Vaccinium | ovalifolium | Vaccinium ovalifolium | Vaccinium alaskense | Ericaceae | Ericales | Dilleniidae | Oval-leaf blueberry | VAOV | Shrub | Busk | Hardwood | Deciduous | Løvfallende | Moderate | Moderat | 2 |  |  | 20 | 6.096
Vaccinium | ovatum | Vaccinium ovatum |  | Ericaceae | Ericales | Dilleniidae | California huckleberry | VAOV1 | Shrub | Busk | Hardwood | Deciduous | Løvfallende | Slow | Lavt | 1 | Long | Lang | 8 | 2.4384
Vaccinium | parvifolium | Vaccinium parvifolium |  | Ericaceae | Ericales | Dilleniidae | Red huckleberry | VAPA | Shrub | Busk | Hardwood | Deciduous | Løvfallende | Moderate | Moderat | 2 |  |  | 20 | 6.096
Vaccinium | reticulatum | Vaccinium reticulatum | Vaccinium peleanum, Vaccinium pahalae, Vaccinium berberidifolium | Ericaceae | Ericales | Dilleniidae | Ohelo 'ai | VARE | Shrub | Busk | Hardwood | Deciduous | Løvfallende | Moderate | Moderat | 2 |  |  | 20 | 6.096
Vaccinium | simulatum | Vaccinium simulatum | Cyanococcus simulatus, Vaccinium stamineum var. sericeum | Ericaceae | Ericales | Dilleniidae | Upland highbush blueberry | VASI2 | Shrub | Busk | Hardwood | Deciduous | Løvfallende | Moderate | Moderat | 2 |  |  | 20 | 6.096
Vaccinium | stamineum | Vaccinium stamineum | Vaccinium neglectum, Vaccinium stamineum var. neglectum, Vaccinium stamineum var. melanocarpum, Vaccinium caesium, Vaccinium stamineum var. interius, Polycodium stamineum, Polycodium neglectum, Polycodium melanocarpum, Polycodium macilentum, Polycodium leptosepalum, Polycodium floridanum, Polycodium depressum, Polycodium ashei, Polycodium candicans, Vaccinium stamineum var. candicans, Vaccinium melanocarpum | Ericaceae | Ericales | Dilleniidae | Deerberry | VAST | Shrub | Busk | Hardwood | Deciduous | Løvfallende | Moderate | Moderat | 2 |  |  | 20 | 6.096
Vaccinium | vacillians | Vaccinium vacillians |  | Ericaceae | Ericales | Dilleniidae | Lowbush blueberry | VAVA | Shrub | Busk | Hardwood | Deciduous | Løvfallende | [5 empty] | 2 | 0.6096
Vaccinium | virgatum | Vaccinium virgatum | Vaccinium ashei, Vaccinium amoenum, Cyanococcus virgatus, Vaccinium virgatum var. speciosum, Vaccinium virgatum var. ozarkense, Vaccinium corymbosum var. amoenum, Cyanococcus amoenus, Vaccinium parviflorum | Ericaceae | Ericales | Dilleniidae | Smallflower blueberry | VAVI2 | Shrub | Busk | Hardwood | Deciduous | Løvfallende | Moderate | Moderat | 2 |  |  | 20 | 6.096
Valeriana | uliginosa | Valeriana uliginosa | Valeriana sitchensis ssp. uliginosa, Valeriana sitchensis var. uliginosa | Valerianaceae | Dipsacales | Asteridae | Mountain valerian | VAUL2 | Shrub | Busk
Vallesia | antillana | Vallesia antillana | Vallesia glabra | Apocynaceae | Gentianales | Asteridae | Tearshrub | VAAN3 | Shrub or small tree | Busk eller lite tre | Hardwood | Deciduous | Løvfallende | [5 empty] | 8 | 2.4384
Vallesia | glabra | Vallesia glabra |  | Apocynaceae | Gentianales | Asteridae | Pearlberry | VAGL2 | Shrub | Busk | Hardwood | Deciduous | Løvfallende
Vanclevea | stylosa | Vanclevea stylosa | Grindelia stylosa | Asteraceae | Asterales | Asteridae | Pillar false gumweed | VAST3 | Shrub | Busk | Hardwood | Deciduous | Løvfallende
Vangueria | madagascariensis | Vangueria madagascariensis | Vangueria edulis | Rubiaceae | Rubiales | Asteridae | Voa vanga | VAMA5 | Shrub or small tree | Busk eller lite tre | Hardwood | Deciduous | Løvfallende | [5 empty] | 50 | 15.24
Varronia | verbenacea | Varronia verbenacea |  | Boraginaceae | Lamiales | Asteridae | Varronia verbenacea | VAVE | Tree | Tre | Hardwood | Evergreen | Eviggrønn
Vauquelinia | californica | Vauquelinia californica |  | Rosaceae | Rosales | Rosidae | Arizona rosewood | VACA | Shrub | Busk | Hardwood | Evergreen | Eviggrønn
Vauquelinia | corymbosa | Vauquelinia corymbosa |  | Rosaceae | Rosales | Rosidae | Slimleaf rosewood | VACO4 | Shrub or small tree | Busk eller lite tre | Hardwood | Deciduous | Løvfallende | [5 empty] | 30 | 9.144
Veitchia | merrillii | Veitchia merrillii |  | Arecaceae | Arecales | Arecidae | Christmas palm | VEME | Palm | Palme | Palm | Evergreen | Eviggrønn | Moderate | Moderat | 2 |  |  | 25 | 7.62
Ventilago | viminalis | Ventilago viminalis |  | Rhamnaceae | Rhamnales | Rosidae | Supplejack | VEVI | Shrub or small tree | Busk eller lite tre | Hardwood | Evergreen | Eviggrønn | Slow | Lavt | 1 | Long | Lang | 10 | 3.048
Verbesina | fastigiata | Verbesina fastigiata |  | Asteraceae | Asterales | Asteridae | Verbesina fastigiata | VEFA | Shrub | Busk | Hardwood | Evergreen | Eviggrønn | [5 empty] | 4 | 1.2192
Vernicia | fordii | Vernicia fordii | Aleurites fordii | Euphorbiaceae | Euphorbiales | Rosidae | Tungoil tree | VEFO | Tree | Tre | Hardwood | Deciduous | Løvfallende | Moderate | Moderat | 2 | Short | Kort | 66 | 20.1168
Vernicia | montana | Vernicia montana |  | Euphorbiaceae | Euphorbiales | Rosidae | Wood-oil tree | VEMO | Tree | Tre | Hardwood | Evergreen | Eviggrønn
Vernonia | amygdalina | Vernonia amygdalina |  | Asteraceae | Asterales | Asteridae | Bitter leaf | VEAM | Tree | Tre | Hardwood | Evergreen | Eviggrønn | Fast | Raskt | 3 | Moderate | Moderat | 43 | 13.1064
Verticordia | cunninghamii | Verticordia cunninghamii |  | Myrtaceae | Myrtales | Rosidae | Cunningham feather flower | VECU | Shrub | Busk | Hardwood | Evergreen | Eviggrønn | Moderate | Moderat | 2 | Moderate | Moderat | 5 | 1.524
Viburnum | acerifolium | Viburnum acerifolium |  | Caprifoliaceae | Dipsacales | Asteridae | Mapleleaf viburnum | VIAC | Shrub | Busk | Hardwood | Deciduous | Løvfallende | Slow | Lavt | 1 |  |  | 29 | 8.8392
Viburnum | bracteatum | Viburnum bracteatum |  | Caprifoliaceae | Dipsacales | Asteridae | Bracted arrowwood | VIBR2 | Shrub | Busk | Hardwood | Deciduous | Løvfallende | Slow | Lavt | 1 |  |  | 29 | 8.8392
Viburnum | buddleifolium | Viburnum buddleifolium |  | Caprifoliaceae | Dipsacales | Asteridae | Buddlejaleaf viburnum | VIBU3 | Shrub | Busk | Hardwood | Deciduous | Løvfallende | Slow | Lavt | 1 |  |  | 29 | 8.8392
Viburnum | dentatum | Viburnum dentatum |  | Caprifoliaceae | Dipsacales | Asteridae | Southern arrowwood | VIDE | Shrub | Busk | Hardwood | Deciduous | Løvfallende | Slow | Lavt | 1 |  |  | 29 | 8.8392
Viburnum | dilatatum | Viburnum dilatatum |  | Caprifoliaceae | Dipsacales | Asteridae | Linden arrowwood | VIDI80 | Shrub | Busk | Hardwood | Deciduous | Løvfallende | Slow | Lavt | 1 |  |  | 29 | 8.8392
Viburnum | edule | Viburnum edule | Viburnum pauciflorum | Caprifoliaceae | Dipsacales | Asteridae | Squashberry | VIED | Shrub | Busk | Hardwood | Deciduous | Løvfallende | Slow | Lavt | 1 |  |  | 29 | 8.8392
Viburnum | ellipticum | Viburnum ellipticum | Viburnum ellipticum var. macrocarpum | Caprifoliaceae | Dipsacales | Asteridae | Oval leafed vibrunum | VIEL | Shrub | Busk | Hardwood | Deciduous | Løvfallende | Slow | Lavt | 1 |  |  | 29 | 8.8392
Viburnum | erosum | Viburnum erosum |  | Caprifoliaceae | Dipsacales | Asteridae | Japanese arrowood | VIER | Shrub | Busk | Hardwood | Deciduous | Løvfallende | [5 empty] | 9 | 2.7432
Viburnum | japonicum | Viburnum japonicum |  | Caprifoliaceae | Dipsacales | Asteridae | Japanese viburnum | VIJA | Shrub | Busk | Hardwood | Evergreen | Eviggrønn | [5 empty] | 15 | 4.572
Viburnum | lantana | Viburnum lantana | Viburnum lantana var. sphaerocarpum | Caprifoliaceae | Dipsacales | Asteridae | Wayfaring tree | VILA | Shrub | Busk | Hardwood | Deciduous | Løvfallende | Slow | Lavt | 1 | Long | Lang | 29 | 8.8392
Viburnum | lantanoides | Viburnum lantanoides | Viburnum alnifolium, Viburnum grandifolium | Caprifoliaceae | Dipsacales | Asteridae | Hobblebush | VILA11 | Shrub | Busk | Hardwood | Deciduous | Løvfallende | Slow | Lavt | 1 |  |  | 29 | 8.8392
Viburnum | lentago | Viburnum lentago | Viburnum x letteri | Caprifoliaceae | Dipsacales | Asteridae | Nannyberry | VILE | Shrub | Busk | Hardwood | Deciduous | Løvfallende | Slow | Lavt | 1 | Long | Lang | 20 | 6.096
Viburnum | molle | Viburnum molle | Viburnum ozarkense | Caprifoliaceae | Dipsacales | Asteridae | Softleaf arrowwood | VIMO | Shrub | Busk | Hardwood | Deciduous | Løvfallende | Slow | Lavt | 1 |  |  | 29 | 8.8392
Viburnum | nudum | Viburnum nudum |  | Caprifoliaceae | Dipsacales | Asteridae | Possumhaw | VINU | Shrub | Busk | Hardwood | Deciduous | Løvfallende | Slow | Lavt | 1 |  |  | 29 | 8.8392
Viburnum | obovatum | Viburnum obovatum | Viburnum nashii | Caprifoliaceae | Dipsacales | Asteridae | Small-leaf arrowwood | VIOB | Shrub or small tree | Busk eller lite tre | Hardwood | Evergreen | Eviggrønn | Moderate | Moderat | 2 |  |  | 12 | 3.6576
Viburnum | odoratissimum | Viburnum odoratissimum |  | Caprifoliaceae | Dipsacales | Asteridae | Sweet viburnum | VIOD | Shrub | Busk | Hardwood | Deciduous | Løvfallende | [5 empty] | 25 | 7.62
Viburnum | opulus | Viburnum opulus |  | Caprifoliaceae | Dipsacales | Asteridae | European cranberry bush | VIOP | Shrub | Busk | Hardwood | Deciduous | Løvfallende | Slow | Lavt | 1 | Moderate | Moderat | 29 | 8.8392
Viburnum | opulus sargentii | Viburnum opulus sargentii | Viburnum sargentii | Caprifoliaceae | Dipsacales | Asteridae | Viburnum opulus sargentii | VIOPSA | Tree | Tre | Hardwood | Deciduous | Løvfallende
Viburnum | opulus v americanum | Viburnum opulus v americanum | Viburnum opulus ssp. trilobum, Viburnum trilobum | Caprifoliaceae | Dipsacales | Asteridae | American cranberrybush | VITR | Shrub | Busk | Hardwood | Deciduous | Løvfallende | Slow | Lavt | 1 |  |  | 29 | 8.8392
Viburnum | plicatum | Viburnum plicatum | Viburnum tomentosum, Viburnum plicatum var. tomentosum | Caprifoliaceae | Dipsacales | Asteridae | Japanese snowball | VITO | Shrub | Busk | Hardwood | Deciduous | Løvfallende | Slow | Lavt | 1 |  |  | 29 | 8.8392
Viburnum | prunifolium | Viburnum prunifolium | Viburnum prunifolium var. bushii, Viburnum prunifolium var. globosum, Viburnum bushii | Caprifoliaceae | Dipsacales | Asteridae | Black haw | VIPR | Shrub | Busk | Hardwood | Deciduous | Løvfallende | Slow | Lavt | 1 | Long | Lang | 14 | 4.2672
Viburnum | rafinesquianum | Viburnum rafinesquianum |  | Caprifoliaceae | Dipsacales | Asteridae | Downy arrowwood | VIRA | Shrub | Busk | Hardwood | Deciduous | Løvfallende | Slow | Lavt | 1 |  |  | 29 | 8.8392
Viburnum | x rhytidophylloides | Viburnum x rhytidophylloides |  | Caprifoliaceae | Dipsacales | Asteridae | Lantanaphyllum viburnum | VIRH3 | Shrub | Busk | Hardwood | Evergreen | Eviggrønn | Slow | Lavt | 1 |  |  | 29 | 8.8392
Viburnum | rhytidophyllum | Viburnum rhytidophyllum |  | Caprifoliaceae | Dipsacales | Asteridae | Leather leaf viburnum | VIRH | Shrub | Busk | Hardwood | Evergreen | Eviggrønn | Slow | Lavt | 1 |  |  | 29 | 8.8392
Viburnum | rufidulum | Viburnum rufidulum | Viburnum rufotomentosum, Viburnum prunifolium var. ferrugineum, Viburnum rufidulum var. margarettiae | Caprifoliaceae | Dipsacales | Asteridae | Rusty blackhaw | VIRU | Shrub or small tree | Busk eller lite tre | Hardwood | Deciduous | Løvfallende | Moderate | Moderat | 2 | Moderate | Moderat | 25 | 7.62
Viburnum | setigerum | Viburnum setigerum |  | Caprifoliaceae | Dipsacales | Asteridae | Tea viburnum | VISE14 | Shrub | Busk | Hardwood | Deciduous | Løvfallende | Slow | Lavt | 1 |  |  | 29 | 8.8392
Viburnum | sieboldii | Viburnum sieboldii |  | Caprifoliaceae | Dipsacales | Asteridae | Siebold's arrowwood | VISI | Shrub or small tree | Busk eller lite tre | Hardwood | Deciduous | Løvfallende | Moderate | Moderat | 2 | Moderate | Moderat | 30 | 9.144
Viburnum | tinus | Viburnum tinus |  | Caprifoliaceae | Dipsacales | Asteridae | Laurustinus | VITI2 | Shrub | Busk | Hardwood | Evergreen | Eviggrønn | Slow | Lavt | 1 |  |  | 29 | 8.8392
Viminaria | juncea | Viminaria juncea |  | Myrtaceae | Myrtales | Rosidae | Golden spray | VIJU | Shrub or small tree | Busk eller lite tre | Hardwood | Evergreen | Eviggrønn | Moderate | Moderat | 2 | Short | Kort | 12 | 3.6576
Virgilia | divaricata | Virgilia divaricata |  | Fabaceae | Fabales | Rosidae | Cape Lilac | VIDI | Shrub or small tree | Busk eller lite tre | Hardwood | Evergreen | Eviggrønn | Fast | Raskt | 3 | Short | Kort | 10 | 3.048
Virgilia | oroboides | Virgilia oroboides |  | Fabaceae | Fabales | Rosidae | Keurboom | VIOR | Tree | Tre | Hardwood | Evergreen | Eviggrønn | Fast | Raskt | 3 | Short | Kort | 50 | 15.24
Quercus | virginiana | Quercus virginiana |  | Fagaceae | Fagales | Hamamelidae | Live oak | QUVI | Tree | Tre | Hardwood | Evergreen | Eviggrønn | Fast | Raskt | 3 | Long | Lang | 50 | 15.24
Virola | bicuhyba | Virola bicuhyba |  | Myristicaceae | Magnoliales | Magnoliidae | Bicuiba | VIBI | Tree | Tre | Hardwood | Evergreen | Eviggrønn
Virola | oleifera | Virola oleifera |  | Myristicaceae | Magnoliales | Magnoliidae | Virola oleifera | VIOL | Tree | Tre | Hardwood | Evergreen | Eviggrønn
Viscum | nervosum | Viscum nervosum |  | Rosaceae | Rosales | Rosidae | European mistletoe | VINE | Tree | Tre | Hardwood | Deciduous | Løvfallende | Moderate | Moderat | 2 | Short | Kort | 19 | 5.7912
Vitellaria | paradoxa | Vitellaria paradoxa |  | Sapotaceae | Ebenales | Dilleniidae | Shea tree | VIPA | Tree | Tre | Hardwood | Evergreen | Eviggrønn
Vitex | agnus-castus | Vitex agnus-castus |  | Verbenaceae | Lamiales | Asteridae | Chaste tree | VIAG | Shrub | Busk | Hardwood | Deciduous | Løvfallende | Fast | Raskt | 3 | Short | Kort | 13 | 3.9624
Vitex | cymosa | Vitex cymosa |  | Verbenaceae | Lamiales | Asteridae | Taruma guazu | VICY | Tree | Tre | Hardwood | Summer Deciduous | Løvfallende | Moderate | Moderat | 2 | Moderate | Moderat | 20 | 6.096
Vitex | divaricata | Vitex divaricata |  | Verbenaceae | Lamiales | Asteridae | Higuerillo | VIDI2 | Shrub or small tree | Busk eller lite tre | Hardwood | Evergreen | Eviggrønn | Slow | Lavt | 1 | Short | Kort | 45 | 13.716
Vitex | glabrata | Vitex glabrata |  | Verbenaceae | Lamiales | Asteridae | Smooth chastetree | VIGL2 | Shrub | Busk | Hardwood | Deciduous | Løvfallende | Fast | Raskt | 3 |  |  | 24 | 7.3152
Vitex | lucens | Vitex lucens |  | Verbenaceae | Lamiales | Asteridae | Puriri | VILU6 | Tree | Tre | Hardwood | Deciduous | Løvfallende
Vitex | negundo | Vitex negundo |  | Verbenaceae | Lamiales | Asteridae | Chinese chastetree | VINE2 | Shrub or small tree | Busk eller lite tre | Hardwood | Deciduous | Løvfallende | Fast | Raskt | 3 |  |  | 18 | 5.4864
Vitex | parviflora | Vitex parviflora |  | Verbenaceae | Lamiales | Asteridae | Smallflower chastetree | VIPA6 | Tree | Tre | Hardwood | Deciduous | Løvfallende | Slow | Lavt | 1 | Long | Lang | 90 | 27.432
Vitex | polygama | Vitex polygama |  | Verbenaceae | Lamiales | Asteridae | azeitona-do-mato | VIPO | Tree | Tre | Hardwood | Evergreen | Eviggrønn
Vitex | rotundifolia | Vitex rotundifolia | Vitex ovata, Vitex trifolia var. simplicifolia | Verbenaceae | Lamiales | Asteridae | Roundleaf chastetree | VIRO80 | Shrub | Busk | Hardwood | Deciduous | Løvfallende | Fast | Raskt | 3 |  |  | 24 | 7.3152
Vitex | trifolia | Vitex trifolia |  | Verbenaceae | Lamiales | Asteridae | Simpleleaf chastetree | VITR7 | Shrub or small tree | Busk eller lite tre | Hardwood | Evergreen | Eviggrønn | Fast | Raskt | 3 | Short | Kort | 20 | 6.096
Vitis | riparia | Vitis riparia |  | Vitaceae | Rhamnales | Rosidae | Riverbank grape | VIRI | Vine | Klatreplante | Hardwood | Deciduous | Løvfallende
Vitis | rupestris | Vitis rupestris | Vitis rupestris var. dissecta | Vitaceae | Rhamnales | Rosidae | Sand grape | VIRU2 | Vine | Klatreplante | Hardwood | Deciduous | Løvfallende
Vitis | vinifera | Vitis vinifera |  | Vitaceae | Rhamnales | Rosidae | Wine grape | VIVI | Vine | Klatreplante | Hardwood | Deciduous | Løvfallende
Vochysia | oppugnata | Vochysia oppugnata |  | Vochysiaceae | Myrtales | Rosidae | Canela-santa | VOOP | Tree | Tre | Hardwood | Evergreen | Eviggrønn
Vochysia | tucanorum | Vochysia tucanorum |  | Vochysiaceae | Myrtales | Rosidae | Pau de tucano | VOTU | Tree | Tre | Hardwood | Evergreen | Eviggrønn
Wallenia | lamarckiana | Wallenia lamarckiana | Wallenia pendula, Petesioides pendula | Myrsinaceae | Primulales | Dilleniidae | Jacanillo | WALA | Shrub or small tree | Busk eller lite tre | Hardwood | Deciduous | Løvfallende
Wallenia | yunquensis | Wallenia yunquensis | Petesioides yunquensis | Myrsinaceae | Primulales | Dilleniidae | El yunque jacanillo | WAYU | Shrub | Busk | Hardwood | Deciduous | Løvfallende
Waltheria | calcicola | Waltheria calcicola |  | Sterculiaceae | Malvales | Dilleniidae | Raichie | WACA2 | Shrub | Busk | Hardwood | Deciduous | Løvfallende
Washingtonia | filifera | Washingtonia filifera | Brahea filamentosa, Pritchardia filifera, Pritchardia filamentosa, Washingtonia filamentosa, Brahea filifera, Neowashingtonia filamentosa, Washingtonia filifera var. robusta | Arecaceae | Arecales | Arecidae | California palm | WAFI | Palm | Palme | Palm | Evergreen | Eviggrønn | Fast | Raskt | 3 | Moderate | Moderat | 65 | 19.812
Washingtonia | robusta | Washingtonia robusta | Washingtonia gracilis, Washingtonia sonorae | Arecaceae | Arecales | Arecidae | Mexican fan palm | WARO | Palm | Palme | Palm | Evergreen | Eviggrønn | Fast | Raskt | 3 | Moderate | Moderat | 63 | 19.2024
Wedelia | fruticosa | Wedelia fruticosa | Wedelia calycina, Stemmodontia calycina | Asteraceae | Asterales | Asteridae | Coastal plain creepingoxeye | WEFR | Shrub | Busk | Hardwood | Deciduous | Løvfallende
Wedelia | lanceolata | Wedelia lanceolata |  | Asteraceae | Asterales | Asteridae | Riverbank creepingoxeye | WELA | Shrub | Busk | Hardwood | Deciduous | Løvfallende
Wedelia | parviflora | Wedelia parviflora | Wedelia calycina var. parviflora | Asteraceae | Asterales | Asteridae | Smallflower creepingoxeye | WEPA | Shrub | Busk | Hardwood | Deciduous | Løvfallende
Wedelia | reticulata | Wedelia reticulata |  | Asteraceae | Asterales | Asteridae | Manazanilla del monte | WERE | Vine | Klatreplante | Hardwood | Evergreen | Eviggrønn
Weigela | floribunda | Weigela floribunda |  | Caprifoliaceae | Dipsacales | Asteridae | Crimson weigela | WEFL | Shrub | Busk | Hardwood | Deciduous | Løvfallende
Weigela | florida | Weigela florida | Diervilla florida | Caprifoliaceae | Dipsacales | Asteridae | Oldfashioned weigela | WEFL2 | Shrub | Busk | Hardwood | Deciduous | Løvfallende
Weigela | subsessilis | Weigela subsessilis |  | Caprifoliaceae | Dipsacales | Asteridae | weigela | WESU | Shrub | Busk | Hardwood | Deciduous | Løvfallende | [5 empty] | 5 | 1.524
Weinmannia | affinis | Weinmannia affinis |  | Cunoniaceae | Rosales | Rosidae | weinmannia | WEAF | Shrub or small tree | Busk eller lite tre | Hardwood | Evergreen | Eviggrønn
Weinmannia | pinnata | Weinmannia pinnata |  | Cunoniaceae | Rosales | Rosidae | Bastard briziletto | WEPI | Shrub or small tree | Busk eller lite tre | Hardwood | Evergreen | Eviggrønn | [5 empty] | 18 | 5.4864
Wigandia | urens | Wigandia urens |  | Hydrophyllaceae | Solanales | Asteridae | Caracus wigandia | WIUR | Shrub | Busk | Hardwood | Evergreen | Eviggrønn
Wikstroemia | bicornuta | Wikstroemia bicornuta | Wikstroemia bicornuta ssp. montis-eke | Thymelaeaceae | Myrtales | Rosidae | Alpine false ohelo | WIBI | Shrub or small tree | Busk eller lite tre | Hardwood | Evergreen | Eviggrønn | [5 empty] | 23 | 7.0104
Wikstroemia | furcata | Wikstroemia furcata |  | Thymelaeaceae | Myrtales | Rosidae | Forest false ohelo | WIFU | Shrub or small tree | Busk eller lite tre | Hardwood | Evergreen | Eviggrønn | [5 empty] | 15 | 4.572
Wikstroemia | monticola | Wikstroemia monticola |  | Thymelaeaceae | Myrtales | Rosidae | Montane false ohelo | WIMO | Shrub or small tree | Busk eller lite tre | Hardwood | Evergreen | Eviggrønn | [5 empty] | 10 | 3.048
Wikstroemia | oahuensis | Wikstroemia oahuensis |  | Thymelaeaceae | Myrtales | Rosidae | Oahu false ohelo | WIOA | Shrub or small tree | Busk eller lite tre | Hardwood | Evergreen | Eviggrønn | [5 empty] | 20 | 6.096
Wikstroemia | phillyreifolia | Wikstroemia phillyreifolia | Wikstroemia phillyreifolia var. rigida | Thymelaeaceae | Myrtales | Rosidae | Hawai'i false ohelo | WIPH2 | Shrub or small tree | Busk eller lite tre | Hardwood | Evergreen | Eviggrønn
Wikstroemia | pulcherrima | Wikstroemia pulcherrima | Wikstroemia phillyreifolia var. buxifolia | Thymelaeaceae | Myrtales | Rosidae | Kohala false ohelo | WIPU | Shrub or small tree | Busk eller lite tre | Hardwood | Evergreen | Eviggrønn | [5 empty] | 6 | 1.8288
Wikstroemia | sandwicensis | Wikstroemia sandwicensis | Wikstroemia perdita | Thymelaeaceae | Myrtales | Rosidae | Variableleaf false ohelo | WISA | Shrub or small tree | Busk eller lite tre | Hardwood | Evergreen | Eviggrønn | [5 empty] | 11 | 3.3528
Wikstroemia | skottsbergiana | Wikstroemia skottsbergiana |  | Thymelaeaceae | Myrtales | Rosidae | Skottsberg's false ohelo | WISK | Shrub or small tree | Busk eller lite tre | Hardwood | Evergreen | Eviggrønn
Wikstroemia | villosa | Wikstroemia villosa | Wikstroemia caumii | Thymelaeaceae | Myrtales | Rosidae | Hairy false ohelo | WIVI | Shrub or small tree | Busk eller lite tre | Hardwood | Evergreen | Eviggrønn | [5 empty] | 15 | 4.572
Wilkesia | gymnoxiphium | Wilkesia gymnoxiphium |  | Asteraceae | Asterales | Asteridae | Iliau | WIGY | Shrub | Busk | Hardwood | Deciduous | Løvfallende
Wilkesia | hobdyi | Wilkesia hobdyi |  | Asteraceae | Asterales | Asteridae | Dwarf iliau | WIHO3 | Shrub | Busk | Hardwood | Deciduous | Løvfallende
Quercus | wislizeni | Quercus wislizeni |  | Fagaceae | Fagales | Hamamelidae | Interior live oak | QUWI | Tree | Tre | Hardwood | Evergreen | Eviggrønn | Slow | Lavt | 1 | Long | Lang | 75 | 22.86
Wisteria | floribunda | Wisteria floribunda |  | Fabaceae | Fabales | Rosidae | Japanese wisteria | WIFL | Vine | Klatreplante | Hardwood | Deciduous | Løvfallende | Fast | Raskt | 3 |  |  | 50 | 15.24
Wisteria | floribunda 'Rosea' | Wisteria floribunda 'Rosea' |  | Fabaceae | Fabales | Rosidae | Pink japanese wisteria | WIFLRO | Vine | Klatreplante | Hardwood | Deciduous | Løvfallende
Wisteria | x formosa | Wisteria x formosa |  | Fabaceae | Fabales | Rosidae | Wisteria x formosa | WIFO | Vine | Klatreplante | Hardwood | Deciduous | Løvfallende | Fast | Raskt | 3 | Moderate | Moderat | 32 | 9.7536
Wisteria | sinensis | Wisteria sinensis |  | Fabaceae | Fabales | Rosidae | Purple wisteria | WISI | Vine | Klatreplante | Hardwood | Deciduous | Løvfallende
Wodyetia | bifurcata | Wodyetia bifurcata |  | Arecaceae | Arecales | Arecidae | Foxtail palm | WOBI2 | Palm | Palme | Palm | Evergreen | Eviggrønn | [5 empty] | 30 | 9.144
Wollemia | nobilis | Wollemia nobilis |  | Araucariaceae | Pinales | Pinopsida | Wollemi Pine | WONO | Tree | Tre | Pinus | Evergreen | Eviggrønn | Slow | Lavt | 1 | Long | Lang | 132 | 40.2336
Wrightia | pubescens | Wrightia pubescens |  | Apocynaceae | Gentianales | Asteridae | Wrightia | WRPU | Shrub or small tree | Busk eller lite tre | Hardwood | Semi-Evergreen | Eviggrønn | Moderate | Moderat | 2 | Moderate | Moderat | 7 | 2.1336
Xanthoceras | sorbifolia | Xanthoceras sorbifolia |  | Sapindaceae | Sapindales | Rosidae | Yellow-horn | XAXA | Shrub or small tree | Busk eller lite tre | Hardwood | Deciduous | Løvfallende | Moderate | Moderat | 2 |  |  | 25 | 7.62
Xanthostemon | chrysanthus | Xanthostemon chrysanthus |  | Myrtaceae | Myrtales | Rosidae | Golden Penda | XACH | Tree | Tre | Hardwood | Evergreen | Eviggrønn | Moderate | Moderat | 2 | Moderate | Moderat | 66 | 20.1168
Ximenia | americana | Ximenia americana | Ximenia inermis | Olacaceae | Santalales | Rosidae | Tallowwood | XIAM | Shrub | Busk | Hardwood | Deciduous | Løvfallende
Xylocarpus | granatum | Xylocarpus granatum |  | Meliaceae | Sapindales | Rosidae | cannonball mangrove | XYGR | Tree | Tre | Hardwood | Evergreen | Eviggrønn
Xylocarpus | moluccensis | Xylocarpus moluccensis |  | Meliaceae | Sapindales | Rosidae | cedar mangrove | XYMO2 | Tree | Tre | Hardwood | Evergreen | Eviggrønn | [5 empty] | 100 | 30.48
Xylococcus | bicolor | Xylococcus bicolor | Arctostaphylos bicolor | Ericaceae | Ericales | Dilleniidae | Mission manzanita | XYBI | Shrub | Busk | Hardwood | Evergreen | Eviggrønn | Slow | Lavt | 1 |  |  | 14 | 4.2672
Xylomelum | pyriforme | Xylomelum pyriforme |  | Proteaceae | Proteales | Rosidae | Woody Pear | XYPY | Shrub or small tree | Busk eller lite tre | Hardwood | Evergreen | Eviggrønn | Moderate | Moderat | 2 | Moderate | Moderat | 5 | 1.524
Xylopia | brasiliensis | Xylopia brasiliensis |  | Annonaceae | Magnoliales | Magnoliidae | Casca de barata | XYBR | Tree | Tre | Hardwood | Evergreen | Eviggrønn
Xylopia | sericea | Xylopia sericea |  | Annonaceae | Magnoliales | Magnoliidae | Pimenta de macaco | XYSE | Tree | Tre | Hardwood | Evergreen | Eviggrønn
Xylosma | buxifolium | Xylosma buxifolium | Myroxylon buxifolium | Flacourtiaceae | Violales | Dilleniidae | Mucha-gente | XYBU | Shrub or small tree | Busk eller lite tre | Hardwood | Evergreen | Eviggrønn | [5 empty] | 26 | 7.9248
Xylosma | ciliatifolium | Xylosma ciliatifolium |  | Flacourtiaceae | Violales | Dilleniidae | Assucara | XYCI | Tree | Tre | Hardwood | Evergreen | Eviggrønn
Xylosma | congestum | Xylosma congestum |  | Flacourtiaceae | Violales | Dilleniidae | Shiny xylosma | XYCO | Shrub | Busk | Hardwood | Evergreen | Eviggrønn | [5 empty] | 26 | 7.9248
Xylosma | crenatum | Xylosma crenatum | Antidesma crenatum | Flacourtiaceae | Violales | Dilleniidae | Sawtooth logwood | XYCR | Tree | Tre | Hardwood | Deciduous | Løvfallende | [5 empty] | 46 | 14.0208
Xylosma | flexuosum | Xylosma flexuosum |  | Flacourtiaceae | Violales | Dilleniidae | Brushholly | XYFL3 | Shrub or small tree | Busk eller lite tre | Hardwood | Evergreen | Eviggrønn | [5 empty] | 6 | 1.8288
Xylosma | hawaiiensis | Xylosma hawaiiensis | Xylosma hawaiiensis var. hillebrandii | Flacourtiaceae | Violales | Dilleniidae | Hawai'i brushholly | XYHA | Tree | Tre | Hardwood | Deciduous | Løvfallende | Fast | Raskt | 3 |  |  | 30 | 9.144
Xylosma | nelsonii | Xylosma nelsonii |  | Flacourtiaceae | Violales | Dilleniidae | Xylosma nelsonii | XYNE2 | Tree | Tre | Hardwood | Deciduous | Løvfallende
Xylosma | pachyphyllum | Xylosma pachyphyllum | Myroxylon pachyphyllum | Flacourtiaceae | Violales | Dilleniidae | Spiny logwood | XYPA2 | Shrub or small tree | Busk eller lite tre | Hardwood | Evergreen | Eviggrønn | [5 empty] | 26 | 7.9248
Xylosma | pseudosalzmannii | Xylosma pseudosalzmannii |  | Flacourtiaceae | Violales | Dilleniidae | Xylosma pseudosalzmanii | XYPS | Tree | Tre | Hardwood | Evergreen | Eviggrønn
Xylosma | schaefferioides | Xylosma schaefferioides |  | Flacourtiaceae | Violales | Dilleniidae | White logwood | XYSC2 | Shrub or small tree | Busk eller lite tre | Hardwood | Evergreen | Eviggrønn | [5 empty] | 26 | 7.9248
Xylosma | schwaneckeanum | Xylosma schwaneckeanum | Myroxylon schwaneckeanum | Flacourtiaceae | Violales | Dilleniidae | Schwaneck's logwood | XYSC3 | Shrub or small tree | Busk eller lite tre | Hardwood | Deciduous | Løvfallende | [5 empty] | 26 | 7.9248
Yucca | aloifolia | Yucca aloifolia |  | Agavaceae | Liliales | Liliidae | Aloe yucca | YUAL | Shrub | Busk | Palm | Evergreen | Eviggrønn
Yucca | brevifolia | Yucca brevifolia | Yucca brevifolia | Agavaceae | Liliales | Liliidae | Joshua tree | YUBR | Shrub or small tree | Busk eller lite tre | Palm | Evergreen | Eviggrønn | Moderate | Moderat | 2 | Moderate | Moderat | 25 | 7.62
Yucca | elata | Yucca elata |  | Agavaceae | Liliales | Liliidae | Soaptree yucca | YUEL | Shrub | Busk | Palm | Evergreen | Eviggrønn
Yucca | faxoniana | Yucca faxoniana | Yucca carnerosana, Samuela carnerosana, Samuela faxoniana | Agavaceae | Liliales | Liliidae | Eve's needle | YUFA | Shrub | Busk | Palm | Evergreen | Eviggrønn
Yucca | filifera | Yucca filifera |  | Agavaceae | Liliales | Liliidae | St. Peter's palm | YUFI | Palm | Palme | Palm | Evergreen | Eviggrønn | Moderate | Moderat | 2 |  |  | 10 | 3.048
Yucca | glauca | Yucca glauca |  | Agavaceae | Liliales | Liliidae | Soapweed | YUGL | Shrub | Busk | Palm | Evergreen | Eviggrønn
Yucca | gloriosa | Yucca gloriosa |  | Agavaceae | Liliales | Liliidae | Moundlily yucca | YUGL2 | Shrub | Busk | Palm | Evergreen | Eviggrønn
Yucca | guatemalensis | Yucca guatemalensis | Yucca elephantipes | Agavaceae | Liliales | Liliidae | Bluestem yucca | YUGU | Shrub | Busk | Palm | Evergreen | Eviggrønn
Yucca | recurvifolia | Yucca recurvifolia |  | Agavaceae | Liliales | Liliidae | Curveleaf yucca | YURE | Shrub | Busk | Palm | Evergreen | Eviggrønn
Yucca | rostrata | Yucca rostrata |  | Agavaceae | Liliales | Liliidae | Beaked yucca | YURO | Palm | Palme | Palm | Evergreen | Eviggrønn | [5 empty] | 5 | 1.524
Yucca | torreyi | Yucca torreyi |  | Agavaceae | Liliales | Liliidae | Torrey yucca | YUTO | Shrub or small tree | Busk eller lite tre | Palm | Evergreen | Eviggrønn | [5 empty] | 20 | 6.096
Yulania | soulangeana | Yulania soulangeana |  | Magnoliaceae | Magnoliales | Magnoliidae | Purple Magnolia | YUMA | Shrub or small tree | Busk eller lite tre | Hardwood | Deciduous | Løvfallende
Zaluzania | augusta | Zaluzania augusta |  | Asteraceae | Asterales | Asteridae | Zaluzania augusta | ZAAU | Shrub | Busk | Hardwood | Evergreen | Eviggrønn | Moderate | Moderat | 2 |  |  | 3 | 0.9144
Zanthoxylum | americanum | Zanthoxylum americanum |  | Rutaceae | Sapindales | Rosidae | Common prickly ash | ZAAM | Shrub | Busk | Hardwood | Deciduous | Løvfallende | Moderate | Moderat | 2 |  |  | 20 | 6.096
Zanthoxylum | bifoliolatum | Zanthoxylum bifoliolatum |  | Rutaceae | Sapindales | Rosidae | Maricao pricklyash | ZABI | Shrub or small tree | Busk eller lite tre | Hardwood | Evergreen | Eviggrønn | Moderate | Moderat | 2 |  |  | 33 | 10.0584
Zanthoxylum | bungeanum | Zanthoxylum bungeanum |  | Rutaceae | Sapindales | Rosidae | Chinese pepper | ZABU | Tree | Tre | Hardwood | Deciduous | Løvfallende
Zanthoxylum | caribaeum | Zanthoxylum caribaeum |  | Rutaceae | Sapindales | Rosidae | Prickly yellow | ZACA3 | Shrub or small tree | Busk eller lite tre | Hardwood | Deciduous | Løvfallende | Moderate | Moderat | 2 |  |  | 33 | 10.0584
Zanthoxylum | chiloperone | Zanthoxylum chiloperone |  | Rutaceae | Sapindales | Rosidae | mamica-de-porca | ZACH | Tree | Tre | Hardwood | Evergreen | Eviggrønn
Zanthoxylum | clava-herculis | Zanthoxylum clava-herculis | Zanthoxylum macrophyllum | Rutaceae | Sapindales | Rosidae | Hercules club | ZACL | Shrub | Busk | Hardwood | Deciduous | Løvfallende | Moderate | Moderat | 2 |  |  | 20 | 6.096
Zanthoxylum | coriaceum | Zanthoxylum coriaceum |  | Rutaceae | Sapindales | Rosidae | Biscayne pricklyash | ZACO | Shrub or small tree | Busk eller lite tre | Hardwood | Deciduous | Løvfallende | Moderate | Moderat | 2 |  |  | 33 | 10.0584
Zanthoxylum | dipetalum | Zanthoxylum dipetalum |  | Rutaceae | Sapindales | Rosidae | Kawa'u | ZADI | Tree | Tre | Hardwood | Deciduous | Løvfallende | Moderate | Moderat | 2 |  |  | 33 | 10.0584
Zanthoxylum | fagara | Zanthoxylum fagara |  | Rutaceae | Sapindales | Rosidae | Lime prickly ash | ZAFA | Shrub | Busk | Hardwood | Evergreen | Eviggrønn | Moderate | Moderat | 2 |  |  | 20 | 6.096
Zanthoxylum | flavum | Zanthoxylum flavum |  | Rutaceae | Sapindales | Rosidae | West Indian satinwood | ZAFL | Tree | Tre | Hardwood | Deciduous | Løvfallende | Moderate | Moderat | 2 |  |  | 20 | 6.096
Zanthoxylum | hawaiiense | Zanthoxylum hawaiiense | Zanthoxylum hawaiiense var. subacutum, Zanthoxylum hawaiiense var. velutinosum, Zanthoxylum hawaiiense var. citriodorum, Zanthoxylum bluettianum | Rutaceae | Sapindales | Rosidae | Hawai'i pricklyash | ZAHA | Shrub or small tree | Busk eller lite tre | Hardwood | Deciduous | Løvfallende | Moderate | Moderat | 2 |  |  | 33 | 10.0584
Zanthoxylum | hirsutum | Zanthoxylum hirsutum | Zanthoxylum clava-herculis var. fruticosum | Rutaceae | Sapindales | Rosidae | Texas hercules' club | ZAHI2 | Shrub or small tree | Busk eller lite tre | Hardwood | Deciduous | Løvfallende | Moderate | Moderat | 2 |  |  | 33 | 10.0584
Zanthoxylum | kauaense | Zanthoxylum kauaense | Zanthoxylum kauaense var. tenuifolium, Zanthoxylum kauaense var. kohalanum, Zanthoxylum skottsbergii, Zanthoxylum glandulosum, Zanthoxylum maviense var. maunahuiense, Zanthoxylum maviense var. lanaiense, Zanthoxylum maviense var. kaalanum, Zanthoxylum maviense var. cranwelliae, Zanthoxylum maviense, Zanthoxylum kauaense var. kohuanum, Zanthoxylum hillebrandii, Zanthoxylum hillebrandii var. hiloense, Zanthoxylum maviense var. rigidum, Zanthoxylum semiarticulatum var. sessile, Zanthoxylum molokaiense, Zanthoxylum maviense var. anceps, Zanthoxylum semiarticulatum | Rutaceae | Sapindales | Rosidae | Kauai pricklyash | ZAKA | Tree | Tre | Hardwood | Deciduous | Løvfallende | Moderate | Moderat | 2 |  |  | 33 | 10.0584
Zanthoxylum | martinicense | Zanthoxylum martinicense |  | Rutaceae | Sapindales | Rosidae | White pricklyash | ZAMA | Tree | Tre | Hardwood | Deciduous | Løvfallende | Moderate | Moderat | 2 |  |  | 33 | 10.0584
Zanthoxylum | monophyllum | Zanthoxylum monophyllum |  | Rutaceae | Sapindales | Rosidae | Yellow prickle | ZAMO | Shrub or small tree | Busk eller lite tre | Hardwood | Deciduous | Løvfallende | Moderate | Moderat | 2 |  |  | 33 | 10.0584
Zanthoxylum | oahuense | Zanthoxylum oahuense |  | Rutaceae | Sapindales | Rosidae | O'ahu prickly-ash | ZAOA | Tree | Tre | Hardwood | Evergreen | Eviggrønn | Moderate | Moderat | 2 |  |  | 33 | 10.0584
Zanthoxylum | parvum | Zanthoxylum parvum |  | Rutaceae | Sapindales | Rosidae | Tickletongue | ZAPA2 | Shrub | Busk | Hardwood | Deciduous | Løvfallende | Moderate | Moderat | 2 |  |  | 33 | 10.0584
Zanthoxylum | punctatum | Zanthoxylum punctatum |  | Rutaceae | Sapindales | Rosidae | Dotted pricklyash | ZAPU2 | Shrub or small tree | Busk eller lite tre | Hardwood | Deciduous | Løvfallende | Moderate | Moderat | 2 |  |  | 33 | 10.0584
Zanthoxylum | rhoifolium | Zanthoxylum rhoifolium |  | Rutaceae | Sapindales | Rosidae | mamica-de-cadela | ZARH | Tree | Tre | Hardwood | Evergreen | Eviggrønn
Zanthoxylum | schinifolium | Zanthoxylum schinifolium |  | Rutaceae | Sapindales | Rosidae | Sichuan-pepper | ZASC | Shrub | Busk | Hardwood | Deciduous | Løvfallende | [5 empty] | 13 | 3.9624
Zanthoxylum | spinifex | Zanthoxylum spinifex |  | Rutaceae | Sapindales | Rosidae | Niaragato | ZASP | Shrub or small tree | Busk eller lite tre | Hardwood | Deciduous | Løvfallende | Moderate | Moderat | 2 |  |  | 33 | 10.0584
Zanthoxylum | thomasianum | Zanthoxylum thomasianum |  | Rutaceae | Sapindales | Rosidae | St. thomas pricklyash | ZATH | Shrub or small tree | Busk eller lite tre | Hardwood | Evergreen | Eviggrønn | Moderate | Moderat | 2 |  |  | 33 | 10.0584
Zapoteca | portoricensis | Zapoteca portoricensis |  | Fabaceae | Fabales | Rosidae | White stickpea | ZAPO | Shrub or small tree | Busk eller lite tre | Hardwood | Evergreen | Eviggrønn | Moderate | Moderat | 2 | Moderate | Moderat | 6 | 1.8288
Zea | mays | Zea mays |  | Poaceae | Cyperales | Commelinidae | maize | ZEMA | Herb | Urte
Zelkova | carpinifolia | Zelkova carpinifolia |  | Ulmaceae | Urticales | Hamamelidae | Caucacian zelkova | ZECA | Tree | Tre | Hardwood | Deciduous | Løvfallende | Moderate | Moderat | 2 | Long | Lang | 65 | 19.812
Zelkova | formosana | Zelkova formosana |  | Ulmaceae | Urticales | Hamamelidae | Taiwan zelkova | ZEFO | Tree | Tre | Hardwood | Deciduous | Løvfallende | Moderate | Moderat | 2 | Long | Lang | 100 | 30.48
Zelkova | schneideriana | Zelkova schneideriana |  | Ulmaceae | Urticales | Hamamelidae | Schneider zelkova | ZESC | Tree | Tre | Hardwood | Deciduous | Løvfallende | Moderate | Moderat | 2 | Long | Lang | 100 | 30.48
Zelkova | serrata | Zelkova serrata |  | Ulmaceae | Urticales | Hamamelidae | Japanese zelkova | ZESE | Tree | Tre | Hardwood | Deciduous | Løvfallende | Slow | Lavt | 1 | Long | Lang | 89 | 27.1272
Zelkova | serrata 'Musashino' | Zelkova serrata 'Musashino' |  | Ulmaceae | Urticales | Hamamelidae | Musashino columnar zelkova | ZESEMU | Tree | Tre | Hardwood | Deciduous | Løvfallende
Zelkova | serrata 'Village Green' | Zelkova serrata 'Village Green' |  | Ulmaceae | Urticales | Hamamelidae | 'Village Green' Japanese zelkova | ZESEVG | Tree | Tre | Hardwood | Deciduous | Løvfallende | [5 empty] | 55 | 16.764
Zelkova | sinica | Zelkova sinica |  | Ulmaceae | Urticales | Hamamelidae | Chinese zelkova | ZESI | Tree | Tre | Hardwood | Deciduous | Løvfallende | Moderate | Moderat | 2 |  |  | 35 | 10.668
Zenobia | pulverulenta | Zenobia pulverulenta | Zenobia cassinefolia | Ericaceae | Ericales | Dilleniidae | Honeycup | ZEPU3 | Shrub | Busk | Hardwood | Deciduous | Løvfallende | [5 empty] | 6 | 1.8288
Zeyheria | tuberculosa | Zeyheria tuberculosa | Zeyhera tuberculosa | Bignoniaceae | Scrophulariales | Asteridae | ipe-felpudo | ZETU | Tree | Tre | Hardwood | Evergreen | Eviggrønn
Zieria | arborescens | Zieria arborescens |  | Rutaceae | Sapindales | Rosidae | Tree Zieria | ZIAR | Shrub or small tree | Busk eller lite tre | Hardwood | Evergreen | Eviggrønn | Moderate | Moderat | 2 | Moderate | Moderat | 10 | 3.048
Ziziphus | celata | Ziziphus celata |  | Rhamnaceae | Rhamnales | Rosidae | Florida jujube | ZICE | Shrub | Busk | Hardwood | Deciduous | Løvfallende | Moderate | Moderat | 2 |  |  | 40 | 12.192
Ziziphus | mauritiana | Ziziphus mauritiana | Ziziphus jujuba | Rhamnaceae | Rhamnales | Rosidae | Indian jujube | ZIMA | Shrub or small tree | Busk eller lite tre | Hardwood | Evergreen | Eviggrønn | Moderate | Moderat | 2 |  |  | 40 | 12.192
Ziziphus | obtusifolia | Ziziphus obtusifolia |  | Rhamnaceae | Rhamnales | Rosidae | Lotebush | ZIOB | Shrub or small tree | Busk eller lite tre | Hardwood | Deciduous | Løvfallende | Moderate | Moderat | 2 |  |  | 40 | 12.192
Ziziphus | parryi | Ziziphus parryi | Condaliopsis parryi, Condalia parryi | Rhamnaceae | Rhamnales | Rosidae | Parry's jujube | ZIPA | Shrub | Busk | Hardwood | Deciduous | Løvfallende | Moderate | Moderat | 2 |  |  | 40 | 12.192
Ziziphus | reticulata | Ziziphus reticulata | Sarcomphalus reticulatus | Rhamnaceae | Rhamnales | Rosidae | Cacao rojo | ZIRE | Shrub or small tree | Busk eller lite tre | Hardwood | Deciduous | Løvfallende | Moderate | Moderat | 2 |  |  | 40 | 12.192
Ziziphus | rignonii | Ziziphus rignonii | Sarcomphalus domingensis | Rhamnaceae | Rhamnales | Rosidae | Soane | ZIRI | Shrub or small tree | Busk eller lite tre | Hardwood | Evergreen | Eviggrønn | Moderate | Moderat | 2 |  |  | 40 | 12.192
Ziziphus | taylorii | Ziziphus taylorii | Sarcomphalus taylorii | Rhamnaceae | Rhamnales | Rosidae | Taylor's jujube | ZITA | Shrub or small tree | Busk eller lite tre | Hardwood | Deciduous | Løvfallende | Moderate | Moderat | 2 |  |  | 40 | 12.192
Ziziphus | zizyphus | Ziziphus zizyphus |  | Rhamnaceae | Rhamnales | Rosidae | Common jujube | ZIZI | Shrub or small tree | Busk eller lite tre | Hardwood | Deciduous | Løvfallende | Moderate | Moderat | 2 |  |  | 40 | 12.192
Zollernia | glabra | Zollernia glabra |  | Fabaceae | Fabales | Rosidae | Zollernia glabra | ZOGL | Tree | Tre | Hardwood | Evergreen | Eviggrønn
Zollernia | ilicifolia | Zollernia ilicifolia |  | Fabaceae | Fabales | Rosidae | Pau-santo | ZOIL | Tree | Tre | Hardwood | Evergreen | Eviggrønn
Zygia | longifolia | Zygia longifolia |  | Fabaceae | Fabales | Rosidae | Buscilla | ZYLO | Tree | Tre | Hardwood | Evergreen | Eviggrønn | Moderate | Moderat | 2 | Long | Lang | 49 | 14.9352

## Figurproduksjon (hidden)
Tabell : Kravsnivå totalt og per m2 for ZERO-L
|  |  | Prosjekttilpassede verdier |  | Prosjekttilpassede verdier
|  |  | kg CO2e | kg CO2e | kg CO2e/m2 | kg CO2e/m2
År | Ref. | Kravsnivå | Ref. | Kravsnivå | Ref. | Kravsnivå
2020 | 1 | 0.5 | 134786.1738 | 67393.0869 | 109.227 | 54.6135
2021 | 0.95 | 0.475 | 128046.8651 | 64023.4325 | 103.7657 | 51.8828
2022 | 0.9 | 0.45 | 121307.5564 | 60653.7782 | 98.3043 | 49.1522
2023 | 0.85 | 0.425 | 114568.2477 | 57284.1238 | 92.843 | 46.4215
2024 | 0.8 | 0.4 | 107828.939 | 53914.4695 | 87.3816 | 43.6908
2025 | 0.75 | 0.375 | 101089.6303 | 50544.8152 | 81.9203 | 40.9601
2026 | 0.7 | 0.35 | 94350.3216 | 47175.1608 | 76.4589 | 38.2295
2027 | 0.65 | 0.325 | 87611.0129 | 43805.5065 | 70.9976 | 35.4988
2028 | 0.6 | 0.3 | 80871.7043 | 40435.8521 | 65.5362 | 32.7681
2029 | 0.55 | 0.275 | 74132.3956 | 37066.1978 | 60.0749 | 30.0374
2030 | 0.5 | 0.25 | 67393.0869 | 33696.5434 | 54.6135 | 27.3068
2031 | 0.48 | 0.24 | 64697.3634 | 32348.6817 | 52.429 | 26.2145
2032 | 0.46 | 0.23 | 62001.6399 | 31000.82 | 50.2444 | 25.1222
2033 | 0.44 | 0.22 | 59305.9165 | 29652.9582 | 48.0599 | 24.0299
2034 | 0.42 | 0.21 | 56610.193 | 28305.0965 | 45.8754 | 22.9377
2035 | 0.4 | 0.2 | 53914.4695 | 26957.2348 | 43.6908 | 21.8454
2036 | 0.38 | 0.19 | 51218.746 | 25609.373 | 41.5063 | 20.7531
2037 | 0.36 | 0.18 | 48523.0226 | 24261.5113 | 39.3217 | 19.6609
2038 | 0.34 | 0.17 | 45827.2991 | 22913.6495 | 37.1372 | 18.5686
2039 | 0.32 | 0.16 | 43131.5756 | 21565.7878 | 34.9527 | 17.4763
2040 | 0.3 | 0.15 | 40435.8521 | 20217.9261 | 32.7681 | 16.3841
2041 | 0.28 | 0.14 | 37740.1287 | 18870.0643 | 30.5836 | 15.2918
2042 | 0.26 | 0.13 | 35044.4052 | 17522.2026 | 28.399 | 14.1995
2043 | 0.24 | 0.12 | 32348.6817 | 16174.3409 | 26.2145 | 13.1072
2044 | 0.22 | 0.11 | 29652.9582 | 14826.4791 | 24.0299 | 12.015
2045 | 0.2 | 0.1 | 26957.2348 | 13478.6174 | 21.8454 | 10.9227
2046 | 0.18 | 0.09 | 24261.5113 | 12130.7556 | 19.6609 | 9.8304
2047 | 0.16 | 0.08 | 21565.7878 | 10782.8939 | 17.4763 | 8.7382
2048 | 0.14 | 0.07 | 18870.0643 | 9435.0322 | 15.2918 | 7.6459
2049 | 0.12 | 0.06 | 16174.3409 | 8087.1704 | 13.1072 | 6.5536
2050 | 0.1 | 0.05 | 13478.6174 | 6739.3087 | 10.9227 | 5.4614

## Frostfrie dager (hidden)
Frost Days ¦ Discover the key services, thematic features and tools of Climate-ADAPT
Region | Frost dager | Frostfrie dager | Klima
Adger og Sør-Østlandet | 132.25 | 233 | Varmt
Innlandet | 195.84 | 169.16 | Kaldt
Nord-Norge | 178.45 | 186.55 | Kaldt
Oslo og Viken | 159.98 | 205 | Temperert
Svalbard | 179.02 | 185.98 | Kaldt
Trøndelag | 150.13 | 214.87 | Temperert
Vestlandet | 125.33 | 239.67 | Varmt
Klima | Frost dager | Frostfrie dager
Varmt | 236.335 | 240
Temperert | 209.935 | 210
Kaldt | 180.5633 | 180