## status
Logg
Dato | Endringer | Hvem
2024-06-10 | Nytt verktøy, med oppdatert beregningsmetodikk etter ZERO 3.0 | ES, ER & NH
2024-07-31 | Feilrettinger knyttet til tidsvekting, grunn og fundamenter. | IW, PS
2025-05-07 | Pressisering om at verktøyet gjelder ZERO-B V3.0 | NHH
2025-05-07 | Justering formel og figur Grunn og Fundamenter | NHH

## Om verktøyet
Beregningsverktøy for FutureBuilt ZERO-B V3.0
Klimagassutslipp og karbonbinding knyttet til bygningers material- og energibruk. Regnearket benyttes til justering av beregningsresultater fra en NS3720-beregning.
Dette verktøyet utfører beregninger basert på metodikken beskrevet i «FutureBuilt ZERO-B - kriterier for lavutslippsbygg V3.0»
Verktøyet er utviklet av FutureBuilt, Emily Smith (Context), Eirik Resch (Reduzer), Ingvild Wang (Rambøll) og Per Solibakke (Rambøll).
Første publikasjon: 10.06.2024
Revidert sist: 07.05.2025
Om beregningsverktøyet og ZERO-B
Dette beregningsverktøyet benyttes til justering av beregningsresultater fra en NS 3720-beregning, slik at resultatene følger FutureBuilt ZERO-B metodikk.
Beregningene som justeres består av følgende hovedfaktorer som ikke hensyntas i en NS 3720-beregning:
a. | Tidsvekting av utslipp.
b. | Teknologiutvikling
c. | Avvergede utslipp
d. | Opptak av CO2
e. | Karbonatisering
f. | Ombruk, ombrukbarhet og tilrettelegging for demontering
Det er veiledende tekstbokser i hvert ark som beskriver framgangsmåten i hvert enkelt beregningsark.
Hovedoppskriften i dokumentet er beskrevet under.
Fremgangsmåte
Steg 1. | Fyll inn "Prosjektinformasjon"i arket for ZERO-B Beregning. Fyll inn verdier for ditt prosjekt i gule felter.
Steg 2. | Beregn kravsnivå for ditt prosjekt i ZERO-B Beregning, samt krav for grunn og fundamenter
Steg 3. | I arket "ZERO-B Beregning" justerer du data fra NS3720 beregning om til ZERO-metodikk.
Steg 4. | I arket 'Inndata Bygg', fyll inn resultater fra NS3720-beregning hentet fra annen modell.
Steg 5. | I arket "Inndata GoF" beregner du materialutslipp fra grunn og fundamenter
Steg 6. | I arket "Tillegg - Øvrige bygningsdeler" beregner totalutslipp fra øvrige bygningsdeler som ikke er en del av kravsnivået til bygget ditt, men som skal rapporteres og beregnes.
Hva du trenger for å begynne ZERO-B Beregningen:
a. | Grunnleggende LCA-kunnskaper
b. | Tilgang til energiberegninger
c. | Tilgang på materialister
d. | Oversikt over sirkulær strategi
e. | Produktinformasjon om materialene prosjektet skal bruke, som treinnhold, fossilinhold etc.

## ZERO-B Beregning
| ZERO-B V3.0 Beregning | [6 empty] | Visualisering av kravsnivå for ZERO-B 3.0 Beregning
| Klimagassutslipp og karbonbinding knyttet til bygningers material- og energibruk. | [5 empty] | Fyll inn gule felter | Figurene under viser ikke prosjektresultater gitt de tiltakene prosjektene har gjort, men viser kravsnivå og ambisjoner for prosjektet.
| Regnearket benyttes til justering av beregningsresultater fra en NS3720-beregning. | [5 empty] | Grå felter beregnes automatisk
Du skal kun registrere data i gule felter.
Prosjektinformasjon
Fyll inn prosjektinformasjon.
| Prosjektnavn | Fyll inn
| Prosjektfase | Velg Prosjektfase
| Beregningsdato | Fyll inn
| Beregnet av | Fyll inn
| Firma | Fyll inn
| Ferdigstillelsesår | 2025
| Beregningsperiode (år) | 50
Beregning av prosjekttilpasset kravsnivå
Dersom prosjektet ditt består av flere bygningstyper, skal disse ha tilpassede kravsnivå. Under kan du fylle inn opp til tre ulike bygningstyper.
Velg bygningskategori fra nedtrekksmeny. Fyll inn bruksarealet (m2). Kravsnivå fylles inn automatisk.
|  | Bygningstype 1 | Bygningstype 2 | Bygningstype 3 | Bygget samlet
| Bygningstype | Kontor | Velg bygningstype | Velg bygningstype
| Oppvarmet bruksareal (BRA) | 2000 | 0 | 0 | 2000 | m2
| Energikrav | 190 | 0 | 0 | 190 | kgCO2e/m2
| Materialkrav | 186 | 0 | 0 | 186 | kgCO2e/m2
| Totalkrav | 341 | 0 | 0 | 341 | kgCO2e/m2
NB. Summen av energikrav og materialkrav er større enn totalkravet. Dette fordi det er lagt inn en 10 % margin for romslighet for energi og materialer.
Juster Y-aksen for å tilpasse figuren til ditt prosjekt
Beregning av prosjekttilpasset kravsnivå for grunn og fundamenters materialutslipp
Fyll inn prosjektinformasjon for grunn og fundamenter. Merk at kun en fundamenteringstype skal velges.
|  | Fyll inn | Beregning | Enhet
| A fotavtrykk | 500 |  | m2 | Fotavtrykk er arealet bygget til gulv på grunn.
| A BTA | 2000 |  | m2
| L dybde til fjell | 20 |  | m2 | Kun nødvendig for prosjekt med pelefundamentering
Ja | Direktefundamentering | Nei | 0 | kgCO2e
Nei | Direktefundamentering med bunnplate | Ja | 106680 | kgCO2e
| Pelefundamentering | Nei | 0 | kgCO2e
| Spunt | Nei | 0 | kgCO2e
Formlene for å beregne utslipp fra grunn og fundamenter er beskrevet på futurebuilt-zero.web.app/
|  | Referanse | Årstilpasset referanse | Kravsnivå prosjekt
|  | 2020 | 2025 | 2025
| Totalt | 106680 | 78431.136 | 39215.568
| Per m2 | 53.34 | 39.2156 | 19.6078 | For å finne utslipp per m2 benyttes BRA oppgitt under prosjekttilpasset kravnivå
Juster Y-aksen for å tilpasse figuren til ditt prosjekt
1) Beregning av bygningens material- og energibruk
Under registreres og beregnes klimagassutslipp og karbonbinding knyttet til byggets material- og energibruk.
Fyll inn informasjon om energibruk i byggefasen, materialgjenvinning av brennbart materiale, energibruk i drift og prosjektets sammensetning av fjernvarme.
a) Energibruk i byggefasen
Her fylles inn informasjon om energibruk i byggefasen, for bygningen som helhet. Dette gjelder for bygget samlet, uavhengig av bygningskategori og type.
| Elektrisitet, levert |  | kWh
| Fjernvarme |  | kWh
| Biodrivstoff |  | kWh
Her fylles inn informasjon for bygningsdel "Grunn og fundamenter". Dette er kun for dokumentasjon, så det kan lages referanser i fremtiden.
| Elektrisitet, levert |  | kWh
| Diesel |  | kWh
| Fjernvarme |  | kWh
| Biodrivstoff |  | kWh
b) Energibruk i drift
Fyll inn energibruken i drift til alle bygningstypene i prosjektet ditt.
|  | Kontor | Velg bygningstype | Velg bygningstype | Bygget samlet
| Elektrisitet, levert | 0 | 0 | 0 | 0 | kWh/m2 år
| Elektrisitet, eksportert | 0 | 0 | 0 | 0 | kWh/m2 år
| Fjernvarme | 0 | 0 | 0 | 0 | kWh/m2 år
| sum |  |  |  | 0
c) Sammensetning fjernvarme byggeår
Fyll inn sammensetningen for fjernvarme i byggeåret.
Du finner informasjon her: https://www.fjernkontrollen.no
Dataene som ligger inne er fra Oslo, 2022.
| Byggeår | Andel | Ujustert kg CO2e/kWh | Distributsjonstap | Systemvirkningsgrad | kgCO2e/kWh
| Avfallsforbrenning | 56% | 0.1151 | 1 | 0.9 | 0.12789
| Fossil olje | 0.1% | 0.296 | 0.82 | 0.9 | 0.40108
| Fossil gass | 1.4% | 0.251 | 0.82 | 0.9 | 0.34011
| Elektrokjel | 12.5% | 0.30633 | 0.99 | 0.9 | 0.34381
| Bioenergi | 18.7% | 0.083 | 0.82 | 0.9 | 0.11247
| Varmepumpe | 11.2% | 0.30633 | 1 | 2.7 | 0.11346
| Spillvarme, industri | 0% | 0 | 1 | 0.9 | 0
| sum | 99.9%
d) Sammensetning fjernvarme gjennom beregningsperioden
Fyll inn sammensetningen for som gjennomsnitt beregningsperioden (50 år)
Beregningen her hensyntar teknologiutvikling og endring i strømnettet.
Du må ikke gjøre endringer her, med mindre du vet det vil skje endringer i fjernvarmenettet
| Gjennomsnitt | Andel | Ujustert kg CO2e/kWh | Distributsjonstap | Systemvirkningsgrad | kgCO2e/kWh
| Avfallsforbrenning | 56% | 0.074451 | 1 | 0.9 | 0.082724
| Fossil olje | 0.1% | 0.296 | 0.82 | 0.9 | 0.40108
| Fossil gass | 1.4% | 0.251 | 0.82 | 0.9 | 0.34011
| Elektrokjel | 12.5% | 0.082725 | 0.99 | 0.9 | 0.092846
| Bioenergi | 18.7% | 0.091 | 0.82 | 0.9 | 0.12331
| Varmepumpe | 11.2% | 0.082725 | 1 | 2.7 | 0.030639
| Spillvarme, industri | 0% | 0 | 1 | 0.9 | 0
| sum | 99.9%
e) Justering av underlag for C2 transport utslipp
Om prosjektet kan begrunne bruk av forskjellige faktorer fra de standard verdiene vist under, skriv de nye verdien i de gule felter
| Faktor | Standard verdi | Enhet | Prosjektspesifikk
| Transport avstand til avfallshåndtering | 50 | km
| Transport utslippsfaktor til avfallshåndtering | 0.166 | kgCO2e / tonn km
| Transport avstand til ombruk | 50 | km
Reell transportavstand skal legges inn for ombruk.

## ZERO-B Resultat
ZERO-B V3.0 Resultater totalt
Siden viser oversikten over beregningene med ZERO-B metodikk
"Beregnet" er utslippet for ditt spesifikke prosjekt. Det sammenlignes mot kravsnivået til FutureBuilt for det gitte byggeåret og bygningskategoriene.
a) Hovedkriterium måloppnåelse:
Bygget samlet
| Beregnet | Kravsnivå | Måloppnåelse
Materialer | 17.3651 | 186 | Ja
Energi i drift | 0 | 190 | Ja
Totalkrav | 17.3651 | 341 | Ja
b) Tilleggskriterium oppnåelse: Grunn og Fundamenter | [7 empty] | c) Tilleggskriterium oppnåelse: Beregning av øvrige bygningsdeler
| Fundament | [7 empty] | Øvrige bygningsdeler
| Beregnet | Kravsnivå | Måloppnåelse | [5 empty] | Beregnet utslipp | Bygget toalt | % av bygget
Materialer | 1.0561 | 19.6078 | Ja |  |  |  |  | Materialer | 14178.9451 | 372000 | 3.8115
Husk å legge inn informasjon om grunn og fundamenter under "ZERO-B Beregning" for å finne kravsnivået
b) Energibruk i byggefasen
Elektrisitet, levert | 0 | kgCO2e/m2
Fjernvarme | 0 | kgCO2e/m2
Biodrivstoff | 0 | kgCO2e/m2
sum | 0 | kgCO2e/m2
c) Energibruk i drift
Elektrisitet, levert | 0 | kgCO2e/m2
Elektrisitet, eksportert | 0 | kgCO2e/m2
Fjernvarme | 0 | kgCO2e/m2
sum | 0 | kgCO2e/m2
d) Resultater for materialbruk (inkl. energi byggeplass)
Resultatene gjelder for bygningsdel '2 - Bygning' og '49 - Solcellesystemer'
|  |  |  | Per m2 |  | Totale utslipp
Byggefase (A1-A5) | Produktstadiet (A1-A3) | Produksjon (A1-3) |  | 18.1254 | kgCO2e/m2 | 36250.86 | kgCO2e
|  | Besparelse fra spesielle tillfeller |  | 0 | kgCO2e/m2 | 0 | kgCO2e
|  | Besparelse fra ombruk |  | 0 | kgCO2e/m2 | 0 | kgCO2e
|  | delsum |  | 18.1254 | kgCO2e/m2 | 36250.86 | kgCO2e
| Byggeplass (A4-A5) | Transport (A4) |  | 1.5936 | kgCO2e/m2 | 3187.2 | kgCO2e
|  | Byggeplass svinn (A5) |  | 1.0656 | kgCO2e/m2 | 2131.263 | kgCO2e
|  | Byggeplass energi (A5) |  | 0 | kgCO2e/m2 | 0 | kgCO2e
|  | delsum |  | 2.6592 | kgCO2e/m2 | 5318.463 | kgCO2e
Bruksfase (B1-B5) | Bruksfase | Produksjon inkl. svinn (B4) |  | 0 | kgCO2e/m2 | 0 | kgCO2e
|  | Transport inkl. svinn (B4) |  | 0 | kgCO2e/m2 | 0 | kgCO2e
|  | Avfallsforbrenning (B4) |  | 0 | kgCO2e/m2 | 0 | kgCO2e
|  | Biogent opptak i skog (B1) |  | 0 | kgCO2e/m2 | 0 | kgCO2e
|  | Karbonatisering i sement (B1) |  | -1.6018 | kgCO2e/m2 | -3203.6916 | kgCO2e
|  | delsum |  | -1.6018 | kgCO2e/m2 | -3203.6916 | kgCO2e
Sluttfase (C2-C3) | Sluttfase | Avfallstransport (C2) |  | 0.55126 | kgCO2e/m2 | 1102.5146 | kgCO2e
|  | Avfallsforbrenning (C3) |  | 0 | kgCO2e/m2 | 0 | kgCO2e
|  | delsum |  | 0.55126 | kgCO2e/m2 | 1102.5146 | kgCO2e
Ombrukbarhet og gjenvinning (D) | Uten systemgrense | Ombrukbarhet (D) |  | -2.1058 | kgCO2e/m2 | -4211.5094 | kgCO2e
|  | Materialgjenvinning (D) |  | -0.26322 | kgCO2e/m2 | -526.4387 | kgCO2e
|  | delsum |  | -2.369 | kgCO2e/m2 | -4737.9481 | kgCO2e
|  |  | sum | 17.3651 | kgCO2e/m2 | 34730.1979 | kgCO2e
|  |  | sum ink energibruk i drift | 17.3651 | kgCO2e/m2 | 34730.1979 | kgCO2e
Til sammenlikning: NS 3720 resultater
Her vises resultatene for prosjektets material og energibruk beregnet etter typiske NS3720-forutsetninger, som angitt under.
A1-3 (identisk) | 18.1254 | kgCO2e/m2
A4 (identisk) | 1.5936 | kgCO2e/m2
B4-5 (ulik*) | 0 | kgCO2e/m2
B6 (ulik**) | 0 | kgCO2e/m2
sum | 19.719 | kgCO2e/m2
* B4-5 (ingen teknologi og tidsvekting, færre utslippskilder, ref. metodenotat)
** B6 (avviker: tidsvekting, fjernvarme, eksportert energi)
Tabell kun til informasjon
FutureBuilt Zero faktorer
Faktorene i denne tabellen brukes i beregningene og kan ikke endres.
Totalfaktor
| Utslippskilde | Byggefase | Bruksfase | Sluttfase | Skal ganges med produktets |  |  | Tilleggsinformasjon
Materialer | Produksjon og transport | 1 | 0.57 | - | Utslipp [kgCO2e] |  |  | Fremtidige produksjons og transportutslipp reduseres grunnet teknologiutvikling og tidspunkt for utslipp.
| Produksjon, PV | 1 | 0.25 | - | Utslipp [kgCO2e]
| Karbonopptak i sement | - | -0.06 | - | Vekt [kg] * Sementinnhold [%]
| Karbonopptak i skog* | -1.27 | -0.70564 | - | Vekt [kg] * Treinnhold [%] |  |  | Se fotnote om begrensning.
| Avfallsforbrenning tre | 0.9175 | 0.52297 | 0.24222 | Vekt [kg] * Treinnhold [%] * Andel forbrenning [%] |  |  | Halvparten av utslippene allokeres til fjernvarmesektoren
| Avfallsforbrenning fossilt | 1.468 | 0.83676 | 0.38755 | Vekt [kg] * Fossiltinnhold [%] * Andel forbrenning [%] |  |  | Halvparten av utslippene allokeres til fjernvarmesektoren
| Ombruk | 0.2 | - | - | Utslipp i A1-A3 [kgCO2e] |  |  | Reduserer produksjonsutslippene med 80% i A1-A3
| Ombrukbarhet | - | 0.1 | 0.1 | Utslipp i A1-A3 [kgCO2e] |  |  | Må dokumenteres ihht. FutureBuilts kriterier for sirkulære bygg
Energibruk | Elektrisitet | se tabell | se tabell | - | Energi, levert [kWh] |  |  | Avhenger av år satt i drift (se tabell i 'bakgrunnstall')
| Fjernvarme, avfall | se tabell | se tabell | - | Energi, levert [kWh] |  |  | Avhenger av år satt i drift (se tabell i 'bakgrunnstall')
*Begrensning: Biogent karbonopptak kan maksimalt kompensere for produktets produksjon og avfallshåndtering. Kan ikke kompensere for transport av materialene. Kan ikke kompensere for materialsvinn, hverken produksjon, transport eller avfallsforbrenning.
Note on B120: Forklaring: For elektrisitet gjelder scenario for europeisk elektrisitetsmiks. Det er ingen tidsvekting. Utslipp fra avfallsforbrenningsandelen av fjernvarme er null. Eksportert energi er kommer ikke til kompensasjon.

## Inndata Bygg
ZERO-B Inndata for bygningsdelene 21-29 og 49.
På denne siden skal det legges inn materialdata/beregningsresultater fra annen programvare, for hvert enkelt material i bygningsdelene 21-29 og 49. Merk at hver rad skal fylles ut for enten et vanlig materiale (Kolonne E-N) eller for ett spesialtilfelle (Kolonne O-V).
I tillegg må noen tilleggsdata fylles inn for hvert material (Kolonne W-AF)
NS 3720 beregninger gjort i annen programvare, og tilhørende data, limes direkte inn her.
Produksjonsutslipp og transportutslipp i byggefase (A1-3 og A4) limes direkte inn.
Resterende utslipp (byggeplass, driftsfase, og sluttfase) regnes ulikt fra NS 3720. For å beregne disse må en lime inn materialmengder, levetid, og mengde svinn fra annen programvare.
Til slutt må det også for hvert material oppgis materialsammensetning (se arket 'Veileder-Materialsammensetning for forslag), og om produktet er ombrukt og tilrettelagt for ombrukbarhet (dokumentert etter FutureBuilts kriterier for sirkulære bygg)
Produktinformasjon |  |  | Klimagassutslipp byggefase |  | Materialmengder |  |  |  |  | Materialsammensetning (Se hjelpeark: Veileder materialsammensetning) |  |  | Spesialtilfeller | [8 empty] | Avfall fraksjoner i byggeår |  |  |  | Annet
kopier inn | kopier inn | kopier inn | kopier inn | kopier inn | kopier inn | kopier inn | beregnes | beregnes | kopier inn | fyll inn | fyll inn | fyll inn | kopier inn | kopier inn | som positiv verdi | kopier inn | kopier inn | kopier inn | som positiv verdi | kopier inn | Velg | Kan overstyres manuelt, henter opp generiske data |  |  |  | velg fra rullegardinmeny
|  |  | Produksjonsutslipp i byggefase kan limes inn direkte fra annet beregningsverktøy. | Transportutslipp fra byggefase kan limes inn direkte fra annet beregningsverktøy. | Faktisk materialmengde benyttet i bygningen (ekskludert utskiftninger). |  | Levetider legges inn som fraksjoner. Hvis et produkt har levetid på 30 år blir det 1,66 utskiftninger |  | Kapp og svinn er prosjektavhengig, og med rette tiltak vil prosjektet kunne redusere utslipp betydelig. |  |  | Sementinnholdet varierer mellom betongtyper. Lavkarbonbetong har typisk lavere sementinnhold.
Bygnings-del | Materialkategori | Navn | Produksjon (A1-3) [kgCO2e] | Transport (A4) [kgCO2e] | Mengde [kg] | Levetid [år] | # utskiftinger | Utskiftninger [kg] | Svinn | Treinnhold | Fossiltinnhold | Sementinnhold | Masse biokull [kg] | Utslippsfaktor A1-A3 [kg CO2e / kg] | Karbon innhold [kg C / kg] | Utslippsfaktor A4 [kg CO2e / kg] | Mass ettårige vekster [kg] | Utslippsfaktor A1-A3 [kg CO2e / kg] | Karbon innhold [kg C / kg] | Utslippsfaktor A4 [kg CO2e / kg] | Sannsynlig avfallsmetode | Forbrenning | Deponi | Ombruk | Materialgjennvinning | Ombruk | Overskudd | Bevaring | Ombruk-barhet | Solceller
231 | Concrete | "Concrete" | 36250.86 | 3187.2 | 384000 | 60 | 0 | 0 | 5% | 0% | 0% | 15% | [9 empty] | 0% | 100% | 0% | 0%
Note on AB14: Konsekvens: Hvis ja: - 80% av produktets produksjonsutslipp kommer tili fratrekk i modul A1-3.
Note on AE14: Konsekvens: Hvis ja: - Avfallsforbrenning blir unngått både for utskiftninger og for sluttfase. Gjelder ikke produktets svinn, som uansett vil gå til avfallsforbrenning. - 10% av produktets produksjonsutslipp kommer tili fratrekk i modul D.

## Resultater detaljert Bygg
ZERO-B: Detaljerte resultater fra bygningsdelene 21-29 og 49.
Denne siden viser en detaljert resultatoversikt.
Beregnede klimagassutslipp etter FutureBuilt ZERO metoden, med enhet [kgCO2e].
|  |  |  | Klimagassutslipp byggefase [kg CO2e] | [15 empty] | Klimagassutslipp bruksfase [kg CO2e] | [6 empty] | Klimagassutslipp sluttfase [kg CO2e] |  |  |  | Sannsynlighetsfaktorer [ % ] |  |  | NS 3720
Totalsum |  | 34730.1979 |  | A1-3 | [7 empty] | A4 |  |  | A5 (svinn) |  |  |  |  | B1 |  | B4 |  |  |  |  | C2 | C3 | D |  | C & D |  |  | A1-3 | A4 | B4
Produktinformasjon |  |  | Delsum | 36250.86 | 0 | 0 | 0 | 0 | 0 | 0 | 0 | 3187.2 | 0 | 0 | 1812.543 | 0 | 159.36 | 159.36 | 0 | 0 | -3203.6916 | 0 | 0 | 0 | 0 | 0 | 1102.5146 | 0 | -4211.5094 | -526.4387 |  |  |  | 36250.86 | 3187.2 | 0
[12 empty] | uendret | uendret | uendret | beregnet | beregnet | beregnet | beregnet | beregnet | [14 empty] | Produksjon | Transport | Produksjon og transport inkl. svinn
|  |  |  | Produksjon utslipp | Fratrekk | Fratrekk | Fratrekk | Produksjon utslipp | Fratrekk | Produksjon utslipp | Fratrekk | Transport | Transport | Transport | Produksjon | Fratrekk | Transport | Transport | Forbrenning | Fratrekk | Fratrekk | Produksjon | Fratrekk | Transport |  | Forbrenning | Transport | Forbrenning | Ombrukbarhet | Materialgjenvinning | Sannsynlighet for avfallscenario, år 51
Bygnings-del | Materialkategori | Navn | Sum: | A1-A3 | A1-A3 ombrkt | A1-A3 overskudd | A1-A3 bevaring | A1-A3 biokull produksjon | A1-A3 biokull fratrekk | A1-A3 ettårigevekst produksjon | A1-A3 ettårigevekst fratrekk | A4 | A4 biokull | A4 ettårigevekster | A5 kapp og svinn produksjon | A5 kapp og svinn spesiell tilfeller | A5 kapp og svinn transport til byggeplass | A5 kapp og svinn transport fra byggeplass | A5 kapp og svinn forbrenning | B1 biogent opptak | B1 sementopptak | B4 produksjon | B4 spesiell tilfeller | B4 transport til byggeplass | B4 transport fra byggeplass | B4 forbrenning | C2 | C3 | D ombrukbarhet | D materialgjenvinning | Forbrenning | Ombruk | Material-gjenvinning
231 | Concrete | "Concrete" | 39468.146 | 36250.86 | 0 | 0 | 0 | 0 | 0 | 0 | 0 | 3187.2 | 0 | 0 | 1812.543 | 0 | 159.36 | 159.36 | 0 | 0 | -3203.6916 | 0 | 0 | 0 | 0 | 0 | 1102.5146 | 0 | -4211.5094 | -526.4387 | 0% | 41.17% | 41.17% | 36250.86 | 3187.2 | 0
0 | 0 | 0 | 0 | 0 | 0 | 0 | 0 | 0 | 0 | 0 | 0 | 0 | 0 | 0 | 0 | 0 | 0 | 0 | 0 | 0 | 0 | 0 | 0 | 0 | 0 | 0 | 0 | 0 | 0 | 0 | 0% | 0% | 0% | 0 | 0
0 | 0 | 0 | 0 | 0 | 0 | 0 | 0 | 0 | 0 | 0 | 0 | 0 | 0 | 0 | 0 | 0 | 0 | 0 | 0 | 0 | 0 | 0 | 0 | 0 | 0 | 0 | 0 | 0 | 0 | 0 | 0% | 0% | 0% | 0 | 0
0 | 0 | 0 | 0 | 0 | 0 | 0 | 0 | 0 | 0 | 0 | 0 | 0 | 0 | 0 | 0 | 0 | 0 | 0 | 0 | 0 | 0 | 0 | 0 | 0 | 0 | 0 | 0 | 0 | 0 | 0 | 0% | 0% | 0% | 0 | 0
0 | 0 | 0 | 0 | 0 | 0 | 0 | 0 | 0 | 0 | 0 | 0 | 0 | 0 | 0 | 0 | 0 | 0 | 0 | 0 | 0 | 0 | 0 | 0 | 0 | 0 | 0 | 0 | 0 | 0 | 0 | 0% | 0% | 0% | 0 | 0
0 | 0 | 0 | 0 | 0 | 0 | 0 | 0 | 0 | 0 | 0 | 0 | 0 | 0 | 0 | 0 | 0 | 0 | 0 | 0 | 0 | 0 | 0 | 0 | 0 | 0 | 0 | 0 | 0 | 0 | 0 | 0% | 0% | 0% | 0 | 0
0 | 0 | 0 | 0 | 0 | 0 | 0 | 0 | 0 | 0 | 0 | 0 | 0 | 0 | 0 | 0 | 0 | 0 | 0 | 0 | 0 | 0 | 0 | 0 | 0 | 0 | 0 | 0 | 0 | 0 | 0 | 0% | 0% | 0% | 0 | 0
0 | 0 | 0 | 0 | 0 | 0 | 0 | 0 | 0 | 0 | 0 | 0 | 0 | 0 | 0 | 0 | 0 | 0 | 0 | 0 | 0 | 0 | 0 | 0 | 0 | 0 | 0 | 0 | 0 | 0 | 0 | 0% | 0% | 0% | 0 | 0
0 | 0 | 0 | 0 | 0 | 0 | 0 | 0 | 0 | 0 | 0 | 0 | 0 | 0 | 0 | 0 | 0 | 0 | 0 | 0 | 0 | 0 | 0 | 0 | 0 | 0 | 0 | 0 | 0 | 0 | 0 | 0% | 0% | 0% | 0 | 0
0 | 0 | 0 | 0 | 0 | 0 | 0 | 0 | 0 | 0 | 0 | 0 | 0 | 0 | 0 | 0 | 0 | 0 | 0 | 0 | 0 | 0 | 0 | 0 | 0 | 0 | 0 | 0 | 0 | 0 | 0 | 0% | 0% | 0% | 0 | 0
0 | 0 | 0 | 0 | 0 | 0 | 0 | 0 | 0 | 0 | 0 | 0 | 0 | 0 | 0 | 0 | 0 | 0 | 0 | 0 | 0 | 0 | 0 | 0 | 0 | 0 | 0 | 0 | 0 | 0 | 0 | 0% | 0% | 0% | 0 | 0
0 | 0 | 0 | 0 | 0 | 0 | 0 | 0 | 0 | 0 | 0 | 0 | 0 | 0 | 0 | 0 | 0 | 0 | 0 | 0 | 0 | 0 | 0 | 0 | 0 | 0 | 0 | 0 | 0 | 0 | 0 | 0% | 0% | 0% | 0 | 0
0 | 0 | 0 | 0 | 0 | 0 | 0 | 0 | 0 | 0 | 0 | 0 | 0 | 0 | 0 | 0 | 0 | 0 | 0 | 0 | 0 | 0 | 0 | 0 | 0 | 0 | 0 | 0 | 0 | 0 | 0 | 0% | 0% | 0% | 0 | 0
0 | 0 | 0 | 0 | 0 | 0 | 0 | 0 | 0 | 0 | 0 | 0 | 0 | 0 | 0 | 0 | 0 | 0 | 0 | 0 | 0 | 0 | 0 | 0 | 0 | 0 | 0 | 0 | 0 | 0 | 0 | 0% | 0% | 0% | 0 | 0
0 | 0 | 0 | 0 | 0 | 0 | 0 | 0 | 0 | 0 | 0 | 0 | 0 | 0 | 0 | 0 | 0 | 0 | 0 | 0 | 0 | 0 | 0 | 0 | 0 | 0 | 0 | 0 | 0 | 0 | 0 | 0% | 0% | 0% | 0 | 0
0 | 0 | 0 | 0 | 0 | 0 | 0 | 0 | 0 | 0 | 0 | 0 | 0 | 0 | 0 | 0 | 0 | 0 | 0 | 0 | 0 | 0 | 0 | 0 | 0 | 0 | 0 | 0 | 0 | 0 | 0 | 0% | 0% | 0% | 0 | 0
0 | 0 | 0 | 0 | 0 | 0 | 0 | 0 | 0 | 0 | 0 | 0 | 0 | 0 | 0 | 0 | 0 | 0 | 0 | 0 | 0 | 0 | 0 | 0 | 0 | 0 | 0 | 0 | 0 | 0 | 0 | 0% | 0% | 0% | 0 | 0
0 | 0 | 0 | 0 | 0 | 0 | 0 | 0 | 0 | 0 | 0 | 0 | 0 | 0 | 0 | 0 | 0 | 0 | 0 | 0 | 0 | 0 | 0 | 0 | 0 | 0 | 0 | 0 | 0 | 0 | 0 | 0% | 0% | 0% | 0 | 0
0 | 0 | 0 | 0 | 0 | 0 | 0 | 0 | 0 | 0 | 0 | 0 | 0 | 0 | 0 | 0 | 0 | 0 | 0 | 0 | 0 | 0 | 0 | 0 | 0 | 0 | 0 | 0 | 0 | 0 | 0 | 0% | 0% | 0% | 0 | 0
0 | 0 | 0 | 0 | 0 | 0 | 0 | 0 | 0 | 0 | 0 | 0 | 0 | 0 | 0 | 0 | 0 | 0 | 0 | 0 | 0 | 0 | 0 | 0 | 0 | 0 | 0 | 0 | 0 | 0 | 0 | 0% | 0% | 0% | 0 | 0
0 | 0 | 0 | 0 | 0 | 0 | 0 | 0 | 0 | 0 | 0 | 0 | 0 | 0 | 0 | 0 | 0 | 0 | 0 | 0 | 0 | 0 | 0 | 0 | 0 | 0 | 0 | 0 | 0 | 0 | 0 | 0% | 0% | 0% | 0 | 0
0 | 0 | 0 | 0 | 0 | 0 | 0 | 0 | 0 | 0 | 0 | 0 | 0 | 0 | 0 | 0 | 0 | 0 | 0 | 0 | 0 | 0 | 0 | 0 | 0 | 0 | 0 | 0 | 0 | 0 | 0 | 0% | 0% | 0% | 0 | 0
0 | 0 | 0 | 0 | 0 | 0 | 0 | 0 | 0 | 0 | 0 | 0 | 0 | 0 | 0 | 0 | 0 | 0 | 0 | 0 | 0 | 0 | 0 | 0 | 0 | 0 | 0 | 0 | 0 | 0 | 0 | 0% | 0% | 0% | 0 | 0
0 | 0 | 0 | 0 | 0 | 0 | 0 | 0 | 0 | 0 | 0 | 0 | 0 | 0 | 0 | 0 | 0 | 0 | 0 | 0 | 0 | 0 | 0 | 0 | 0 | 0 | 0 | 0 | 0 | 0 | 0 | 0% | 0% | 0% | 0 | 0
0 | 0 | 0 | 0 | 0 | 0 | 0 | 0 | 0 | 0 | 0 | 0 | 0 | 0 | 0 | 0 | 0 | 0 | 0 | 0 | 0 | 0 | 0 | 0 | 0 | 0 | 0 | 0 | 0 | 0 | 0 | 0% | 0% | 0% | 0 | 0
0 | 0 | 0 | 0 | 0 | 0 | 0 | 0 | 0 | 0 | 0 | 0 | 0 | 0 | 0 | 0 | 0 | 0 | 0 | 0 | 0 | 0 | 0 | 0 | 0 | 0 | 0 | 0 | 0 | 0 | 0 | 0% | 0% | 0% | 0 | 0
0 | 0 | 0 | 0 | 0 | 0 | 0 | 0 | 0 | 0 | 0 | 0 | 0 | 0 | 0 | 0 | 0 | 0 | 0 | 0 | 0 | 0 | 0 | 0 | 0 | 0 | 0 | 0 | 0 | 0 | 0 | 0% | 0% | 0% | 0 | 0
0 | 0 | 0 | 0 | 0 | 0 | 0 | 0 | 0 | 0 | 0 | 0 | 0 | 0 | 0 | 0 | 0 | 0 | 0 | 0 | 0 | 0 | 0 | 0 | 0 | 0 | 0 | 0 | 0 | 0 | 0 | 0% | 0% | 0% | 0 | 0
0 | 0 | 0 | 0 | 0 | 0 | 0 | 0 | 0 | 0 | 0 | 0 | 0 | 0 | 0 | 0 | 0 | 0 | 0 | 0 | 0 | 0 | 0 | 0 | 0 | 0 | 0 | 0 | 0 | 0 | 0 | 0% | 0% | 0% | 0 | 0
0 | 0 | 0 | 0 | 0 | 0 | 0 | 0 | 0 | 0 | 0 | 0 | 0 | 0 | 0 | 0 | 0 | 0 | 0 | 0 | 0 | 0 | 0 | 0 | 0 | 0 | 0 | 0 | 0 | 0 | 0 | 0% | 0% | 0% | 0 | 0
0 | 0 | 0 | 0 | 0 | 0 | 0 | 0 | 0 | 0 | 0 | 0 | 0 | 0 | 0 | 0 | 0 | 0 | 0 | 0 | 0 | 0 | 0 | 0 | 0 | 0 | 0 | 0 | 0 | 0 | 0 | 0% | 0% | 0% | 0 | 0
0 | 0 | 0 | 0 | 0 | 0 | 0 | 0 | 0 | 0 | 0 | 0 | 0 | 0 | 0 | 0 | 0 | 0 | 0 | 0 | 0 | 0 | 0 | 0 | 0 | 0 | 0 | 0 | 0 | 0 | 0 | 0% | 0% | 0% | 0 | 0
0 | 0 | 0 | 0 | 0 | 0 | 0 | 0 | 0 | 0 | 0 | 0 | 0 | 0 | 0 | 0 | 0 | 0 | 0 | 0 | 0 | 0 | 0 | 0 | 0 | 0 | 0 | 0 | 0 | 0 | 0 | 0% | 0% | 0% | 0 | 0
0 | 0 | 0 | 0 | 0 | 0 | 0 | 0 | 0 | 0 | 0 | 0 | 0 | 0 | 0 | 0 | 0 | 0 | 0 | 0 | 0 | 0 | 0 | 0 | 0 | 0 | 0 | 0 | 0 | 0 | 0 | 0% | 0% | 0% | 0 | 0
0 | 0 | 0 | 0 | 0 | 0 | 0 | 0 | 0 | 0 | 0 | 0 | 0 | 0 | 0 | 0 | 0 | 0 | 0 | 0 | 0 | 0 | 0 | 0 | 0 | 0 | 0 | 0 | 0 | 0 | 0 | 0% | 0% | 0% | 0 | 0
0 | 0 | 0 | 0 | 0 | 0 | 0 | 0 | 0 | 0 | 0 | 0 | 0 | 0 | 0 | 0 | 0 | 0 | 0 | 0 | 0 | 0 | 0 | 0 | 0 | 0 | 0 | 0 | 0 | 0 | 0 | 0% | 0% | 0% | 0 | 0
0 | 0 | 0 | 0 | 0 | 0 | 0 | 0 | 0 | 0 | 0 | 0 | 0 | 0 | 0 | 0 | 0 | 0 | 0 | 0 | 0 | 0 | 0 | 0 | 0 | 0 | 0 | 0 | 0 | 0 | 0 | 0% | 0% | 0% | 0 | 0
0 | 0 | 0 | 0 | 0 | 0 | 0 | 0 | 0 | 0 | 0 | 0 | 0 | 0 | 0 | 0 | 0 | 0 | 0 | 0 | 0 | 0 | 0 | 0 | 0 | 0 | 0 | 0 | 0 | 0 | 0 | 0% | 0% | 0% | 0 | 0
0 | 0 | 0 | 0 | 0 | 0 | 0 | 0 | 0 | 0 | 0 | 0 | 0 | 0 | 0 | 0 | 0 | 0 | 0 | 0 | 0 | 0 | 0 | 0 | 0 | 0 | 0 | 0 | 0 | 0 | 0 | 0% | 0% | 0% | 0 | 0
0 | 0 | 0 | 0 | 0 | 0 | 0 | 0 | 0 | 0 | 0 | 0 | 0 | 0 | 0 | 0 | 0 | 0 | 0 | 0 | 0 | 0 | 0 | 0 | 0 | 0 | 0 | 0 | 0 | 0 | 0 | 0% | 0% | 0% | 0 | 0
0 | 0 | 0 | 0 | 0 | 0 | 0 | 0 | 0 | 0 | 0 | 0 | 0 | 0 | 0 | 0 | 0 | 0 | 0 | 0 | 0 | 0 | 0 | 0 | 0 | 0 | 0 | 0 | 0 | 0 | 0 | 0% | 0% | 0% | 0 | 0
0 | 0 | 0 | 0 | 0 | 0 | 0 | 0 | 0 | 0 | 0 | 0 | 0 | 0 | 0 | 0 | 0 | 0 | 0 | 0 | 0 | 0 | 0 | 0 | 0 | 0 | 0 | 0 | 0 | 0 | 0 | 0% | 0% | 0% | 0 | 0
0 | 0 | 0 | 0 | 0 | 0 | 0 | 0 | 0 | 0 | 0 | 0 | 0 | 0 | 0 | 0 | 0 | 0 | 0 | 0 | 0 | 0 | 0 | 0 | 0 | 0 | 0 | 0 | 0 | 0 | 0 | 0% | 0% | 0% | 0 | 0
0 | 0 | 0 | 0 | 0 | 0 | 0 | 0 | 0 | 0 | 0 | 0 | 0 | 0 | 0 | 0 | 0 | 0 | 0 | 0 | 0 | 0 | 0 | 0 | 0 | 0 | 0 | 0 | 0 | 0 | 0 | 0% | 0% | 0% | 0 | 0
0 | 0 | 0 | 0 | 0 | 0 | 0 | 0 | 0 | 0 | 0 | 0 | 0 | 0 | 0 | 0 | 0 | 0 | 0 | 0 | 0 | 0 | 0 | 0 | 0 | 0 | 0 | 0 | 0 | 0 | 0 | 0% | 0% | 0% | 0 | 0
0 | 0 | 0 | 0 | 0 | 0 | 0 | 0 | 0 | 0 | 0 | 0 | 0 | 0 | 0 | 0 | 0 | 0 | 0 | 0 | 0 | 0 | 0 | 0 | 0 | 0 | 0 | 0 | 0 | 0 | 0 | 0% | 0% | 0% | 0 | 0
0 | 0 | 0 | 0 | 0 | 0 | 0 | 0 | 0 | 0 | 0 | 0 | 0 | 0 | 0 | 0 | 0 | 0 | 0 | 0 | 0 | 0 | 0 | 0 | 0 | 0 | 0 | 0 | 0 | 0 | 0 | 0% | 0% | 0% | 0 | 0
0 | 0 | 0 | 0 | 0 | 0 | 0 | 0 | 0 | 0 | 0 | 0 | 0 | 0 | 0 | 0 | 0 | 0 | 0 | 0 | 0 | 0 | 0 | 0 | 0 | 0 | 0 | 0 | 0 | 0 | 0 | 0% | 0% | 0% | 0 | 0
0 | 0 | 0 | 0 | 0 | 0 | 0 | 0 | 0 | 0 | 0 | 0 | 0 | 0 | 0 | 0 | 0 | 0 | 0 | 0 | 0 | 0 | 0 | 0 | 0 | 0 | 0 | 0 | 0 | 0 | 0 | 0% | 0% | 0% | 0 | 0
0 | 0 | 0 | 0 | 0 | 0 | 0 | 0 | 0 | 0 | 0 | 0 | 0 | 0 | 0 | 0 | 0 | 0 | 0 | 0 | 0 | 0 | 0 | 0 | 0 | 0 | 0 | 0 | 0 | 0 | 0 | 0% | 0% | 0% | 0 | 0
0 | 0 | 0 | 0 | 0 | 0 | 0 | 0 | 0 | 0 | 0 | 0 | 0 | 0 | 0 | 0 | 0 | 0 | 0 | 0 | 0 | 0 | 0 | 0 | 0 | 0 | 0 | 0 | 0 | 0 | 0 | 0% | 0% | 0% | 0 | 0
0 | 0 | 0 | 0 | 0 | 0 | 0 | 0 | 0 | 0 | 0 | 0 | 0 | 0 | 0 | 0 | 0 | 0 | 0 | 0 | 0 | 0 | 0 | 0 | 0 | 0 | 0 | 0 | 0 | 0 | 0 | 0% | 0% | 0% | 0 | 0
0 | 0 | 0 | 0 | 0 | 0 | 0 | 0 | 0 | 0 | 0 | 0 | 0 | 0 | 0 | 0 | 0 | 0 | 0 | 0 | 0 | 0 | 0 | 0 | 0 | 0 | 0 | 0 | 0 | 0 | 0 | 0% | 0% | 0% | 0 | 0
0 | 0 | 0 | 0 | 0 | 0 | 0 | 0 | 0 | 0 | 0 | 0 | 0 | 0 | 0 | 0 | 0 | 0 | 0 | 0 | 0 | 0 | 0 | 0 | 0 | 0 | 0 | 0 | 0 | 0 | 0 | 0% | 0% | 0% | 0 | 0
0 | 0 | 0 | 0 | 0 | 0 | 0 | 0 | 0 | 0 | 0 | 0 | 0 | 0 | 0 | 0 | 0 | 0 | 0 | 0 | 0 | 0 | 0 | 0 | 0 | 0 | 0 | 0 | 0 | 0 | 0 | 0% | 0% | 0% | 0 | 0
0 | 0 | 0 | 0 | 0 | 0 | 0 | 0 | 0 | 0 | 0 | 0 | 0 | 0 | 0 | 0 | 0 | 0 | 0 | 0 | 0 | 0 | 0 | 0 | 0 | 0 | 0 | 0 | 0 | 0 | 0 | 0% | 0% | 0% | 0 | 0
0 | 0 | 0 | 0 | 0 | 0 | 0 | 0 | 0 | 0 | 0 | 0 | 0 | 0 | 0 | 0 | 0 | 0 | 0 | 0 | 0 | 0 | 0 | 0 | 0 | 0 | 0 | 0 | 0 | 0 | 0 | 0% | 0% | 0% | 0 | 0
0 | 0 | 0 | 0 | 0 | 0 | 0 | 0 | 0 | 0 | 0 | 0 | 0 | 0 | 0 | 0 | 0 | 0 | 0 | 0 | 0 | 0 | 0 | 0 | 0 | 0 | 0 | 0 | 0 | 0 | 0 | 0% | 0% | 0% | 0 | 0
0 | 0 | 0 | 0 | 0 | 0 | 0 | 0 | 0 | 0 | 0 | 0 | 0 | 0 | 0 | 0 | 0 | 0 | 0 | 0 | 0 | 0 | 0 | 0 | 0 | 0 | 0 | 0 | 0 | 0 | 0 | 0% | 0% | 0% | 0 | 0
0 | 0 | 0 | 0 | 0 | 0 | 0 | 0 | 0 | 0 | 0 | 0 | 0 | 0 | 0 | 0 | 0 | 0 | 0 | 0 | 0 | 0 | 0 | 0 | 0 | 0 | 0 | 0 | 0 | 0 | 0 | 0% | 0% | 0% | 0 | 0
0 | 0 | 0 | 0 | 0 | 0 | 0 | 0 | 0 | 0 | 0 | 0 | 0 | 0 | 0 | 0 | 0 | 0 | 0 | 0 | 0 | 0 | 0 | 0 | 0 | 0 | 0 | 0 | 0 | 0 | 0 | 0% | 0% | 0% | 0 | 0
0 | 0 | 0 | 0 | 0 | 0 | 0 | 0 | 0 | 0 | 0 | 0 | 0 | 0 | 0 | 0 | 0 | 0 | 0 | 0 | 0 | 0 | 0 | 0 | 0 | 0 | 0 | 0 | 0 | 0 | 0 | 0% | 0% | 0% | 0 | 0
0 | 0 | 0 | 0 | 0 | 0 | 0 | 0 | 0 | 0 | 0 | 0 | 0 | 0 | 0 | 0 | 0 | 0 | 0 | 0 | 0 | 0 | 0 | 0 | 0 | 0 | 0 | 0 | 0 | 0 | 0 | 0% | 0% | 0% | 0 | 0
0 | 0 | 0 | 0 | 0 | 0 | 0 | 0 | 0 | 0 | 0 | 0 | 0 | 0 | 0 | 0 | 0 | 0 | 0 | 0 | 0 | 0 | 0 | 0 | 0 | 0 | 0 | 0 | 0 | 0 | 0 | 0% | 0% | 0% | 0 | 0
0 | 0 | 0 | 0 | 0 | 0 | 0 | 0 | 0 | 0 | 0 | 0 | 0 | 0 | 0 | 0 | 0 | 0 | 0 | 0 | 0 | 0 | 0 | 0 | 0 | 0 | 0 | 0 | 0 | 0 | 0 | 0% | 0% | 0% | 0 | 0
0 | 0 | 0 | 0 | 0 | 0 | 0 | 0 | 0 | 0 | 0 | 0 | 0 | 0 | 0 | 0 | 0 | 0 | 0 | 0 | 0 | 0 | 0 | 0 | 0 | 0 | 0 | 0 | 0 | 0 | 0 | 0% | 0% | 0% | 0 | 0
0 | 0 | 0 | 0 | 0 | 0 | 0 | 0 | 0 | 0 | 0 | 0 | 0 | 0 | 0 | 0 | 0 | 0 | 0 | 0 | 0 | 0 | 0 | 0 | 0 | 0 | 0 | 0 | 0 | 0 | 0 | 0% | 0% | 0% | 0 | 0
0 | 0 | 0 | 0 | 0 | 0 | 0 | 0 | 0 | 0 | 0 | 0 | 0 | 0 | 0 | 0 | 0 | 0 | 0 | 0 | 0 | 0 | 0 | 0 | 0 | 0 | 0 | 0 | 0 | 0 | 0 | 0% | 0% | 0% | 0 | 0
0 | 0 | 0 | 0 | 0 | 0 | 0 | 0 | 0 | 0 | 0 | 0 | 0 | 0 | 0 | 0 | 0 | 0 | 0 | 0 | 0 | 0 | 0 | 0 | 0 | 0 | 0 | 0 | 0 | 0 | 0 | 0% | 0% | 0% | 0 | 0
0 | 0 | 0 | 0 | 0 | 0 | 0 | 0 | 0 | 0 | 0 | 0 | 0 | 0 | 0 | 0 | 0 | 0 | 0 | 0 | 0 | 0 | 0 | 0 | 0 | 0 | 0 | 0 | 0 | 0 | 0 | 0% | 0% | 0% | 0 | 0
0 | 0 | 0 | 0 | 0 | 0 | 0 | 0 | 0 | 0 | 0 | 0 | 0 | 0 | 0 | 0 | 0 | 0 | 0 | 0 | 0 | 0 | 0 | 0 | 0 | 0 | 0 | 0 | 0 | 0 | 0 | 0% | 0% | 0% | 0 | 0
0 | 0 | 0 | 0 | 0 | 0 | 0 | 0 | 0 | 0 | 0 | 0 | 0 | 0 | 0 | 0 | 0 | 0 | 0 | 0 | 0 | 0 | 0 | 0 | 0 | 0 | 0 | 0 | 0 | 0 | 0 | 0% | 0% | 0% | 0 | 0
0 | 0 | 0 | 0 | 0 | 0 | 0 | 0 | 0 | 0 | 0 | 0 | 0 | 0 | 0 | 0 | 0 | 0 | 0 | 0 | 0 | 0 | 0 | 0 | 0 | 0 | 0 | 0 | 0 | 0 | 0 | 0% | 0% | 0% | 0 | 0
0 | 0 | 0 | 0 | 0 | 0 | 0 | 0 | 0 | 0 | 0 | 0 | 0 | 0 | 0 | 0 | 0 | 0 | 0 | 0 | 0 | 0 | 0 | 0 | 0 | 0 | 0 | 0 | 0 | 0 | 0 | 0% | 0% | 0% | 0 | 0
0 | 0 | 0 | 0 | 0 | 0 | 0 | 0 | 0 | 0 | 0 | 0 | 0 | 0 | 0 | 0 | 0 | 0 | 0 | 0 | 0 | 0 | 0 | 0 | 0 | 0 | 0 | 0 | 0 | 0 | 0 | 0% | 0% | 0% | 0 | 0
0 | 0 | 0 | 0 | 0 | 0 | 0 | 0 | 0 | 0 | 0 | 0 | 0 | 0 | 0 | 0 | 0 | 0 | 0 | 0 | 0 | 0 | 0 | 0 | 0 | 0 | 0 | 0 | 0 | 0 | 0 | 0% | 0% | 0% | 0 | 0
0 | 0 | 0 | 0 | 0 | 0 | 0 | 0 | 0 | 0 | 0 | 0 | 0 | 0 | 0 | 0 | 0 | 0 | 0 | 0 | 0 | 0 | 0 | 0 | 0 | 0 | 0 | 0 | 0 | 0 | 0 | 0% | 0% | 0% | 0 | 0
0 | 0 | 0 | 0 | 0 | 0 | 0 | 0 | 0 | 0 | 0 | 0 | 0 | 0 | 0 | 0 | 0 | 0 | 0 | 0 | 0 | 0 | 0 | 0 | 0 | 0 | 0 | 0 | 0 | 0 | 0 | 0% | 0% | 0% | 0 | 0
0 | 0 | 0 | 0 | 0 | 0 | 0 | 0 | 0 | 0 | 0 | 0 | 0 | 0 | 0 | 0 | 0 | 0 | 0 | 0 | 0 | 0 | 0 | 0 | 0 | 0 | 0 | 0 | 0 | 0 | 0 | 0% | 0% | 0% | 0 | 0
0 | 0 | 0 | 0 | 0 | 0 | 0 | 0 | 0 | 0 | 0 | 0 | 0 | 0 | 0 | 0 | 0 | 0 | 0 | 0 | 0 | 0 | 0 | 0 | 0 | 0 | 0 | 0 | 0 | 0 | 0 | 0% | 0% | 0% | 0 | 0
0 | 0 | 0 | 0 | 0 | 0 | 0 | 0 | 0 | 0 | 0 | 0 | 0 | 0 | 0 | 0 | 0 | 0 | 0 | 0 | 0 | 0 | 0 | 0 | 0 | 0 | 0 | 0 | 0 | 0 | 0 | 0% | 0% | 0% | 0 | 0
0 | 0 | 0 | 0 | 0 | 0 | 0 | 0 | 0 | 0 | 0 | 0 | 0 | 0 | 0 | 0 | 0 | 0 | 0 | 0 | 0 | 0 | 0 | 0 | 0 | 0 | 0 | 0 | 0 | 0 | 0 | 0% | 0% | 0% | 0 | 0
0 | 0 | 0 | 0 | 0 | 0 | 0 | 0 | 0 | 0 | 0 | 0 | 0 | 0 | 0 | 0 | 0 | 0 | 0 | 0 | 0 | 0 | 0 | 0 | 0 | 0 | 0 | 0 | 0 | 0 | 0 | 0% | 0% | 0% | 0 | 0
0 | 0 | 0 | 0 | 0 | 0 | 0 | 0 | 0 | 0 | 0 | 0 | 0 | 0 | 0 | 0 | 0 | 0 | 0 | 0 | 0 | 0 | 0 | 0 | 0 | 0 | 0 | 0 | 0 | 0 | 0 | 0% | 0% | 0% | 0 | 0
0 | 0 | 0 | 0 | 0 | 0 | 0 | 0 | 0 | 0 | 0 | 0 | 0 | 0 | 0 | 0 | 0 | 0 | 0 | 0 | 0 | 0 | 0 | 0 | 0 | 0 | 0 | 0 | 0 | 0 | 0 | 0% | 0% | 0% | 0 | 0
0 | 0 | 0 | 0 | 0 | 0 | 0 | 0 | 0 | 0 | 0 | 0 | 0 | 0 | 0 | 0 | 0 | 0 | 0 | 0 | 0 | 0 | 0 | 0 | 0 | 0 | 0 | 0 | 0 | 0 | 0 | 0% | 0% | 0% | 0 | 0
0 | 0 | 0 | 0 | 0 | 0 | 0 | 0 | 0 | 0 | 0 | 0 | 0 | 0 | 0 | 0 | 0 | 0 | 0 | 0 | 0 | 0 | 0 | 0 | 0 | 0 | 0 | 0 | 0 | 0 | 0 | 0% | 0% | 0% | 0 | 0
0 | 0 | 0 | 0 | 0 | 0 | 0 | 0 | 0 | 0 | 0 | 0 | 0 | 0 | 0 | 0 | 0 | 0 | 0 | 0 | 0 | 0 | 0 | 0 | 0 | 0 | 0 | 0 | 0 | 0 | 0 | 0% | 0% | 0% | 0 | 0
0 | 0 | 0 | 0 | 0 | 0 | 0 | 0 | 0 | 0 | 0 | 0 | 0 | 0 | 0 | 0 | 0 | 0 | 0 | 0 | 0 | 0 | 0 | 0 | 0 | 0 | 0 | 0 | 0 | 0 | 0 | 0% | 0% | 0% | 0 | 0
0 | 0 | 0 | 0 | 0 | 0 | 0 | 0 | 0 | 0 | 0 | 0 | 0 | 0 | 0 | 0 | 0 | 0 | 0 | 0 | 0 | 0 | 0 | 0 | 0 | 0 | 0 | 0 | 0 | 0 | 0 | 0% | 0% | 0% | 0 | 0
0 | 0 | 0 | 0 | 0 | 0 | 0 | 0 | 0 | 0 | 0 | 0 | 0 | 0 | 0 | 0 | 0 | 0 | 0 | 0 | 0 | 0 | 0 | 0 | 0 | 0 | 0 | 0 | 0 | 0 | 0 | 0% | 0% | 0% | 0 | 0
0 | 0 | 0 | 0 | 0 | 0 | 0 | 0 | 0 | 0 | 0 | 0 | 0 | 0 | 0 | 0 | 0 | 0 | 0 | 0 | 0 | 0 | 0 | 0 | 0 | 0 | 0 | 0 | 0 | 0 | 0 | 0% | 0% | 0% | 0 | 0
0 | 0 | 0 | 0 | 0 | 0 | 0 | 0 | 0 | 0 | 0 | 0 | 0 | 0 | 0 | 0 | 0 | 0 | 0 | 0 | 0 | 0 | 0 | 0 | 0 | 0 | 0 | 0 | 0 | 0 | 0 | 0% | 0% | 0% | 0 | 0
0 | 0 | 0 | 0 | 0 | 0 | 0 | 0 | 0 | 0 | 0 | 0 | 0 | 0 | 0 | 0 | 0 | 0 | 0 | 0 | 0 | 0 | 0 | 0 | 0 | 0 | 0 | 0 | 0 | 0 | 0 | 0% | 0% | 0% | 0 | 0
0 | 0 | 0 | 0 | 0 | 0 | 0 | 0 | 0 | 0 | 0 | 0 | 0 | 0 | 0 | 0 | 0 | 0 | 0 | 0 | 0 | 0 | 0 | 0 | 0 | 0 | 0 | 0 | 0 | 0 | 0 | 0% | 0% | 0% | 0 | 0
0 | 0 | 0 | 0 | 0 | 0 | 0 | 0 | 0 | 0 | 0 | 0 | 0 | 0 | 0 | 0 | 0 | 0 | 0 | 0 | 0 | 0 | 0 | 0 | 0 | 0 | 0 | 0 | 0 | 0 | 0 | 0% | 0% | 0% | 0 | 0
0 | 0 | 0 | 0 | 0 | 0 | 0 | 0 | 0 | 0 | 0 | 0 | 0 | 0 | 0 | 0 | 0 | 0 | 0 | 0 | 0 | 0 | 0 | 0 | 0 | 0 | 0 | 0 | 0 | 0 | 0 | 0% | 0% | 0% | 0 | 0
0 | 0 | 0 | 0 | 0 | 0 | 0 | 0 | 0 | 0 | 0 | 0 | 0 | 0 | 0 | 0 | 0 | 0 | 0 | 0 | 0 | 0 | 0 | 0 | 0 | 0 | 0 | 0 | 0 | 0 | 0 | 0% | 0% | 0% | 0 | 0
0 | 0 | 0 | 0 | 0 | 0 | 0 | 0 | 0 | 0 | 0 | 0 | 0 | 0 | 0 | 0 | 0 | 0 | 0 | 0 | 0 | 0 | 0 | 0 | 0 | 0 | 0 | 0 | 0 | 0 | 0 | 0% | 0% | 0% | 0 | 0
0 | 0 | 0 | 0 | 0 | 0 | 0 | 0 | 0 | 0 | 0 | 0 | 0 | 0 | 0 | 0 | 0 | 0 | 0 | 0 | 0 | 0 | 0 | 0 | 0 | 0 | 0 | 0 | 0 | 0 | 0 | 0% | 0% | 0% | 0 | 0
0 | 0 | 0 | 0 | 0 | 0 | 0 | 0 | 0 | 0 | 0 | 0 | 0 | 0 | 0 | 0 | 0 | 0 | 0 | 0 | 0 | 0 | 0 | 0 | 0 | 0 | 0 | 0 | 0 | 0 | 0 | 0% | 0% | 0% | 0 | 0
0 | 0 | 0 | 0 | 0 | 0 | 0 | 0 | 0 | 0 | 0 | 0 | 0 | 0 | 0 | 0 | 0 | 0 | 0 | 0 | 0 | 0 | 0 | 0 | 0 | 0 | 0 | 0 | 0 | 0 | 0 | 0% | 0% | 0% | 0 | 0
0 | 0 | 0 | 0 | 0 | 0 | 0 | 0 | 0 | 0 | 0 | 0 | 0 | 0 | 0 | 0 | 0 | 0 | 0 | 0 | 0 | 0 | 0 | 0 | 0 | 0 | 0 | 0 | 0 | 0 | 0 | 0% | 0% | 0% | 0 | 0
0 | 0 | 0 | 0 | 0 | 0 | 0 | 0 | 0 | 0 | 0 | 0 | 0 | 0 | 0 | 0 | 0 | 0 | 0 | 0 | 0 | 0 | 0 | 0 | 0 | 0 | 0 | 0 | 0 | 0 | 0 | 0% | 0% | 0% | 0 | 0
0 | 0 | 0 | 0 | 0 | 0 | 0 | 0 | 0 | 0 | 0 | 0 | 0 | 0 | 0 | 0 | 0 | 0 | 0 | 0 | 0 | 0 | 0 | 0 | 0 | 0 | 0 | 0 | 0 | 0 | 0 | 0% | 0% | 0% | 0 | 0
0 | 0 | 0 | 0 | 0 | 0 | 0 | 0 | 0 | 0 | 0 | 0 | 0 | 0 | 0 | 0 | 0 | 0 | 0 | 0 | 0 | 0 | 0 | 0 | 0 | 0 | 0 | 0 | 0 | 0 | 0 | 0% | 0% | 0% | 0 | 0
0 | 0 | 0 | 0 | 0 | 0 | 0 | 0 | 0 | 0 | 0 | 0 | 0 | 0 | 0 | 0 | 0 | 0 | 0 | 0 | 0 | 0 | 0 | 0 | 0 | 0 | 0 | 0 | 0 | 0 | 0 | 0% | 0% | 0% | 0 | 0
0 | 0 | 0 | 0 | 0 | 0 | 0 | 0 | 0 | 0 | 0 | 0 | 0 | 0 | 0 | 0 | 0 | 0 | 0 | 0 | 0 | 0 | 0 | 0 | 0 | 0 | 0 | 0 | 0 | 0 | 0 | 0% | 0% | 0% | 0 | 0
0 | 0 | 0 | 0 | 0 | 0 | 0 | 0 | 0 | 0 | 0 | 0 | 0 | 0 | 0 | 0 | 0 | 0 | 0 | 0 | 0 | 0 | 0 | 0 | 0 | 0 | 0 | 0 | 0 | 0 | 0 | 0% | 0% | 0% | 0 | 0
0 | 0 | 0 | 0 | 0 | 0 | 0 | 0 | 0 | 0 | 0 | 0 | 0 | 0 | 0 | 0 | 0 | 0 | 0 | 0 | 0 | 0 | 0 | 0 | 0 | 0 | 0 | 0 | 0 | 0 | 0 | 0% | 0% | 0% | 0 | 0
0 | 0 | 0 | 0 | 0 | 0 | 0 | 0 | 0 | 0 | 0 | 0 | 0 | 0 | 0 | 0 | 0 | 0 | 0 | 0 | 0 | 0 | 0 | 0 | 0 | 0 | 0 | 0 | 0 | 0 | 0 | 0% | 0% | 0% | 0 | 0
0 | 0 | 0 | 0 | 0 | 0 | 0 | 0 | 0 | 0 | 0 | 0 | 0 | 0 | 0 | 0 | 0 | 0 | 0 | 0 | 0 | 0 | 0 | 0 | 0 | 0 | 0 | 0 | 0 | 0 | 0 | 0% | 0% | 0% | 0 | 0
0 | 0 | 0 | 0 | 0 | 0 | 0 | 0 | 0 | 0 | 0 | 0 | 0 | 0 | 0 | 0 | 0 | 0 | 0 | 0 | 0 | 0 | 0 | 0 | 0 | 0 | 0 | 0 | 0 | 0 | 0 | 0% | 0% | 0% | 0 | 0
0 | 0 | 0 | 0 | 0 | 0 | 0 | 0 | 0 | 0 | 0 | 0 | 0 | 0 | 0 | 0 | 0 | 0 | 0 | 0 | 0 | 0 | 0 | 0 | 0 | 0 | 0 | 0 | 0 | 0 | 0 | 0% | 0% | 0% | 0 | 0
0 | 0 | 0 | 0 | 0 | 0 | 0 | 0 | 0 | 0 | 0 | 0 | 0 | 0 | 0 | 0 | 0 | 0 | 0 | 0 | 0 | 0 | 0 | 0 | 0 | 0 | 0 | 0 | 0 | 0 | 0 | 0% | 0% | 0% | 0 | 0
0 | 0 | 0 | 0 | 0 | 0 | 0 | 0 | 0 | 0 | 0 | 0 | 0 | 0 | 0 | 0 | 0 | 0 | 0 | 0 | 0 | 0 | 0 | 0 | 0 | 0 | 0 | 0 | 0 | 0 | 0 | 0% | 0% | 0% | 0 | 0
0 | 0 | 0 | 0 | 0 | 0 | 0 | 0 | 0 | 0 | 0 | 0 | 0 | 0 | 0 | 0 | 0 | 0 | 0 | 0 | 0 | 0 | 0 | 0 | 0 | 0 | 0 | 0 | 0 | 0 | 0 | 0% | 0% | 0% | 0 | 0
0 | 0 | 0 | 0 | 0 | 0 | 0 | 0 | 0 | 0 | 0 | 0 | 0 | 0 | 0 | 0 | 0 | 0 | 0 | 0 | 0 | 0 | 0 | 0 | 0 | 0 | 0 | 0 | 0 | 0 | 0 | 0% | 0% | 0% | 0 | 0
0 | 0 | 0 | 0 | 0 | 0 | 0 | 0 | 0 | 0 | 0 | 0 | 0 | 0 | 0 | 0 | 0 | 0 | 0 | 0 | 0 | 0 | 0 | 0 | 0 | 0 | 0 | 0 | 0 | 0 | 0 | 0% | 0% | 0% | 0 | 0
0 | 0 | 0 | 0 | 0 | 0 | 0 | 0 | 0 | 0 | 0 | 0 | 0 | 0 | 0 | 0 | 0 | 0 | 0 | 0 | 0 | 0 | 0 | 0 | 0 | 0 | 0 | 0 | 0 | 0 | 0 | 0% | 0% | 0% | 0 | 0
0 | 0 | 0 | 0 | 0 | 0 | 0 | 0 | 0 | 0 | 0 | 0 | 0 | 0 | 0 | 0 | 0 | 0 | 0 | 0 | 0 | 0 | 0 | 0 | 0 | 0 | 0 | 0 | 0 | 0 | 0 | 0% | 0% | 0% | 0 | 0
0 | 0 | 0 | 0 | 0 | 0 | 0 | 0 | 0 | 0 | 0 | 0 | 0 | 0 | 0 | 0 | 0 | 0 | 0 | 0 | 0 | 0 | 0 | 0 | 0 | 0 | 0 | 0 | 0 | 0 | 0 | 0% | 0% | 0% | 0 | 0
0 | 0 | 0 | 0 | 0 | 0 | 0 | 0 | 0 | 0 | 0 | 0 | 0 | 0 | 0 | 0 | 0 | 0 | 0 | 0 | 0 | 0 | 0 | 0 | 0 | 0 | 0 | 0 | 0 | 0 | 0 | 0% | 0% | 0% | 0 | 0
0 | 0 | 0 | 0 | 0 | 0 | 0 | 0 | 0 | 0 | 0 | 0 | 0 | 0 | 0 | 0 | 0 | 0 | 0 | 0 | 0 | 0 | 0 | 0 | 0 | 0 | 0 | 0 | 0 | 0 | 0 | 0% | 0% | 0% | 0 | 0
0 | 0 | 0 | 0 | 0 | 0 | 0 | 0 | 0 | 0 | 0 | 0 | 0 | 0 | 0 | 0 | 0 | 0 | 0 | 0 | 0 | 0 | 0 | 0 | 0 | 0 | 0 | 0 | 0 | 0 | 0 | 0% | 0% | 0% | 0 | 0
0 | 0 | 0 | 0 | 0 | 0 | 0 | 0 | 0 | 0 | 0 | 0 | 0 | 0 | 0 | 0 | 0 | 0 | 0 | 0 | 0 | 0 | 0 | 0 | 0 | 0 | 0 | 0 | 0 | 0 | 0 | 0% | 0% | 0% | 0 | 0
0 | 0 | 0 | 0 | 0 | 0 | 0 | 0 | 0 | 0 | 0 | 0 | 0 | 0 | 0 | 0 | 0 | 0 | 0 | 0 | 0 | 0 | 0 | 0 | 0 | 0 | 0 | 0 | 0 | 0 | 0 | 0% | 0% | 0% | 0 | 0
0 | 0 | 0 | 0 | 0 | 0 | 0 | 0 | 0 | 0 | 0 | 0 | 0 | 0 | 0 | 0 | 0 | 0 | 0 | 0 | 0 | 0 | 0 | 0 | 0 | 0 | 0 | 0 | 0 | 0 | 0 | 0% | 0% | 0% | 0 | 0
0 | 0 | 0 | 0 | 0 | 0 | 0 | 0 | 0 | 0 | 0 | 0 | 0 | 0 | 0 | 0 | 0 | 0 | 0 | 0 | 0 | 0 | 0 | 0 | 0 | 0 | 0 | 0 | 0 | 0 | 0 | 0% | 0% | 0% | 0 | 0
0 | 0 | 0 | 0 | 0 | 0 | 0 | 0 | 0 | 0 | 0 | 0 | 0 | 0 | 0 | 0 | 0 | 0 | 0 | 0 | 0 | 0 | 0 | 0 | 0 | 0 | 0 | 0 | 0 | 0 | 0 | 0% | 0% | 0% | 0 | 0
0 | 0 | 0 | 0 | 0 | 0 | 0 | 0 | 0 | 0 | 0 | 0 | 0 | 0 | 0 | 0 | 0 | 0 | 0 | 0 | 0 | 0 | 0 | 0 | 0 | 0 | 0 | 0 | 0 | 0 | 0 | 0% | 0% | 0% | 0 | 0
0 | 0 | 0 | 0 | 0 | 0 | 0 | 0 | 0 | 0 | 0 | 0 | 0 | 0 | 0 | 0 | 0 | 0 | 0 | 0 | 0 | 0 | 0 | 0 | 0 | 0 | 0 | 0 | 0 | 0 | 0 | 0% | 0% | 0% | 0 | 0
0 | 0 | 0 | 0 | 0 | 0 | 0 | 0 | 0 | 0 | 0 | 0 | 0 | 0 | 0 | 0 | 0 | 0 | 0 | 0 | 0 | 0 | 0 | 0 | 0 | 0 | 0 | 0 | 0 | 0 | 0 | 0% | 0% | 0% | 0 | 0
0 | 0 | 0 | 0 | 0 | 0 | 0 | 0 | 0 | 0 | 0 | 0 | 0 | 0 | 0 | 0 | 0 | 0 | 0 | 0 | 0 | 0 | 0 | 0 | 0 | 0 | 0 | 0 | 0 | 0 | 0 | 0% | 0% | 0% | 0 | 0
0 | 0 | 0 | 0 | 0 | 0 | 0 | 0 | 0 | 0 | 0 | 0 | 0 | 0 | 0 | 0 | 0 | 0 | 0 | 0 | 0 | 0 | 0 | 0 | 0 | 0 | 0 | 0 | 0 | 0 | 0 | 0% | 0% | 0% | 0 | 0
0 | 0 | 0 | 0 | 0 | 0 | 0 | 0 | 0 | 0 | 0 | 0 | 0 | 0 | 0 | 0 | 0 | 0 | 0 | 0 | 0 | 0 | 0 | 0 | 0 | 0 | 0 | 0 | 0 | 0 | 0 | 0% | 0% | 0% | 0 | 0
0 | 0 | 0 | 0 | 0 | 0 | 0 | 0 | 0 | 0 | 0 | 0 | 0 | 0 | 0 | 0 | 0 | 0 | 0 | 0 | 0 | 0 | 0 | 0 | 0 | 0 | 0 | 0 | 0 | 0 | 0 | 0% | 0% | 0% | 0 | 0
0 | 0 | 0 | 0 | 0 | 0 | 0 | 0 | 0 | 0 | 0 | 0 | 0 | 0 | 0 | 0 | 0 | 0 | 0 | 0 | 0 | 0 | 0 | 0 | 0 | 0 | 0 | 0 | 0 | 0 | 0 | 0% | 0% | 0% | 0 | 0
0 | 0 | 0 | 0 | 0 | 0 | 0 | 0 | 0 | 0 | 0 | 0 | 0 | 0 | 0 | 0 | 0 | 0 | 0 | 0 | 0 | 0 | 0 | 0 | 0 | 0 | 0 | 0 | 0 | 0 | 0 | 0% | 0% | 0% | 0 | 0
0 | 0 | 0 | 0 | 0 | 0 | 0 | 0 | 0 | 0 | 0 | 0 | 0 | 0 | 0 | 0 | 0 | 0 | 0 | 0 | 0 | 0 | 0 | 0 | 0 | 0 | 0 | 0 | 0 | 0 | 0 | 0% | 0% | 0% | 0 | 0
0 | 0 | 0 | 0 | 0 | 0 | 0 | 0 | 0 | 0 | 0 | 0 | 0 | 0 | 0 | 0 | 0 | 0 | 0 | 0 | 0 | 0 | 0 | 0 | 0 | 0 | 0 | 0 | 0 | 0 | 0 | 0% | 0% | 0% | 0 | 0
0 | 0 | 0 | 0 | 0 | 0 | 0 | 0 | 0 | 0 | 0 | 0 | 0 | 0 | 0 | 0 | 0 | 0 | 0 | 0 | 0 | 0 | 0 | 0 | 0 | 0 | 0 | 0 | 0 | 0 | 0 | 0% | 0% | 0% | 0 | 0
0 | 0 | 0 | 0 | 0 | 0 | 0 | 0 | 0 | 0 | 0 | 0 | 0 | 0 | 0 | 0 | 0 | 0 | 0 | 0 | 0 | 0 | 0 | 0 | 0 | 0 | 0 | 0 | 0 | 0 | 0 | 0% | 0% | 0% | 0 | 0
0 | 0 | 0 | 0 | 0 | 0 | 0 | 0 | 0 | 0 | 0 | 0 | 0 | 0 | 0 | 0 | 0 | 0 | 0 | 0 | 0 | 0 | 0 | 0 | 0 | 0 | 0 | 0 | 0 | 0 | 0 | 0% | 0% | 0% | 0 | 0
0 | 0 | 0 | 0 | 0 | 0 | 0 | 0 | 0 | 0 | 0 | 0 | 0 | 0 | 0 | 0 | 0 | 0 | 0 | 0 | 0 | 0 | 0 | 0 | 0 | 0 | 0 | 0 | 0 | 0 | 0 | 0% | 0% | 0% | 0 | 0
0 | 0 | 0 | 0 | 0 | 0 | 0 | 0 | 0 | 0 | 0 | 0 | 0 | 0 | 0 | 0 | 0 | 0 | 0 | 0 | 0 | 0 | 0 | 0 | 0 | 0 | 0 | 0 | 0 | 0 | 0 | 0% | 0% | 0% | 0 | 0
0 | 0 | 0 | 0 | 0 | 0 | 0 | 0 | 0 | 0 | 0 | 0 | 0 | 0 | 0 | 0 | 0 | 0 | 0 | 0 | 0 | 0 | 0 | 0 | 0 | 0 | 0 | 0 | 0 | 0 | 0 | 0% | 0% | 0% | 0 | 0

## Resultater oppsummert Bygg
ZERO-B: Oppsummerte resultater fra bygningsdelene 21-29 og 49.
Denne siden viser en komprimert resultatoversikt.
Beregnede klimagassutslipp etter FutureBuilt ZERO metoden, med enhet [kgCO2e].
Produktinformasjon |  |  | SUM |  | Byggefase |  |  | Driftsfase |  | Sluttfase
Totalsum |  | 34730.1979 |  |  | A1-3 | A4 | A5 (svinn) | B4 | B1 | C2 | C3 | D
|  |  |  | Delsum | 36250.86 | 3187.2 | 2131.263 | 0 | -3203.6916 | 1102.5146 | 0 | -4737.9481
Bygningsdel | Materialkategori | Navn |  | Sum: | Produksjon | Transport | Svinn | Utskiftninger | Karbonopptak | Transport | Avfallsforbrenning | Utenfor systemgrensen
231 | Concrete | "Concrete" |  | 34730.1979 | 36250.86 | 3187.2 | 2131.263 | 0 | -3203.6916 | 1102.5146 | 0 | -4737.9481
0 | 0 | 0 |  | 0 | 0 | 0 | 0 | 0 | 0 | 0 | 0 | 0
0 | 0 | 0 |  | 0 | 0 | 0 | 0 | 0 | 0 | 0 | 0 | 0
0 | 0 | 0 |  | 0 | 0 | 0 | 0 | 0 | 0 | 0 | 0 | 0
0 | 0 | 0 |  | 0 | 0 | 0 | 0 | 0 | 0 | 0 | 0 | 0
0 | 0 | 0 |  | 0 | 0 | 0 | 0 | 0 | 0 | 0 | 0 | 0
0 | 0 | 0 |  | 0 | 0 | 0 | 0 | 0 | 0 | 0 | 0 | 0
0 | 0 | 0 |  | 0 | 0 | 0 | 0 | 0 | 0 | 0 | 0 | 0
0 | 0 | 0 |  | 0 | 0 | 0 | 0 | 0 | 0 | 0 | 0 | 0
0 | 0 | 0 |  | 0 | 0 | 0 | 0 | 0 | 0 | 0 | 0 | 0
0 | 0 | 0 |  | 0 | 0 | 0 | 0 | 0 | 0 | 0 | 0 | 0
0 | 0 | 0 |  | 0 | 0 | 0 | 0 | 0 | 0 | 0 | 0 | 0
0 | 0 | 0 |  | 0 | 0 | 0 | 0 | 0 | 0 | 0 | 0 | 0
0 | 0 | 0 |  | 0 | 0 | 0 | 0 | 0 | 0 | 0 | 0 | 0
0 | 0 | 0 |  | 0 | 0 | 0 | 0 | 0 | 0 | 0 | 0 | 0
0 | 0 | 0 |  | 0 | 0 | 0 | 0 | 0 | 0 | 0 | 0 | 0
0 | 0 | 0 |  | 0 | 0 | 0 | 0 | 0 | 0 | 0 | 0 | 0
0 | 0 | 0 |  | 0 | 0 | 0 | 0 | 0 | 0 | 0 | 0 | 0
0 | 0 | 0 |  | 0 | 0 | 0 | 0 | 0 | 0 | 0 | 0 | 0
0 | 0 | 0 |  | 0 | 0 | 0 | 0 | 0 | 0 | 0 | 0 | 0
0 | 0 | 0 |  | 0 | 0 | 0 | 0 | 0 | 0 | 0 | 0 | 0
0 | 0 | 0 |  | 0 | 0 | 0 | 0 | 0 | 0 | 0 | 0 | 0
0 | 0 | 0 |  | 0 | 0 | 0 | 0 | 0 | 0 | 0 | 0 | 0
0 | 0 | 0 |  | 0 | 0 | 0 | 0 | 0 | 0 | 0 | 0 | 0
0 | 0 | 0 |  | 0 | 0 | 0 | 0 | 0 | 0 | 0 | 0 | 0
0 | 0 | 0 |  | 0 | 0 | 0 | 0 | 0 | 0 | 0 | 0 | 0
0 | 0 | 0 |  | 0 | 0 | 0 | 0 | 0 | 0 | 0 | 0 | 0
0 | 0 | 0 |  | 0 | 0 | 0 | 0 | 0 | 0 | 0 | 0 | 0
0 | 0 | 0 |  | 0 | 0 | 0 | 0 | 0 | 0 | 0 | 0 | 0
0 | 0 | 0 |  | 0 | 0 | 0 | 0 | 0 | 0 | 0 | 0 | 0
0 | 0 | 0 |  | 0 | 0 | 0 | 0 | 0 | 0 | 0 | 0 | 0
0 | 0 | 0 |  | 0 | 0 | 0 | 0 | 0 | 0 | 0 | 0 | 0
0 | 0 | 0 |  | 0 | 0 | 0 | 0 | 0 | 0 | 0 | 0 | 0
0 | 0 | 0 |  | 0 | 0 | 0 | 0 | 0 | 0 | 0 | 0 | 0
0 | 0 | 0 |  | 0 | 0 | 0 | 0 | 0 | 0 | 0 | 0 | 0
0 | 0 | 0 |  | 0 | 0 | 0 | 0 | 0 | 0 | 0 | 0 | 0
0 | 0 | 0 |  | 0 | 0 | 0 | 0 | 0 | 0 | 0 | 0 | 0
0 | 0 | 0 |  | 0 | 0 | 0 | 0 | 0 | 0 | 0 | 0 | 0
0 | 0 | 0 |  | 0 | 0 | 0 | 0 | 0 | 0 | 0 | 0 | 0
0 | 0 | 0 |  | 0 | 0 | 0 | 0 | 0 | 0 | 0 | 0 | 0
0 | 0 | 0 |  | 0 | 0 | 0 | 0 | 0 | 0 | 0 | 0 | 0
0 | 0 | 0 |  | 0 | 0 | 0 | 0 | 0 | 0 | 0 | 0 | 0
0 | 0 | 0 |  | 0 | 0 | 0 | 0 | 0 | 0 | 0 | 0 | 0
0 | 0 | 0 |  | 0 | 0 | 0 | 0 | 0 | 0 | 0 | 0 | 0
0 | 0 | 0 |  | 0 | 0 | 0 | 0 | 0 | 0 | 0 | 0 | 0
0 | 0 | 0 |  | 0 | 0 | 0 | 0 | 0 | 0 | 0 | 0 | 0
0 | 0 | 0 |  | 0 | 0 | 0 | 0 | 0 | 0 | 0 | 0 | 0
0 | 0 | 0 |  | 0 | 0 | 0 | 0 | 0 | 0 | 0 | 0 | 0
0 | 0 | 0 |  | 0 | 0 | 0 | 0 | 0 | 0 | 0 | 0 | 0
0 | 0 | 0 |  | 0 | 0 | 0 | 0 | 0 | 0 | 0 | 0 | 0
0 | 0 | 0 |  | 0 | 0 | 0 | 0 | 0 | 0 | 0 | 0 | 0
0 | 0 | 0 |  | 0 | 0 | 0 | 0 | 0 | 0 | 0 | 0 | 0
0 | 0 | 0 |  | 0 | 0 | 0 | 0 | 0 | 0 | 0 | 0 | 0
0 | 0 | 0 |  | 0 | 0 | 0 | 0 | 0 | 0 | 0 | 0 | 0
0 | 0 | 0 |  | 0 | 0 | 0 | 0 | 0 | 0 | 0 | 0 | 0
0 | 0 | 0 |  | 0 | 0 | 0 | 0 | 0 | 0 | 0 | 0 | 0
0 | 0 | 0 |  | 0 | 0 | 0 | 0 | 0 | 0 | 0 | 0 | 0
0 | 0 | 0 |  | 0 | 0 | 0 | 0 | 0 | 0 | 0 | 0 | 0
0 | 0 | 0 |  | 0 | 0 | 0 | 0 | 0 | 0 | 0 | 0 | 0
0 | 0 | 0 |  | 0 | 0 | 0 | 0 | 0 | 0 | 0 | 0 | 0
0 | 0 | 0 |  | 0 | 0 | 0 | 0 | 0 | 0 | 0 | 0 | 0
0 | 0 | 0 |  | 0 | 0 | 0 | 0 | 0 | 0 | 0 | 0 | 0
0 | 0 | 0 |  | 0 | 0 | 0 | 0 | 0 | 0 | 0 | 0 | 0
0 | 0 | 0 |  | 0 | 0 | 0 | 0 | 0 | 0 | 0 | 0 | 0
0 | 0 | 0 |  | 0 | 0 | 0 | 0 | 0 | 0 | 0 | 0 | 0
0 | 0 | 0 |  | 0 | 0 | 0 | 0 | 0 | 0 | 0 | 0 | 0
0 | 0 | 0 |  | 0 | 0 | 0 | 0 | 0 | 0 | 0 | 0 | 0
0 | 0 | 0 |  | 0 | 0 | 0 | 0 | 0 | 0 | 0 | 0 | 0
0 | 0 | 0 |  | 0 | 0 | 0 | 0 | 0 | 0 | 0 | 0 | 0
0 | 0 | 0 |  | 0 | 0 | 0 | 0 | 0 | 0 | 0 | 0 | 0
0 | 0 | 0 |  | 0 | 0 | 0 | 0 | 0 | 0 | 0 | 0 | 0
0 | 0 | 0 |  | 0 | 0 | 0 | 0 | 0 | 0 | 0 | 0 | 0
0 | 0 | 0 |  | 0 | 0 | 0 | 0 | 0 | 0 | 0 | 0 | 0
0 | 0 | 0 |  | 0 | 0 | 0 | 0 | 0 | 0 | 0 | 0 | 0
0 | 0 | 0 |  | 0 | 0 | 0 | 0 | 0 | 0 | 0 | 0 | 0
0 | 0 | 0 |  | 0 | 0 | 0 | 0 | 0 | 0 | 0 | 0 | 0
0 | 0 | 0 |  | 0 | 0 | 0 | 0 | 0 | 0 | 0 | 0 | 0
0 | 0 | 0 |  | 0 | 0 | 0 | 0 | 0 | 0 | 0 | 0 | 0
0 | 0 | 0 |  | 0 | 0 | 0 | 0 | 0 | 0 | 0 | 0 | 0
0 | 0 | 0 |  | 0 | 0 | 0 | 0 | 0 | 0 | 0 | 0 | 0
0 | 0 | 0 |  | 0 | 0 | 0 | 0 | 0 | 0 | 0 | 0 | 0
0 | 0 | 0 |  | 0 | 0 | 0 | 0 | 0 | 0 | 0 | 0 | 0
0 | 0 | 0 |  | 0 | 0 | 0 | 0 | 0 | 0 | 0 | 0 | 0
0 | 0 | 0 |  | 0 | 0 | 0 | 0 | 0 | 0 | 0 | 0 | 0
0 | 0 | 0 |  | 0 | 0 | 0 | 0 | 0 | 0 | 0 | 0 | 0
0 | 0 | 0 |  | 0 | 0 | 0 | 0 | 0 | 0 | 0 | 0 | 0
0 | 0 | 0 |  | 0 | 0 | 0 | 0 | 0 | 0 | 0 | 0 | 0
0 | 0 | 0 |  | 0 | 0 | 0 | 0 | 0 | 0 | 0 | 0 | 0
0 | 0 | 0 |  | 0 | 0 | 0 | 0 | 0 | 0 | 0 | 0 | 0
0 | 0 | 0 |  | 0 | 0 | 0 | 0 | 0 | 0 | 0 | 0 | 0
0 | 0 | 0 |  | 0 | 0 | 0 | 0 | 0 | 0 | 0 | 0 | 0
0 | 0 | 0 |  | 0 | 0 | 0 | 0 | 0 | 0 | 0 | 0 | 0
0 | 0 | 0 |  | 0 | 0 | 0 | 0 | 0 | 0 | 0 | 0 | 0
0 | 0 | 0 |  | 0 | 0 | 0 | 0 | 0 | 0 | 0 | 0 | 0
0 | 0 | 0 |  | 0 | 0 | 0 | 0 | 0 | 0 | 0 | 0 | 0
0 | 0 | 0 |  | 0 | 0 | 0 | 0 | 0 | 0 | 0 | 0 | 0
0 | 0 | 0 |  | 0 | 0 | 0 | 0 | 0 | 0 | 0 | 0 | 0
0 | 0 | 0 |  | 0 | 0 | 0 | 0 | 0 | 0 | 0 | 0 | 0
0 | 0 | 0 |  | 0 | 0 | 0 | 0 | 0 | 0 | 0 | 0 | 0
0 | 0 | 0 |  | 0 | 0 | 0 | 0 | 0 | 0 | 0 | 0 | 0
0 | 0 | 0 |  | 0 | 0 | 0 | 0 | 0 | 0 | 0 | 0 | 0
0 | 0 | 0 |  | 0 | 0 | 0 | 0 | 0 | 0 | 0 | 0 | 0
0 | 0 | 0 |  | 0 | 0 | 0 | 0 | 0 | 0 | 0 | 0 | 0
0 | 0 | 0 |  | 0 | 0 | 0 | 0 | 0 | 0 | 0 | 0 | 0
0 | 0 | 0 |  | 0 | 0 | 0 | 0 | 0 | 0 | 0 | 0 | 0
0 | 0 | 0 |  | 0 | 0 | 0 | 0 | 0 | 0 | 0 | 0 | 0
0 | 0 | 0 |  | 0 | 0 | 0 | 0 | 0 | 0 | 0 | 0 | 0
0 | 0 | 0 |  | 0 | 0 | 0 | 0 | 0 | 0 | 0 | 0 | 0
0 | 0 | 0 |  | 0 | 0 | 0 | 0 | 0 | 0 | 0 | 0 | 0
0 | 0 | 0 |  | 0 | 0 | 0 | 0 | 0 | 0 | 0 | 0 | 0
0 | 0 | 0 |  | 0 | 0 | 0 | 0 | 0 | 0 | 0 | 0 | 0
0 | 0 | 0 |  | 0 | 0 | 0 | 0 | 0 | 0 | 0 | 0 | 0
0 | 0 | 0 |  | 0 | 0 | 0 | 0 | 0 | 0 | 0 | 0 | 0
0 | 0 | 0 |  | 0 | 0 | 0 | 0 | 0 | 0 | 0 | 0 | 0
0 | 0 | 0 |  | 0 | 0 | 0 | 0 | 0 | 0 | 0 | 0 | 0
0 | 0 | 0 |  | 0 | 0 | 0 | 0 | 0 | 0 | 0 | 0 | 0
0 | 0 | 0 |  | 0 | 0 | 0 | 0 | 0 | 0 | 0 | 0 | 0
0 | 0 | 0 |  | 0 | 0 | 0 | 0 | 0 | 0 | 0 | 0 | 0
0 | 0 | 0 |  | 0 | 0 | 0 | 0 | 0 | 0 | 0 | 0 | 0
0 | 0 | 0 |  | 0 | 0 | 0 | 0 | 0 | 0 | 0 | 0 | 0
0 | 0 | 0 |  | 0 | 0 | 0 | 0 | 0 | 0 | 0 | 0 | 0
0 | 0 | 0 |  | 0 | 0 | 0 | 0 | 0 | 0 | 0 | 0 | 0
0 | 0 | 0 |  | 0 | 0 | 0 | 0 | 0 | 0 | 0 | 0 | 0
0 | 0 | 0 |  | 0 | 0 | 0 | 0 | 0 | 0 | 0 | 0 | 0
0 | 0 | 0 |  | 0 | 0 | 0 | 0 | 0 | 0 | 0 | 0 | 0
0 | 0 | 0 |  | 0 | 0 | 0 | 0 | 0 | 0 | 0 | 0 | 0
0 | 0 | 0 |  | 0 | 0 | 0 | 0 | 0 | 0 | 0 | 0 | 0
0 | 0 | 0 |  | 0 | 0 | 0 | 0 | 0 | 0 | 0 | 0 | 0
0 | 0 | 0 |  | 0 | 0 | 0 | 0 | 0 | 0 | 0 | 0 | 0
0 | 0 | 0 |  | 0 | 0 | 0 | 0 | 0 | 0 | 0 | 0 | 0
0 | 0 | 0 |  | 0 | 0 | 0 | 0 | 0 | 0 | 0 | 0 | 0
0 | 0 | 0 |  | 0 | 0 | 0 | 0 | 0 | 0 | 0 | 0 | 0
0 | 0 | 0 |  | 0 | 0 | 0 | 0 | 0 | 0 | 0 | 0 | 0
0 | 0 | 0 |  | 0 | 0 | 0 | 0 | 0 | 0 | 0 | 0 | 0
0 | 0 | 0 |  | 0 | 0 | 0 | 0 | 0 | 0 | 0 | 0 | 0
0 | 0 | 0 |  | 0 | 0 | 0 | 0 | 0 | 0 | 0 | 0 | 0
0 | 0 | 0 |  | 0 | 0 | 0 | 0 | 0 | 0 | 0 | 0 | 0
0 | 0 | 0 |  | 0 | 0 | 0 | 0 | 0 | 0 | 0 | 0 | 0
0 | 0 | 0 |  | 0 | 0 | 0 | 0 | 0 | 0 | 0 | 0 | 0
0 | 0 | 0 |  | 0 | 0 | 0 | 0 | 0 | 0 | 0 | 0 | 0
0 | 0 | 0 |  | 0 | 0 | 0 | 0 | 0 | 0 | 0 | 0 | 0
0 | 0 | 0 |  | 0 | 0 | 0 | 0 | 0 | 0 | 0 | 0 | 0
0 | 0 | 0 |  | 0 | 0 | 0 | 0 | 0 | 0 | 0 | 0 | 0
0 | 0 | 0 |  | 0 | 0 | 0 | 0 | 0 | 0 | 0 | 0 | 0
0 | 0 | 0 |  | 0 | 0 | 0 | 0 | 0 | 0 | 0 | 0 | 0
0 | 0 | 0 |  | 0 | 0 | 0 | 0 | 0 | 0 | 0 | 0 | 0
0 | 0 | 0 |  | 0 | 0 | 0 | 0 | 0 | 0 | 0 | 0 | 0

## Tillegg- Inndata GoF
Tilleggskriterium: Grunn og fundamenter
FutureBuilt ZERO prosjekter skal ha 50 prosent lavere utslipp enn beregnet referanseverdi.
Grunn og fundamenter er et tilleggskriterium, men skal utføres for alle FutureBuilt forbildeprosjekter.
På denne siden skal det legges inn materialdata/beregningsresultater fra annen programvare, for grunn og fundamenter.
Samme metodikk som Inndata for bygningsdel 21-29 og 49 benyttes.
Produktinformasjon |  |  | Klimagassutslipp byggefase |  | Materialmengder |  |  |  |  | Materialsammensetning (Se hjelpeark: Veileder materialsammensetning) |  |  | Spesialtilfeller | [8 empty] | Avfall fraksjoner i byggeår |  |  |  | Annet
kopier inn | kopier inn | kopier inn | kopier inn | kopier inn | kopier inn | kopier inn | beregnes | beregnes | kopier inn | fyll inn | fyll inn | fyll inn | kopier inn | kopier inn | som positiv verdi | kopier inn | kopier inn | kopier inn | som positiv verdi | kopier inn | Velg | Kan overstyres manuelt, henter opp generiske data |  |  |  | velg fra rullegardinmeny
Bygningsdel | Materialkategori | Navn | Produksjon (A1-3) [kgCO2e] | Transport (A4) [kgCO2e] | Mengde [kg] | Levetid [år] | # utskiftinger | Utskiftninger [kg] | Svinn | Treinnhold | Fossiltinnhold | Sementinnhold | Masse biokull [kg] | Utslippsfaktor A1-A3 [kg CO2e / kg] | Karbon innhold [kg CO / kg] | Utslippsfaktor A4 [kg CO2e / kg] | Mass ettårige vekster [kg] | Utslippsfaktor A1-A3 [kg CO2e / kg] | Karbon innhold [kg C / kg] | Utslippsfaktor A4 [kg CO2e / kg] | Sannsynlig avfallsmetode | Forbrenning | Deponi | Ombruk | Materialgjennvinning | Ombruk | Overskudd | Bevaring | Ombrukbarhet | Solceller
21 Grunn og fundamenter | Et normalt produkt | Et tilfeldig treprodukt | 40000 | 300 | 30000 | 50 | 0 | 0 | 10% | 48% | 0% | 0% | [8 empty] | Trevirke | 60% | 0% | 40% | 0% | Ja | Nei | Nei | Ja | Nei
Note on E11: Produksjon: Produksjonsutslipp i byggefase kan limes inn direkte fra annet beregningsverktøy.
Note on F11: Transport: Transportutslipp fra byggefase kan limes inn direkte fra annet beregningsverktøy.
Note on G11: Materialmengde: Faktisk materialmengde benyttet i bygningen i byggefasen (ekskludert utskiftninger). Kapp og svinn er ikke inkludert her.
Note on H11: Levetid: Estimert levetid før produktet skiftes ut.
Note on K11: Kapp og svinn: Kapp og svinn er prosjektavhengig, og med rette tiltak vil prosjektet kunne redusere sine klimagassutslipp betydelig ved å fokusere på reduksjon av kapp og svinn.
Note on N11: Sementinnhold varierer: Sementinnholdet i vil variere mellom betongtyper. Lavkarbonbetong har typisk lavere sementinnhold.
Note on AB11: Konsekvens: Hvis ja: - 80% av produktets produksjonsutslipp kommer tili fratrekk i modul A1-3.
Note on AE11: Konsekvens: Hvis ja: - Avfallsforbrenning blir unngått både for utskiftninger og for sluttfase. Gjelder ikke produktets svinn, som uansett vil gå til avfallsforbrenning. - 10% av produktets produksjonsutslipp kommer tili fratrekk i modul D.

## Tillegg- Res. detaljert GoF
ZERO-B: Detaljerte resultater fra Grunn og Fundamenter
Denne siden viser en detaljert resultatoversikt.
Beregnede klimagassutslipp etter FutureBuilt ZERO metoden, med enhet [kgCO2e].
|  |  |  | Klimagassutslipp byggefase | [15 empty] | Klimagassutslipp bruksfase | [6 empty] | Klimagassutslipp sluttfase |  |  |  | Sannsynlighetsfaktorer [ % ] |  |  | NS 3720
Totalsum |  | 2112.1645 |  | A1-3 | [7 empty] | A4 |  |  | A5 (svinn) |  |  |  |  | B1 |  | B4 |  |  |  |  | C2 | C3 | D |  | C & D |  |  | A1-3 | A4 | B4
Produktinformasjon |  |  | Delsum | 40000 | -32000 | 0 | 0 | 0 | 0 | 0 | 0 | 300 | 0 | 0 | 800 | 0 | 30 | 24.9 | 791.856 | -845.7971 | 0 | 0 | 0 | 0 | 0 | 0 | 31.5514 | 483.6761 | -7162.2161 | -341.8058 |  |  |  | 40000 | 300 | 0
|  |  |  | uendret utenom ombruk | [7 empty] | uendret | uendret | uendret | beregnet | beregnet | beregnet | beregnet | beregnet | [14 empty] | Produksjon | Transport | Produksjon og transport inkl. svinn
|  |  |  | Produksjon utslipp | Fratrekk | Fratrekk | Fratrekk | Produksjon utslipp | Fratrekk | Produksjon utslipp | Fratrekk | Transport | Transport | Transport | Produksjon | Fratrekk | Transport | Transport | Forbrenning | Fratrekk | Fratrekk | Produksjon | Fratrekk | Transport |  | Forbrenning | Transport | Forbrenning | Ombrukbarhet | Materialgjenvinning | Sannsynlighet for avfallscenario, år 51
Bygningsdel | Materialkategori | Navn | Sum: | A1-A3 | A1-A3 ombrkt | A1-A3 overskudd | A1-A3 bevaring | A1-A3 biokull produksjon | A1-A3 biokull fratrekk | A1-A3 ettårigevekst produksjon | A1-A3 ettårigevekst fratrekk | A4 | A4 biokull | A4 ettårigevekster | A5 kapp og svinn produksjon | A5 kapp og svinn spesiell tilfeller | A5 kapp og svinn transport til byggeplass | A5 kapp og svinn transport fra byggeplass | A5 kapp og svinn forbrenning | B1 biogent opptak | B1 sementopptak | B4 produksjon | B4 spesiell tilfeller | B4 transport til byggeplass | B4 transport fra byggeplass | B4 forbrenning | C2 | C3 | D ombrukbarhet | D materialgjenvinning | Forbrenning | Ombruk | Material-gjenvinning
21 Grunn og fundamenter | Et normalt produkt | Et tilfeldig treprodukt | 2112.1645 | 40000 | -32000 | 0 | 0 | 0 | 0 | 0 | 0 | 300 | 0 | 0 | 800 | 0 | 30 | 24.9 | 791.856 | -845.7971 | 0 | 0 | 0 | 0 | 0 | 0 | 31.5514 | 483.6761 | -7162.2161 | -341.8058 | 10.59% | 64.7% | 24.7% | 40000 | 300 | #VALUE!
0 | 0 | 0 | 0 | 0 | 0 | 0 | 0 | 0 | 0 | 0 | 0 | 0 | 0 | 0 | 0 | 0 | 0 | 0 | 0 | 0 | 0 | 0 | 0 | 0 | 0 | 0 | 0 | 0 | 0 | 0 | 0% | 0% | 0% | 0 | 0
0 | 0 | 0 | 0 | 0 | 0 | 0 | 0 | 0 | 0 | 0 | 0 | 0 | 0 | 0 | 0 | 0 | 0 | 0 | 0 | 0 | 0 | 0 | 0 | 0 | 0 | 0 | 0 | 0 | 0 | 0 | 0% | 0% | 0% | 0 | 0
0 | 0 | 0 | 0 | 0 | 0 | 0 | 0 | 0 | 0 | 0 | 0 | 0 | 0 | 0 | 0 | 0 | 0 | 0 | 0 | 0 | 0 | 0 | 0 | 0 | 0 | 0 | 0 | 0 | 0 | 0 | 0% | 0% | 0% | 0 | 0
0 | 0 | 0 | 0 | 0 | 0 | 0 | 0 | 0 | 0 | 0 | 0 | 0 | 0 | 0 | 0 | 0 | 0 | 0 | 0 | 0 | 0 | 0 | 0 | 0 | 0 | 0 | 0 | 0 | 0 | 0 | 0% | 0% | 0% | 0 | 0
0 | 0 | 0 | 0 | 0 | 0 | 0 | 0 | 0 | 0 | 0 | 0 | 0 | 0 | 0 | 0 | 0 | 0 | 0 | 0 | 0 | 0 | 0 | 0 | 0 | 0 | 0 | 0 | 0 | 0 | 0 | 0% | 0% | 0% | 0 | 0
0 | 0 | 0 | 0 | 0 | 0 | 0 | 0 | 0 | 0 | 0 | 0 | 0 | 0 | 0 | 0 | 0 | 0 | 0 | 0 | 0 | 0 | 0 | 0 | 0 | 0 | 0 | 0 | 0 | 0 | 0 | 0% | 0% | 0% | 0 | 0
0 | 0 | 0 | 0 | 0 | 0 | 0 | 0 | 0 | 0 | 0 | 0 | 0 | 0 | 0 | 0 | 0 | 0 | 0 | 0 | 0 | 0 | 0 | 0 | 0 | 0 | 0 | 0 | 0 | 0 | 0 | 0% | 0% | 0% | 0 | 0
0 | 0 | 0 | 0 | 0 | 0 | 0 | 0 | 0 | 0 | 0 | 0 | 0 | 0 | 0 | 0 | 0 | 0 | 0 | 0 | 0 | 0 | 0 | 0 | 0 | 0 | 0 | 0 | 0 | 0 | 0 | 0% | 0% | 0% | 0 | 0
0 | 0 | 0 | 0 | 0 | 0 | 0 | 0 | 0 | 0 | 0 | 0 | 0 | 0 | 0 | 0 | 0 | 0 | 0 | 0 | 0 | 0 | 0 | 0 | 0 | 0 | 0 | 0 | 0 | 0 | 0 | 0% | 0% | 0% | 0 | 0
0 | 0 | 0 | 0 | 0 | 0 | 0 | 0 | 0 | 0 | 0 | 0 | 0 | 0 | 0 | 0 | 0 | 0 | 0 | 0 | 0 | 0 | 0 | 0 | 0 | 0 | 0 | 0 | 0 | 0 | 0 | 0% | 0% | 0% | 0 | 0
0 | 0 | 0 | 0 | 0 | 0 | 0 | 0 | 0 | 0 | 0 | 0 | 0 | 0 | 0 | 0 | 0 | 0 | 0 | 0 | 0 | 0 | 0 | 0 | 0 | 0 | 0 | 0 | 0 | 0 | 0 | 0% | 0% | 0% | 0 | 0
0 | 0 | 0 | 0 | 0 | 0 | 0 | 0 | 0 | 0 | 0 | 0 | 0 | 0 | 0 | 0 | 0 | 0 | 0 | 0 | 0 | 0 | 0 | 0 | 0 | 0 | 0 | 0 | 0 | 0 | 0 | 0% | 0% | 0% | 0 | 0
0 | 0 | 0 | 0 | 0 | 0 | 0 | 0 | 0 | 0 | 0 | 0 | 0 | 0 | 0 | 0 | 0 | 0 | 0 | 0 | 0 | 0 | 0 | 0 | 0 | 0 | 0 | 0 | 0 | 0 | 0 | 0% | 0% | 0% | 0 | 0
0 | 0 | 0 | 0 | 0 | 0 | 0 | 0 | 0 | 0 | 0 | 0 | 0 | 0 | 0 | 0 | 0 | 0 | 0 | 0 | 0 | 0 | 0 | 0 | 0 | 0 | 0 | 0 | 0 | 0 | 0 | 0% | 0% | 0% | 0 | 0
0 | 0 | 0 | 0 | 0 | 0 | 0 | 0 | 0 | 0 | 0 | 0 | 0 | 0 | 0 | 0 | 0 | 0 | 0 | 0 | 0 | 0 | 0 | 0 | 0 | 0 | 0 | 0 | 0 | 0 | 0 | 0% | 0% | 0% | 0 | 0
0 | 0 | 0 | 0 | 0 | 0 | 0 | 0 | 0 | 0 | 0 | 0 | 0 | 0 | 0 | 0 | 0 | 0 | 0 | 0 | 0 | 0 | 0 | 0 | 0 | 0 | 0 | 0 | 0 | 0 | 0 | 0% | 0% | 0% | 0 | 0
0 | 0 | 0 | 0 | 0 | 0 | 0 | 0 | 0 | 0 | 0 | 0 | 0 | 0 | 0 | 0 | 0 | 0 | 0 | 0 | 0 | 0 | 0 | 0 | 0 | 0 | 0 | 0 | 0 | 0 | 0 | 0% | 0% | 0% | 0 | 0
0 | 0 | 0 | 0 | 0 | 0 | 0 | 0 | 0 | 0 | 0 | 0 | 0 | 0 | 0 | 0 | 0 | 0 | 0 | 0 | 0 | 0 | 0 | 0 | 0 | 0 | 0 | 0 | 0 | 0 | 0 | 0% | 0% | 0% | 0 | 0
0 | 0 | 0 | 0 | 0 | 0 | 0 | 0 | 0 | 0 | 0 | 0 | 0 | 0 | 0 | 0 | 0 | 0 | 0 | 0 | 0 | 0 | 0 | 0 | 0 | 0 | 0 | 0 | 0 | 0 | 0 | 0% | 0% | 0% | 0 | 0
0 | 0 | 0 | 0 | 0 | 0 | 0 | 0 | 0 | 0 | 0 | 0 | 0 | 0 | 0 | 0 | 0 | 0 | 0 | 0 | 0 | 0 | 0 | 0 | 0 | 0 | 0 | 0 | 0 | 0 | 0 | 0% | 0% | 0% | 0 | 0
0 | 0 | 0 | 0 | 0 | 0 | 0 | 0 | 0 | 0 | 0 | 0 | 0 | 0 | 0 | 0 | 0 | 0 | 0 | 0 | 0 | 0 | 0 | 0 | 0 | 0 | 0 | 0 | 0 | 0 | 0 | 0% | 0% | 0% | 0 | 0
0 | 0 | 0 | 0 | 0 | 0 | 0 | 0 | 0 | 0 | 0 | 0 | 0 | 0 | 0 | 0 | 0 | 0 | 0 | 0 | 0 | 0 | 0 | 0 | 0 | 0 | 0 | 0 | 0 | 0 | 0 | 0% | 0% | 0% | 0 | 0
0 | 0 | 0 | 0 | 0 | 0 | 0 | 0 | 0 | 0 | 0 | 0 | 0 | 0 | 0 | 0 | 0 | 0 | 0 | 0 | 0 | 0 | 0 | 0 | 0 | 0 | 0 | 0 | 0 | 0 | 0 | 0% | 0% | 0% | 0 | 0
0 | 0 | 0 | 0 | 0 | 0 | 0 | 0 | 0 | 0 | 0 | 0 | 0 | 0 | 0 | 0 | 0 | 0 | 0 | 0 | 0 | 0 | 0 | 0 | 0 | 0 | 0 | 0 | 0 | 0 | 0 | 0% | 0% | 0% | 0 | 0
0 | 0 | 0 | 0 | 0 | 0 | 0 | 0 | 0 | 0 | 0 | 0 | 0 | 0 | 0 | 0 | 0 | 0 | 0 | 0 | 0 | 0 | 0 | 0 | 0 | 0 | 0 | 0 | 0 | 0 | 0 | 0% | 0% | 0% | 0 | 0
0 | 0 | 0 | 0 | 0 | 0 | 0 | 0 | 0 | 0 | 0 | 0 | 0 | 0 | 0 | 0 | 0 | 0 | 0 | 0 | 0 | 0 | 0 | 0 | 0 | 0 | 0 | 0 | 0 | 0 | 0 | 0% | 0% | 0% | 0 | 0
0 | 0 | 0 | 0 | 0 | 0 | 0 | 0 | 0 | 0 | 0 | 0 | 0 | 0 | 0 | 0 | 0 | 0 | 0 | 0 | 0 | 0 | 0 | 0 | 0 | 0 | 0 | 0 | 0 | 0 | 0 | 0% | 0% | 0% | 0 | 0
0 | 0 | 0 | 0 | 0 | 0 | 0 | 0 | 0 | 0 | 0 | 0 | 0 | 0 | 0 | 0 | 0 | 0 | 0 | 0 | 0 | 0 | 0 | 0 | 0 | 0 | 0 | 0 | 0 | 0 | 0 | 0% | 0% | 0% | 0 | 0
0 | 0 | 0 | 0 | 0 | 0 | 0 | 0 | 0 | 0 | 0 | 0 | 0 | 0 | 0 | 0 | 0 | 0 | 0 | 0 | 0 | 0 | 0 | 0 | 0 | 0 | 0 | 0 | 0 | 0 | 0 | 0% | 0% | 0% | 0 | 0
0 | 0 | 0 | 0 | 0 | 0 | 0 | 0 | 0 | 0 | 0 | 0 | 0 | 0 | 0 | 0 | 0 | 0 | 0 | 0 | 0 | 0 | 0 | 0 | 0 | 0 | 0 | 0 | 0 | 0 | 0 | 0% | 0% | 0% | 0 | 0
0 | 0 | 0 | 0 | 0 | 0 | 0 | 0 | 0 | 0 | 0 | 0 | 0 | 0 | 0 | 0 | 0 | 0 | 0 | 0 | 0 | 0 | 0 | 0 | 0 | 0 | 0 | 0 | 0 | 0 | 0 | 0% | 0% | 0% | 0 | 0
0 | 0 | 0 | 0 | 0 | 0 | 0 | 0 | 0 | 0 | 0 | 0 | 0 | 0 | 0 | 0 | 0 | 0 | 0 | 0 | 0 | 0 | 0 | 0 | 0 | 0 | 0 | 0 | 0 | 0 | 0 | 0% | 0% | 0% | 0 | 0
0 | 0 | 0 | 0 | 0 | 0 | 0 | 0 | 0 | 0 | 0 | 0 | 0 | 0 | 0 | 0 | 0 | 0 | 0 | 0 | 0 | 0 | 0 | 0 | 0 | 0 | 0 | 0 | 0 | 0 | 0 | 0% | 0% | 0% | 0 | 0
0 | 0 | 0 | 0 | 0 | 0 | 0 | 0 | 0 | 0 | 0 | 0 | 0 | 0 | 0 | 0 | 0 | 0 | 0 | 0 | 0 | 0 | 0 | 0 | 0 | 0 | 0 | 0 | 0 | 0 | 0 | 0% | 0% | 0% | 0 | 0
0 | 0 | 0 | 0 | 0 | 0 | 0 | 0 | 0 | 0 | 0 | 0 | 0 | 0 | 0 | 0 | 0 | 0 | 0 | 0 | 0 | 0 | 0 | 0 | 0 | 0 | 0 | 0 | 0 | 0 | 0 | 0% | 0% | 0% | 0 | 0
0 | 0 | 0 | 0 | 0 | 0 | 0 | 0 | 0 | 0 | 0 | 0 | 0 | 0 | 0 | 0 | 0 | 0 | 0 | 0 | 0 | 0 | 0 | 0 | 0 | 0 | 0 | 0 | 0 | 0 | 0 | 0% | 0% | 0% | 0 | 0
0 | 0 | 0 | 0 | 0 | 0 | 0 | 0 | 0 | 0 | 0 | 0 | 0 | 0 | 0 | 0 | 0 | 0 | 0 | 0 | 0 | 0 | 0 | 0 | 0 | 0 | 0 | 0 | 0 | 0 | 0 | 0% | 0% | 0% | 0 | 0
0 | 0 | 0 | 0 | 0 | 0 | 0 | 0 | 0 | 0 | 0 | 0 | 0 | 0 | 0 | 0 | 0 | 0 | 0 | 0 | 0 | 0 | 0 | 0 | 0 | 0 | 0 | 0 | 0 | 0 | 0 | 0% | 0% | 0% | 0 | 0
0 | 0 | 0 | 0 | 0 | 0 | 0 | 0 | 0 | 0 | 0 | 0 | 0 | 0 | 0 | 0 | 0 | 0 | 0 | 0 | 0 | 0 | 0 | 0 | 0 | 0 | 0 | 0 | 0 | 0 | 0 | 0% | 0% | 0% | 0 | 0
0 | 0 | 0 | 0 | 0 | 0 | 0 | 0 | 0 | 0 | 0 | 0 | 0 | 0 | 0 | 0 | 0 | 0 | 0 | 0 | 0 | 0 | 0 | 0 | 0 | 0 | 0 | 0 | 0 | 0 | 0 | 0% | 0% | 0% | 0 | 0
0 | 0 | 0 | 0 | 0 | 0 | 0 | 0 | 0 | 0 | 0 | 0 | 0 | 0 | 0 | 0 | 0 | 0 | 0 | 0 | 0 | 0 | 0 | 0 | 0 | 0 | 0 | 0 | 0 | 0 | 0 | 0% | 0% | 0% | 0 | 0
0 | 0 | 0 | 0 | 0 | 0 | 0 | 0 | 0 | 0 | 0 | 0 | 0 | 0 | 0 | 0 | 0 | 0 | 0 | 0 | 0 | 0 | 0 | 0 | 0 | 0 | 0 | 0 | 0 | 0 | 0 | 0% | 0% | 0% | 0 | 0
0 | 0 | 0 | 0 | 0 | 0 | 0 | 0 | 0 | 0 | 0 | 0 | 0 | 0 | 0 | 0 | 0 | 0 | 0 | 0 | 0 | 0 | 0 | 0 | 0 | 0 | 0 | 0 | 0 | 0 | 0 | 0% | 0% | 0% | 0 | 0
0 | 0 | 0 | 0 | 0 | 0 | 0 | 0 | 0 | 0 | 0 | 0 | 0 | 0 | 0 | 0 | 0 | 0 | 0 | 0 | 0 | 0 | 0 | 0 | 0 | 0 | 0 | 0 | 0 | 0 | 0 | 0% | 0% | 0% | 0 | 0
0 | 0 | 0 | 0 | 0 | 0 | 0 | 0 | 0 | 0 | 0 | 0 | 0 | 0 | 0 | 0 | 0 | 0 | 0 | 0 | 0 | 0 | 0 | 0 | 0 | 0 | 0 | 0 | 0 | 0 | 0 | 0% | 0% | 0% | 0 | 0
0 | 0 | 0 | 0 | 0 | 0 | 0 | 0 | 0 | 0 | 0 | 0 | 0 | 0 | 0 | 0 | 0 | 0 | 0 | 0 | 0 | 0 | 0 | 0 | 0 | 0 | 0 | 0 | 0 | 0 | 0 | 0% | 0% | 0% | 0 | 0
0 | 0 | 0 | 0 | 0 | 0 | 0 | 0 | 0 | 0 | 0 | 0 | 0 | 0 | 0 | 0 | 0 | 0 | 0 | 0 | 0 | 0 | 0 | 0 | 0 | 0 | 0 | 0 | 0 | 0 | 0 | 0% | 0% | 0% | 0 | 0
0 | 0 | 0 | 0 | 0 | 0 | 0 | 0 | 0 | 0 | 0 | 0 | 0 | 0 | 0 | 0 | 0 | 0 | 0 | 0 | 0 | 0 | 0 | 0 | 0 | 0 | 0 | 0 | 0 | 0 | 0 | 0% | 0% | 0% | 0 | 0
0 | 0 | 0 | 0 | 0 | 0 | 0 | 0 | 0 | 0 | 0 | 0 | 0 | 0 | 0 | 0 | 0 | 0 | 0 | 0 | 0 | 0 | 0 | 0 | 0 | 0 | 0 | 0 | 0 | 0 | 0 | 0% | 0% | 0% | 0 | 0
0 | 0 | 0 | 0 | 0 | 0 | 0 | 0 | 0 | 0 | 0 | 0 | 0 | 0 | 0 | 0 | 0 | 0 | 0 | 0 | 0 | 0 | 0 | 0 | 0 | 0 | 0 | 0 | 0 | 0 | 0 | 0% | 0% | 0% | 0 | 0
0 | 0 | 0 | 0 | 0 | 0 | 0 | 0 | 0 | 0 | 0 | 0 | 0 | 0 | 0 | 0 | 0 | 0 | 0 | 0 | 0 | 0 | 0 | 0 | 0 | 0 | 0 | 0 | 0 | 0 | 0 | 0% | 0% | 0% | 0 | 0
0 | 0 | 0 | 0 | 0 | 0 | 0 | 0 | 0 | 0 | 0 | 0 | 0 | 0 | 0 | 0 | 0 | 0 | 0 | 0 | 0 | 0 | 0 | 0 | 0 | 0 | 0 | 0 | 0 | 0 | 0 | 0% | 0% | 0% | 0 | 0
0 | 0 | 0 | 0 | 0 | 0 | 0 | 0 | 0 | 0 | 0 | 0 | 0 | 0 | 0 | 0 | 0 | 0 | 0 | 0 | 0 | 0 | 0 | 0 | 0 | 0 | 0 | 0 | 0 | 0 | 0 | 0% | 0% | 0% | 0 | 0
0 | 0 | 0 | 0 | 0 | 0 | 0 | 0 | 0 | 0 | 0 | 0 | 0 | 0 | 0 | 0 | 0 | 0 | 0 | 0 | 0 | 0 | 0 | 0 | 0 | 0 | 0 | 0 | 0 | 0 | 0 | 0% | 0% | 0% | 0 | 0
0 | 0 | 0 | 0 | 0 | 0 | 0 | 0 | 0 | 0 | 0 | 0 | 0 | 0 | 0 | 0 | 0 | 0 | 0 | 0 | 0 | 0 | 0 | 0 | 0 | 0 | 0 | 0 | 0 | 0 | 0 | 0% | 0% | 0% | 0 | 0
0 | 0 | 0 | 0 | 0 | 0 | 0 | 0 | 0 | 0 | 0 | 0 | 0 | 0 | 0 | 0 | 0 | 0 | 0 | 0 | 0 | 0 | 0 | 0 | 0 | 0 | 0 | 0 | 0 | 0 | 0 | 0% | 0% | 0% | 0 | 0
0 | 0 | 0 | 0 | 0 | 0 | 0 | 0 | 0 | 0 | 0 | 0 | 0 | 0 | 0 | 0 | 0 | 0 | 0 | 0 | 0 | 0 | 0 | 0 | 0 | 0 | 0 | 0 | 0 | 0 | 0 | 0% | 0% | 0% | 0 | 0
0 | 0 | 0 | 0 | 0 | 0 | 0 | 0 | 0 | 0 | 0 | 0 | 0 | 0 | 0 | 0 | 0 | 0 | 0 | 0 | 0 | 0 | 0 | 0 | 0 | 0 | 0 | 0 | 0 | 0 | 0 | 0% | 0% | 0% | 0 | 0
0 | 0 | 0 | 0 | 0 | 0 | 0 | 0 | 0 | 0 | 0 | 0 | 0 | 0 | 0 | 0 | 0 | 0 | 0 | 0 | 0 | 0 | 0 | 0 | 0 | 0 | 0 | 0 | 0 | 0 | 0 | 0% | 0% | 0% | 0 | 0
0 | 0 | 0 | 0 | 0 | 0 | 0 | 0 | 0 | 0 | 0 | 0 | 0 | 0 | 0 | 0 | 0 | 0 | 0 | 0 | 0 | 0 | 0 | 0 | 0 | 0 | 0 | 0 | 0 | 0 | 0 | 0% | 0% | 0% | 0 | 0
0 | 0 | 0 | 0 | 0 | 0 | 0 | 0 | 0 | 0 | 0 | 0 | 0 | 0 | 0 | 0 | 0 | 0 | 0 | 0 | 0 | 0 | 0 | 0 | 0 | 0 | 0 | 0 | 0 | 0 | 0 | 0% | 0% | 0% | 0 | 0
0 | 0 | 0 | 0 | 0 | 0 | 0 | 0 | 0 | 0 | 0 | 0 | 0 | 0 | 0 | 0 | 0 | 0 | 0 | 0 | 0 | 0 | 0 | 0 | 0 | 0 | 0 | 0 | 0 | 0 | 0 | 0% | 0% | 0% | 0 | 0
0 | 0 | 0 | 0 | 0 | 0 | 0 | 0 | 0 | 0 | 0 | 0 | 0 | 0 | 0 | 0 | 0 | 0 | 0 | 0 | 0 | 0 | 0 | 0 | 0 | 0 | 0 | 0 | 0 | 0 | 0 | 0% | 0% | 0% | 0 | 0
0 | 0 | 0 | 0 | 0 | 0 | 0 | 0 | 0 | 0 | 0 | 0 | 0 | 0 | 0 | 0 | 0 | 0 | 0 | 0 | 0 | 0 | 0 | 0 | 0 | 0 | 0 | 0 | 0 | 0 | 0 | 0% | 0% | 0% | 0 | 0
0 | 0 | 0 | 0 | 0 | 0 | 0 | 0 | 0 | 0 | 0 | 0 | 0 | 0 | 0 | 0 | 0 | 0 | 0 | 0 | 0 | 0 | 0 | 0 | 0 | 0 | 0 | 0 | 0 | 0 | 0 | 0% | 0% | 0% | 0 | 0
0 | 0 | 0 | 0 | 0 | 0 | 0 | 0 | 0 | 0 | 0 | 0 | 0 | 0 | 0 | 0 | 0 | 0 | 0 | 0 | 0 | 0 | 0 | 0 | 0 | 0 | 0 | 0 | 0 | 0 | 0 | 0% | 0% | 0% | 0 | 0
0 | 0 | 0 | 0 | 0 | 0 | 0 | 0 | 0 | 0 | 0 | 0 | 0 | 0 | 0 | 0 | 0 | 0 | 0 | 0 | 0 | 0 | 0 | 0 | 0 | 0 | 0 | 0 | 0 | 0 | 0 | 0% | 0% | 0% | 0 | 0
0 | 0 | 0 | 0 | 0 | 0 | 0 | 0 | 0 | 0 | 0 | 0 | 0 | 0 | 0 | 0 | 0 | 0 | 0 | 0 | 0 | 0 | 0 | 0 | 0 | 0 | 0 | 0 | 0 | 0 | 0 | 0% | 0% | 0% | 0 | 0
0 | 0 | 0 | 0 | 0 | 0 | 0 | 0 | 0 | 0 | 0 | 0 | 0 | 0 | 0 | 0 | 0 | 0 | 0 | 0 | 0 | 0 | 0 | 0 | 0 | 0 | 0 | 0 | 0 | 0 | 0 | 0% | 0% | 0% | 0 | 0
0 | 0 | 0 | 0 | 0 | 0 | 0 | 0 | 0 | 0 | 0 | 0 | 0 | 0 | 0 | 0 | 0 | 0 | 0 | 0 | 0 | 0 | 0 | 0 | 0 | 0 | 0 | 0 | 0 | 0 | 0 | 0% | 0% | 0% | 0 | 0
0 | 0 | 0 | 0 | 0 | 0 | 0 | 0 | 0 | 0 | 0 | 0 | 0 | 0 | 0 | 0 | 0 | 0 | 0 | 0 | 0 | 0 | 0 | 0 | 0 | 0 | 0 | 0 | 0 | 0 | 0 | 0% | 0% | 0% | 0 | 0
0 | 0 | 0 | 0 | 0 | 0 | 0 | 0 | 0 | 0 | 0 | 0 | 0 | 0 | 0 | 0 | 0 | 0 | 0 | 0 | 0 | 0 | 0 | 0 | 0 | 0 | 0 | 0 | 0 | 0 | 0 | 0% | 0% | 0% | 0 | 0
0 | 0 | 0 | 0 | 0 | 0 | 0 | 0 | 0 | 0 | 0 | 0 | 0 | 0 | 0 | 0 | 0 | 0 | 0 | 0 | 0 | 0 | 0 | 0 | 0 | 0 | 0 | 0 | 0 | 0 | 0 | 0% | 0% | 0% | 0 | 0
0 | 0 | 0 | 0 | 0 | 0 | 0 | 0 | 0 | 0 | 0 | 0 | 0 | 0 | 0 | 0 | 0 | 0 | 0 | 0 | 0 | 0 | 0 | 0 | 0 | 0 | 0 | 0 | 0 | 0 | 0 | 0% | 0% | 0% | 0 | 0
0 | 0 | 0 | 0 | 0 | 0 | 0 | 0 | 0 | 0 | 0 | 0 | 0 | 0 | 0 | 0 | 0 | 0 | 0 | 0 | 0 | 0 | 0 | 0 | 0 | 0 | 0 | 0 | 0 | 0 | 0 | 0% | 0% | 0% | 0 | 0
0 | 0 | 0 | 0 | 0 | 0 | 0 | 0 | 0 | 0 | 0 | 0 | 0 | 0 | 0 | 0 | 0 | 0 | 0 | 0 | 0 | 0 | 0 | 0 | 0 | 0 | 0 | 0 | 0 | 0 | 0 | 0% | 0% | 0% | 0 | 0
0 | 0 | 0 | 0 | 0 | 0 | 0 | 0 | 0 | 0 | 0 | 0 | 0 | 0 | 0 | 0 | 0 | 0 | 0 | 0 | 0 | 0 | 0 | 0 | 0 | 0 | 0 | 0 | 0 | 0 | 0 | 0% | 0% | 0% | 0 | 0
0 | 0 | 0 | 0 | 0 | 0 | 0 | 0 | 0 | 0 | 0 | 0 | 0 | 0 | 0 | 0 | 0 | 0 | 0 | 0 | 0 | 0 | 0 | 0 | 0 | 0 | 0 | 0 | 0 | 0 | 0 | 0% | 0% | 0% | 0 | 0
0 | 0 | 0 | 0 | 0 | 0 | 0 | 0 | 0 | 0 | 0 | 0 | 0 | 0 | 0 | 0 | 0 | 0 | 0 | 0 | 0 | 0 | 0 | 0 | 0 | 0 | 0 | 0 | 0 | 0 | 0 | 0% | 0% | 0% | 0 | 0
0 | 0 | 0 | 0 | 0 | 0 | 0 | 0 | 0 | 0 | 0 | 0 | 0 | 0 | 0 | 0 | 0 | 0 | 0 | 0 | 0 | 0 | 0 | 0 | 0 | 0 | 0 | 0 | 0 | 0 | 0 | 0% | 0% | 0% | 0 | 0
0 | 0 | 0 | 0 | 0 | 0 | 0 | 0 | 0 | 0 | 0 | 0 | 0 | 0 | 0 | 0 | 0 | 0 | 0 | 0 | 0 | 0 | 0 | 0 | 0 | 0 | 0 | 0 | 0 | 0 | 0 | 0% | 0% | 0% | 0 | 0
0 | 0 | 0 | 0 | 0 | 0 | 0 | 0 | 0 | 0 | 0 | 0 | 0 | 0 | 0 | 0 | 0 | 0 | 0 | 0 | 0 | 0 | 0 | 0 | 0 | 0 | 0 | 0 | 0 | 0 | 0 | 0% | 0% | 0% | 0 | 0
0 | 0 | 0 | 0 | 0 | 0 | 0 | 0 | 0 | 0 | 0 | 0 | 0 | 0 | 0 | 0 | 0 | 0 | 0 | 0 | 0 | 0 | 0 | 0 | 0 | 0 | 0 | 0 | 0 | 0 | 0 | 0% | 0% | 0% | 0 | 0
0 | 0 | 0 | 0 | 0 | 0 | 0 | 0 | 0 | 0 | 0 | 0 | 0 | 0 | 0 | 0 | 0 | 0 | 0 | 0 | 0 | 0 | 0 | 0 | 0 | 0 | 0 | 0 | 0 | 0 | 0 | 0% | 0% | 0% | 0 | 0
0 | 0 | 0 | 0 | 0 | 0 | 0 | 0 | 0 | 0 | 0 | 0 | 0 | 0 | 0 | 0 | 0 | 0 | 0 | 0 | 0 | 0 | 0 | 0 | 0 | 0 | 0 | 0 | 0 | 0 | 0 | 0% | 0% | 0% | 0 | 0
0 | 0 | 0 | 0 | 0 | 0 | 0 | 0 | 0 | 0 | 0 | 0 | 0 | 0 | 0 | 0 | 0 | 0 | 0 | 0 | 0 | 0 | 0 | 0 | 0 | 0 | 0 | 0 | 0 | 0 | 0 | 0% | 0% | 0% | 0 | 0
0 | 0 | 0 | 0 | 0 | 0 | 0 | 0 | 0 | 0 | 0 | 0 | 0 | 0 | 0 | 0 | 0 | 0 | 0 | 0 | 0 | 0 | 0 | 0 | 0 | 0 | 0 | 0 | 0 | 0 | 0 | 0% | 0% | 0% | 0 | 0
0 | 0 | 0 | 0 | 0 | 0 | 0 | 0 | 0 | 0 | 0 | 0 | 0 | 0 | 0 | 0 | 0 | 0 | 0 | 0 | 0 | 0 | 0 | 0 | 0 | 0 | 0 | 0 | 0 | 0 | 0 | 0% | 0% | 0% | 0 | 0
0 | 0 | 0 | 0 | 0 | 0 | 0 | 0 | 0 | 0 | 0 | 0 | 0 | 0 | 0 | 0 | 0 | 0 | 0 | 0 | 0 | 0 | 0 | 0 | 0 | 0 | 0 | 0 | 0 | 0 | 0 | 0% | 0% | 0% | 0 | 0
0 | 0 | 0 | 0 | 0 | 0 | 0 | 0 | 0 | 0 | 0 | 0 | 0 | 0 | 0 | 0 | 0 | 0 | 0 | 0 | 0 | 0 | 0 | 0 | 0 | 0 | 0 | 0 | 0 | 0 | 0 | 0% | 0% | 0% | 0 | 0
0 | 0 | 0 | 0 | 0 | 0 | 0 | 0 | 0 | 0 | 0 | 0 | 0 | 0 | 0 | 0 | 0 | 0 | 0 | 0 | 0 | 0 | 0 | 0 | 0 | 0 | 0 | 0 | 0 | 0 | 0 | 0% | 0% | 0% | 0 | 0
0 | 0 | 0 | 0 | 0 | 0 | 0 | 0 | 0 | 0 | 0 | 0 | 0 | 0 | 0 | 0 | 0 | 0 | 0 | 0 | 0 | 0 | 0 | 0 | 0 | 0 | 0 | 0 | 0 | 0 | 0 | 0% | 0% | 0% | 0 | 0
0 | 0 | 0 | 0 | 0 | 0 | 0 | 0 | 0 | 0 | 0 | 0 | 0 | 0 | 0 | 0 | 0 | 0 | 0 | 0 | 0 | 0 | 0 | 0 | 0 | 0 | 0 | 0 | 0 | 0 | 0 | 0% | 0% | 0% | 0 | 0
0 | 0 | 0 | 0 | 0 | 0 | 0 | 0 | 0 | 0 | 0 | 0 | 0 | 0 | 0 | 0 | 0 | 0 | 0 | 0 | 0 | 0 | 0 | 0 | 0 | 0 | 0 | 0 | 0 | 0 | 0 | 0% | 0% | 0% | 0 | 0
0 | 0 | 0 | 0 | 0 | 0 | 0 | 0 | 0 | 0 | 0 | 0 | 0 | 0 | 0 | 0 | 0 | 0 | 0 | 0 | 0 | 0 | 0 | 0 | 0 | 0 | 0 | 0 | 0 | 0 | 0 | 0% | 0% | 0% | 0 | 0
0 | 0 | 0 | 0 | 0 | 0 | 0 | 0 | 0 | 0 | 0 | 0 | 0 | 0 | 0 | 0 | 0 | 0 | 0 | 0 | 0 | 0 | 0 | 0 | 0 | 0 | 0 | 0 | 0 | 0 | 0 | 0% | 0% | 0% | 0 | 0
0 | 0 | 0 | 0 | 0 | 0 | 0 | 0 | 0 | 0 | 0 | 0 | 0 | 0 | 0 | 0 | 0 | 0 | 0 | 0 | 0 | 0 | 0 | 0 | 0 | 0 | 0 | 0 | 0 | 0 | 0 | 0% | 0% | 0% | 0 | 0
0 | 0 | 0 | 0 | 0 | 0 | 0 | 0 | 0 | 0 | 0 | 0 | 0 | 0 | 0 | 0 | 0 | 0 | 0 | 0 | 0 | 0 | 0 | 0 | 0 | 0 | 0 | 0 | 0 | 0 | 0 | 0% | 0% | 0% | 0 | 0
0 | 0 | 0 | 0 | 0 | 0 | 0 | 0 | 0 | 0 | 0 | 0 | 0 | 0 | 0 | 0 | 0 | 0 | 0 | 0 | 0 | 0 | 0 | 0 | 0 | 0 | 0 | 0 | 0 | 0 | 0 | 0% | 0% | 0% | 0 | 0
0 | 0 | 0 | 0 | 0 | 0 | 0 | 0 | 0 | 0 | 0 | 0 | 0 | 0 | 0 | 0 | 0 | 0 | 0 | 0 | 0 | 0 | 0 | 0 | 0 | 0 | 0 | 0 | 0 | 0 | 0 | 0% | 0% | 0% | 0 | 0
0 | 0 | 0 | 0 | 0 | 0 | 0 | 0 | 0 | 0 | 0 | 0 | 0 | 0 | 0 | 0 | 0 | 0 | 0 | 0 | 0 | 0 | 0 | 0 | 0 | 0 | 0 | 0 | 0 | 0 | 0 | 0% | 0% | 0% | 0 | 0
0 | 0 | 0 | 0 | 0 | 0 | 0 | 0 | 0 | 0 | 0 | 0 | 0 | 0 | 0 | 0 | 0 | 0 | 0 | 0 | 0 | 0 | 0 | 0 | 0 | 0 | 0 | 0 | 0 | 0 | 0 | 0% | 0% | 0% | 0 | 0
0 | 0 | 0 | 0 | 0 | 0 | 0 | 0 | 0 | 0 | 0 | 0 | 0 | 0 | 0 | 0 | 0 | 0 | 0 | 0 | 0 | 0 | 0 | 0 | 0 | 0 | 0 | 0 | 0 | 0 | 0 | 0% | 0% | 0% | 0 | 0
0 | 0 | 0 | 0 | 0 | 0 | 0 | 0 | 0 | 0 | 0 | 0 | 0 | 0 | 0 | 0 | 0 | 0 | 0 | 0 | 0 | 0 | 0 | 0 | 0 | 0 | 0 | 0 | 0 | 0 | 0 | 0% | 0% | 0% | 0 | 0
0 | 0 | 0 | 0 | 0 | 0 | 0 | 0 | 0 | 0 | 0 | 0 | 0 | 0 | 0 | 0 | 0 | 0 | 0 | 0 | 0 | 0 | 0 | 0 | 0 | 0 | 0 | 0 | 0 | 0 | 0 | 0% | 0% | 0% | 0 | 0
0 | 0 | 0 | 0 | 0 | 0 | 0 | 0 | 0 | 0 | 0 | 0 | 0 | 0 | 0 | 0 | 0 | 0 | 0 | 0 | 0 | 0 | 0 | 0 | 0 | 0 | 0 | 0 | 0 | 0 | 0 | 0% | 0% | 0% | 0 | 0
0 | 0 | 0 | 0 | 0 | 0 | 0 | 0 | 0 | 0 | 0 | 0 | 0 | 0 | 0 | 0 | 0 | 0 | 0 | 0 | 0 | 0 | 0 | 0 | 0 | 0 | 0 | 0 | 0 | 0 | 0 | 0% | 0% | 0% | 0 | 0
0 | 0 | 0 | 0 | 0 | 0 | 0 | 0 | 0 | 0 | 0 | 0 | 0 | 0 | 0 | 0 | 0 | 0 | 0 | 0 | 0 | 0 | 0 | 0 | 0 | 0 | 0 | 0 | 0 | 0 | 0 | 0% | 0% | 0% | 0 | 0
0 | 0 | 0 | 0 | 0 | 0 | 0 | 0 | 0 | 0 | 0 | 0 | 0 | 0 | 0 | 0 | 0 | 0 | 0 | 0 | 0 | 0 | 0 | 0 | 0 | 0 | 0 | 0 | 0 | 0 | 0 | 0% | 0% | 0% | 0 | 0
0 | 0 | 0 | 0 | 0 | 0 | 0 | 0 | 0 | 0 | 0 | 0 | 0 | 0 | 0 | 0 | 0 | 0 | 0 | 0 | 0 | 0 | 0 | 0 | 0 | 0 | 0 | 0 | 0 | 0 | 0 | 0% | 0% | 0% | 0 | 0
0 | 0 | 0 | 0 | 0 | 0 | 0 | 0 | 0 | 0 | 0 | 0 | 0 | 0 | 0 | 0 | 0 | 0 | 0 | 0 | 0 | 0 | 0 | 0 | 0 | 0 | 0 | 0 | 0 | 0 | 0 | 0% | 0% | 0% | 0 | 0
0 | 0 | 0 | 0 | 0 | 0 | 0 | 0 | 0 | 0 | 0 | 0 | 0 | 0 | 0 | 0 | 0 | 0 | 0 | 0 | 0 | 0 | 0 | 0 | 0 | 0 | 0 | 0 | 0 | 0 | 0 | 0% | 0% | 0% | 0 | 0
0 | 0 | 0 | 0 | 0 | 0 | 0 | 0 | 0 | 0 | 0 | 0 | 0 | 0 | 0 | 0 | 0 | 0 | 0 | 0 | 0 | 0 | 0 | 0 | 0 | 0 | 0 | 0 | 0 | 0 | 0 | 0% | 0% | 0% | 0 | 0
0 | 0 | 0 | 0 | 0 | 0 | 0 | 0 | 0 | 0 | 0 | 0 | 0 | 0 | 0 | 0 | 0 | 0 | 0 | 0 | 0 | 0 | 0 | 0 | 0 | 0 | 0 | 0 | 0 | 0 | 0 | 0% | 0% | 0% | 0 | 0
0 | 0 | 0 | 0 | 0 | 0 | 0 | 0 | 0 | 0 | 0 | 0 | 0 | 0 | 0 | 0 | 0 | 0 | 0 | 0 | 0 | 0 | 0 | 0 | 0 | 0 | 0 | 0 | 0 | 0 | 0 | 0% | 0% | 0% | 0 | 0
0 | 0 | 0 | 0 | 0 | 0 | 0 | 0 | 0 | 0 | 0 | 0 | 0 | 0 | 0 | 0 | 0 | 0 | 0 | 0 | 0 | 0 | 0 | 0 | 0 | 0 | 0 | 0 | 0 | 0 | 0 | 0% | 0% | 0% | 0 | 0
0 | 0 | 0 | 0 | 0 | 0 | 0 | 0 | 0 | 0 | 0 | 0 | 0 | 0 | 0 | 0 | 0 | 0 | 0 | 0 | 0 | 0 | 0 | 0 | 0 | 0 | 0 | 0 | 0 | 0 | 0 | 0% | 0% | 0% | 0 | 0
0 | 0 | 0 | 0 | 0 | 0 | 0 | 0 | 0 | 0 | 0 | 0 | 0 | 0 | 0 | 0 | 0 | 0 | 0 | 0 | 0 | 0 | 0 | 0 | 0 | 0 | 0 | 0 | 0 | 0 | 0 | 0% | 0% | 0% | 0 | 0
0 | 0 | 0 | 0 | 0 | 0 | 0 | 0 | 0 | 0 | 0 | 0 | 0 | 0 | 0 | 0 | 0 | 0 | 0 | 0 | 0 | 0 | 0 | 0 | 0 | 0 | 0 | 0 | 0 | 0 | 0 | 0% | 0% | 0% | 0 | 0
0 | 0 | 0 | 0 | 0 | 0 | 0 | 0 | 0 | 0 | 0 | 0 | 0 | 0 | 0 | 0 | 0 | 0 | 0 | 0 | 0 | 0 | 0 | 0 | 0 | 0 | 0 | 0 | 0 | 0 | 0 | 0% | 0% | 0% | 0 | 0
0 | 0 | 0 | 0 | 0 | 0 | 0 | 0 | 0 | 0 | 0 | 0 | 0 | 0 | 0 | 0 | 0 | 0 | 0 | 0 | 0 | 0 | 0 | 0 | 0 | 0 | 0 | 0 | 0 | 0 | 0 | 0% | 0% | 0% | 0 | 0
0 | 0 | 0 | 0 | 0 | 0 | 0 | 0 | 0 | 0 | 0 | 0 | 0 | 0 | 0 | 0 | 0 | 0 | 0 | 0 | 0 | 0 | 0 | 0 | 0 | 0 | 0 | 0 | 0 | 0 | 0 | 0% | 0% | 0% | 0 | 0
0 | 0 | 0 | 0 | 0 | 0 | 0 | 0 | 0 | 0 | 0 | 0 | 0 | 0 | 0 | 0 | 0 | 0 | 0 | 0 | 0 | 0 | 0 | 0 | 0 | 0 | 0 | 0 | 0 | 0 | 0 | 0% | 0% | 0% | 0 | 0
0 | 0 | 0 | 0 | 0 | 0 | 0 | 0 | 0 | 0 | 0 | 0 | 0 | 0 | 0 | 0 | 0 | 0 | 0 | 0 | 0 | 0 | 0 | 0 | 0 | 0 | 0 | 0 | 0 | 0 | 0 | 0% | 0% | 0% | 0 | 0
0 | 0 | 0 | 0 | 0 | 0 | 0 | 0 | 0 | 0 | 0 | 0 | 0 | 0 | 0 | 0 | 0 | 0 | 0 | 0 | 0 | 0 | 0 | 0 | 0 | 0 | 0 | 0 | 0 | 0 | 0 | 0% | 0% | 0% | 0 | 0
0 | 0 | 0 | 0 | 0 | 0 | 0 | 0 | 0 | 0 | 0 | 0 | 0 | 0 | 0 | 0 | 0 | 0 | 0 | 0 | 0 | 0 | 0 | 0 | 0 | 0 | 0 | 0 | 0 | 0 | 0 | 0% | 0% | 0% | 0 | 0
0 | 0 | 0 | 0 | 0 | 0 | 0 | 0 | 0 | 0 | 0 | 0 | 0 | 0 | 0 | 0 | 0 | 0 | 0 | 0 | 0 | 0 | 0 | 0 | 0 | 0 | 0 | 0 | 0 | 0 | 0 | 0% | 0% | 0% | 0 | 0
0 | 0 | 0 | 0 | 0 | 0 | 0 | 0 | 0 | 0 | 0 | 0 | 0 | 0 | 0 | 0 | 0 | 0 | 0 | 0 | 0 | 0 | 0 | 0 | 0 | 0 | 0 | 0 | 0 | 0 | 0 | 0% | 0% | 0% | 0 | 0
0 | 0 | 0 | 0 | 0 | 0 | 0 | 0 | 0 | 0 | 0 | 0 | 0 | 0 | 0 | 0 | 0 | 0 | 0 | 0 | 0 | 0 | 0 | 0 | 0 | 0 | 0 | 0 | 0 | 0 | 0 | 0% | 0% | 0% | 0 | 0
0 | 0 | 0 | 0 | 0 | 0 | 0 | 0 | 0 | 0 | 0 | 0 | 0 | 0 | 0 | 0 | 0 | 0 | 0 | 0 | 0 | 0 | 0 | 0 | 0 | 0 | 0 | 0 | 0 | 0 | 0 | 0% | 0% | 0% | 0 | 0
0 | 0 | 0 | 0 | 0 | 0 | 0 | 0 | 0 | 0 | 0 | 0 | 0 | 0 | 0 | 0 | 0 | 0 | 0 | 0 | 0 | 0 | 0 | 0 | 0 | 0 | 0 | 0 | 0 | 0 | 0 | 0% | 0% | 0% | 0 | 0
0 | 0 | 0 | 0 | 0 | 0 | 0 | 0 | 0 | 0 | 0 | 0 | 0 | 0 | 0 | 0 | 0 | 0 | 0 | 0 | 0 | 0 | 0 | 0 | 0 | 0 | 0 | 0 | 0 | 0 | 0 | 0% | 0% | 0% | 0 | 0
0 | 0 | 0 | 0 | 0 | 0 | 0 | 0 | 0 | 0 | 0 | 0 | 0 | 0 | 0 | 0 | 0 | 0 | 0 | 0 | 0 | 0 | 0 | 0 | 0 | 0 | 0 | 0 | 0 | 0 | 0 | 0% | 0% | 0% | 0 | 0
0 | 0 | 0 | 0 | 0 | 0 | 0 | 0 | 0 | 0 | 0 | 0 | 0 | 0 | 0 | 0 | 0 | 0 | 0 | 0 | 0 | 0 | 0 | 0 | 0 | 0 | 0 | 0 | 0 | 0 | 0 | 0% | 0% | 0% | 0 | 0
0 | 0 | 0 | 0 | 0 | 0 | 0 | 0 | 0 | 0 | 0 | 0 | 0 | 0 | 0 | 0 | 0 | 0 | 0 | 0 | 0 | 0 | 0 | 0 | 0 | 0 | 0 | 0 | 0 | 0 | 0 | 0% | 0% | 0% | 0 | 0
0 | 0 | 0 | 0 | 0 | 0 | 0 | 0 | 0 | 0 | 0 | 0 | 0 | 0 | 0 | 0 | 0 | 0 | 0 | 0 | 0 | 0 | 0 | 0 | 0 | 0 | 0 | 0 | 0 | 0 | 0 | 0% | 0% | 0% | 0 | 0
0 | 0 | 0 | 0 | 0 | 0 | 0 | 0 | 0 | 0 | 0 | 0 | 0 | 0 | 0 | 0 | 0 | 0 | 0 | 0 | 0 | 0 | 0 | 0 | 0 | 0 | 0 | 0 | 0 | 0 | 0 | 0% | 0% | 0% | 0 | 0
0 | 0 | 0 | 0 | 0 | 0 | 0 | 0 | 0 | 0 | 0 | 0 | 0 | 0 | 0 | 0 | 0 | 0 | 0 | 0 | 0 | 0 | 0 | 0 | 0 | 0 | 0 | 0 | 0 | 0 | 0 | 0% | 0% | 0% | 0 | 0
0 | 0 | 0 | 0 | 0 | 0 | 0 | 0 | 0 | 0 | 0 | 0 | 0 | 0 | 0 | 0 | 0 | 0 | 0 | 0 | 0 | 0 | 0 | 0 | 0 | 0 | 0 | 0 | 0 | 0 | 0 | 0% | 0% | 0% | 0 | 0
0 | 0 | 0 | 0 | 0 | 0 | 0 | 0 | 0 | 0 | 0 | 0 | 0 | 0 | 0 | 0 | 0 | 0 | 0 | 0 | 0 | 0 | 0 | 0 | 0 | 0 | 0 | 0 | 0 | 0 | 0 | 0% | 0% | 0% | 0 | 0
0 | 0 | 0 | 0 | 0 | 0 | 0 | 0 | 0 | 0 | 0 | 0 | 0 | 0 | 0 | 0 | 0 | 0 | 0 | 0 | 0 | 0 | 0 | 0 | 0 | 0 | 0 | 0 | 0 | 0 | 0 | 0% | 0% | 0% | 0 | 0
0 | 0 | 0 | 0 | 0 | 0 | 0 | 0 | 0 | 0 | 0 | 0 | 0 | 0 | 0 | 0 | 0 | 0 | 0 | 0 | 0 | 0 | 0 | 0 | 0 | 0 | 0 | 0 | 0 | 0 | 0 | 0% | 0% | 0% | 0 | 0
0 | 0 | 0 | 0 | 0 | 0 | 0 | 0 | 0 | 0 | 0 | 0 | 0 | 0 | 0 | 0 | 0 | 0 | 0 | 0 | 0 | 0 | 0 | 0 | 0 | 0 | 0 | 0 | 0 | 0 | 0 | 0% | 0% | 0% | 0 | 0
0 | 0 | 0 | 0 | 0 | 0 | 0 | 0 | 0 | 0 | 0 | 0 | 0 | 0 | 0 | 0 | 0 | 0 | 0 | 0 | 0 | 0 | 0 | 0 | 0 | 0 | 0 | 0 | 0 | 0 | 0 | 0% | 0% | 0% | 0 | 0
0 | 0 | 0 | 0 | 0 | 0 | 0 | 0 | 0 | 0 | 0 | 0 | 0 | 0 | 0 | 0 | 0 | 0 | 0 | 0 | 0 | 0 | 0 | 0 | 0 | 0 | 0 | 0 | 0 | 0 | 0 | 0% | 0% | 0% | 0 | 0
0 | 0 | 0 | 0 | 0 | 0 | 0 | 0 | 0 | 0 | 0 | 0 | 0 | 0 | 0 | 0 | 0 | 0 | 0 | 0 | 0 | 0 | 0 | 0 | 0 | 0 | 0 | 0 | 0 | 0 | 0 | 0% | 0% | 0% | 0 | 0

## Tillegg- Inndata Øvrige
Tilleggskriterium: Beregning av øvrige bygningsdeler
Det skal utføres klimagassberegninger av øvrige bygningsdeler:
Det kommer automatisk generiske data for levetider og avfallstype. Disse kan enten overstyres direkte inn i regnearket eller endres i "Lister og verdier".
Produktinformasjon |  |  | Klimagassutslipp byggefase |  | Materialmengder |  |  |  |  | Materialsammensetning (Se hjelpeark: Veileder materialsammensetning) |  |  | Spesialtilfeller (Ikke like relevant for øvrige bygningsdeler) | [8 empty] | Avfall fraksjoner i byggeår |  |  |  | Annet
kopier inn | kopier inn | kopier inn | kopier inn | kopier inn | kopier inn | kopier inn | beregnes | beregnes | kopier inn | fyll inn | fyll inn | fyll inn | kopier inn | kopier inn | som positiv verdi | kopier inn | kopier inn | kopier inn | som positiv verdi | kopier inn | Velg | Kan overstyres manuelt, henter opp generiske data |  |  |  | velg fra rullegardinmeny
Bygningsdel | Materialkategori | Navn | Produksjon (A1-3) [kgCO2e] | Transport (A4) [kgCO2e] | Mengde [kg] | Levetid [år] | # utskiftinger | Utskiftninger [kg] | Svinn | Biogen karbon innhold | Karbon innhold | Sementinnhold | Masse biokull [kg] | Utslippsfaktor A1-A3 [kg CO2e / kg] | Karbon innhold [kg C / kg] | Utslippsfaktor A4 [kg CO2e / kg] | Mass ettårige vekster [kg] | Utslippsfaktor A1-A3 [kg CO2e / kg] | Karbon innhold [kg CO2e / kg] | Utslippsfaktor A4 [kg CO2e / kg] | Sannsynlig avfallsmetode | Forbrenning | Deponi | Ombruk | Materialgjennvinning | Ombruk | Overskudd | Bevaring | Ombrukbarhet | Solceller
31 Sanitær | Porselen og plast | Sanitæranlegg | 10000 | 300 | 50000 | 30 | 0.66667 | 33333.3333 | 10% | 0% | 0% | 0% | [8 empty] | Blandet avfall | 0.805 | 0.113 | 0.2 | 0.067 | Nei | Nei | Nei | Ja | Nei
Note on E11: Produksjon: Produksjonsutslipp i byggefase kan limes inn direkte fra annet beregningsverktøy.
Note on F11: Transport: Transportutslipp fra byggefase kan limes inn direkte fra annet beregningsverktøy.
Note on G11: Materialmengde: Faktisk materialmengde benyttet i bygningen i byggefasen (ekskludert utskiftninger). Kapp og svinn er ikke inkludert her.
Note on H11: Levetid: Estimert levetid før produktet skiftes ut
Note on I11: Antakelse: For en bygningslvetid på 50 år antas hele antall utskiftninger for alle år frem til og med år 49. Det forekommer ingen utskiftninger i år 50.
Note on K11: Kapp og svinn: Kapp og svinn er prosjektavhengig, og med rette tiltak vil prosjektet kunne redusere sine klimagassutslipp betydelig ved å fokusere på reduksjon av kapp og svinn.
Note on N11: Sementinnhold varierer: Sementinnholdet i vil variere mellom betongtyper. Lavkarbonbetong har typisk lavere sementinnhold.
Note on AB11: Konsekvens: Hvis ja: - 80% av produktets produksjonsutslipp kommer tili fratrekk i modul A1-3.
Note on AE11: Konsekvens: Hvis ja: - Avfallsforbrenning blir unngått både for utskiftninger og for sluttfase. Gjelder ikke produktets svinn, som uansett vil gå til avfallsforbrenning. - 10% av produktets produksjonsutslipp kommer tili fratrekk i modul D.

## Tillegg- Res. Det. Øvrige
ZERO-B: Detaljerte resultater fra Øvrige bygningsdeler
Denne siden viser en detaljert resultatoversikt.
Beregnede klimagassutslipp etter FutureBuilt ZERO metoden, med enhet [kgCO2e].
|  |  |  | Klimagassutslipp byggefase | [15 empty] | Klimagassutslipp bruksfase | [6 empty] | Klimagassutslipp sluttfase |  |  |  | Sannsynlighetsfaktorer [ % ] |  |  | NS 3720
Totalsum |  | 14178.9451 |  | A1-3 | [7 empty] | A4 |  |  | A5 (svinn) |  |  |  |  | B1 |  | B4 |  |  |  |  | C2 | C3 | D |  | C & D |  |  | A1-3 | A4 | B4
Produktinformasjon |  |  | Delsum | 10000 | 0 | 0 | 0 | 0 | 0 | 0 | 0 | 300 | 0 | 0 | 1000 | 0 | 30 | 41.5 | 0 | 0 | 0 | 4177.2317 | 0 | 125.3169 | 173.3551 | 0 | 84.8557 | 0 | -1599.397 | -153.9173 |  |  |  | 10000 | 300 | 0
|  |  |  | uendret utenom ombruk | [7 empty] | uendret | uendret | uendret | beregnet | beregnet | beregnet | beregnet | beregnet | [14 empty] | Produksjon | Transport | Produksjon og transport inkl. svinn
|  |  |  | Produksjon utslipp | Fratrekk | Fratrekk | Fratrekk | Produksjon utslipp | Fratrekk | Produksjon utslipp | Fratrekk | Transport | Transport | Transport | Produksjon | Fratrekk | Transport | Transport | Forbrenning | Fratrekk | Fratrekk | Produksjon | Fratrekk | Transport |  | Forbrenning | Transport | Forbrenning | Ombrukbarhet | Materialgjenvinning | Sannsynlighet for avfallscenario, år 51
Bygningsdel | Materialkategori | Navn | Sum: | A1-A3 | A1-A3 ombrkt | A1-A3 overskudd | A1-A3 bevaring | A1-A3 biokull produksjon | A1-A3 biokull fratrekk | A1-A3 ettårigevekst produksjon | A1-A3 ettårigevekst fratrekk | A4 | A4 biokull | A4 ettårigevekster | A5 kapp og svinn produksjon | A5 kapp og svinn spesiell tilfeller | A5 kapp og svinn transport til byggeplass | A5 kapp og svinn transport fra byggeplass | A5 kapp og svinn forbrenning | B1 biogent opptak | B1 sementopptak | B4 produksjon | B4 spesiell tilfeller | B4 transport til byggeplass | B4 transport fra byggeplass | B4 forbrenning | C2 | C3 | D ombrukbarhet | D materialgjenvinning | Forbrenning | Ombruk | Material-gjenvinning
31 Sanitær | Porselen og plast | Sanitæranlegg | 14178.9451 | 10000 | 0 | 0 | 0 | 0 | 0 | 0 | 0 | 300 | 0 | 0 | 1000 | 0 | 30 | 41.5 | 0 | 0 | 0 | 4177.2317 | 0 | 125.3169 | 173.3551 | 0 | 84.8557 | 0 | -1599.397 | -153.9173 | 14.21% | 57.8% | 44.5% | 10000 | 300 | #VALUE!
0 | 0 | 0 | 0 | 0 | 0 | 0 | 0 | 0 | 0 | 0 | 0 | 0 | 0 | 0 | 0 | 0 | 0 | 0 | 0 | 0 | 0 | 0 | 0 | 0 | 0 | 0 | 0 | 0 | 0 | 0 | 0% | 0% | 0% | 0 | 0
0 | 0 | 0 | 0 | 0 | 0 | 0 | 0 | 0 | 0 | 0 | 0 | 0 | 0 | 0 | 0 | 0 | 0 | 0 | 0 | 0 | 0 | 0 | 0 | 0 | 0 | 0 | 0 | 0 | 0 | 0 | 0% | 0% | 0% | 0 | 0
0 | 0 | 0 | 0 | 0 | 0 | 0 | 0 | 0 | 0 | 0 | 0 | 0 | 0 | 0 | 0 | 0 | 0 | 0 | 0 | 0 | 0 | 0 | 0 | 0 | 0 | 0 | 0 | 0 | 0 | 0 | 0% | 0% | 0% | 0 | 0
0 | 0 | 0 | 0 | 0 | 0 | 0 | 0 | 0 | 0 | 0 | 0 | 0 | 0 | 0 | 0 | 0 | 0 | 0 | 0 | 0 | 0 | 0 | 0 | 0 | 0 | 0 | 0 | 0 | 0 | 0 | 0% | 0% | 0% | 0 | 0
0 | 0 | 0 | 0 | 0 | 0 | 0 | 0 | 0 | 0 | 0 | 0 | 0 | 0 | 0 | 0 | 0 | 0 | 0 | 0 | 0 | 0 | 0 | 0 | 0 | 0 | 0 | 0 | 0 | 0 | 0 | 0% | 0% | 0% | 0 | 0
0 | 0 | 0 | 0 | 0 | 0 | 0 | 0 | 0 | 0 | 0 | 0 | 0 | 0 | 0 | 0 | 0 | 0 | 0 | 0 | 0 | 0 | 0 | 0 | 0 | 0 | 0 | 0 | 0 | 0 | 0 | 0% | 0% | 0% | 0 | 0
0 | 0 | 0 | 0 | 0 | 0 | 0 | 0 | 0 | 0 | 0 | 0 | 0 | 0 | 0 | 0 | 0 | 0 | 0 | 0 | 0 | 0 | 0 | 0 | 0 | 0 | 0 | 0 | 0 | 0 | 0 | 0% | 0% | 0% | 0 | 0
0 | 0 | 0 | 0 | 0 | 0 | 0 | 0 | 0 | 0 | 0 | 0 | 0 | 0 | 0 | 0 | 0 | 0 | 0 | 0 | 0 | 0 | 0 | 0 | 0 | 0 | 0 | 0 | 0 | 0 | 0 | 0% | 0% | 0% | 0 | 0
0 | 0 | 0 | 0 | 0 | 0 | 0 | 0 | 0 | 0 | 0 | 0 | 0 | 0 | 0 | 0 | 0 | 0 | 0 | 0 | 0 | 0 | 0 | 0 | 0 | 0 | 0 | 0 | 0 | 0 | 0 | 0% | 0% | 0% | 0 | 0
0 | 0 | 0 | 0 | 0 | 0 | 0 | 0 | 0 | 0 | 0 | 0 | 0 | 0 | 0 | 0 | 0 | 0 | 0 | 0 | 0 | 0 | 0 | 0 | 0 | 0 | 0 | 0 | 0 | 0 | 0 | 0% | 0% | 0% | 0 | 0
0 | 0 | 0 | 0 | 0 | 0 | 0 | 0 | 0 | 0 | 0 | 0 | 0 | 0 | 0 | 0 | 0 | 0 | 0 | 0 | 0 | 0 | 0 | 0 | 0 | 0 | 0 | 0 | 0 | 0 | 0 | 0% | 0% | 0% | 0 | 0
0 | 0 | 0 | 0 | 0 | 0 | 0 | 0 | 0 | 0 | 0 | 0 | 0 | 0 | 0 | 0 | 0 | 0 | 0 | 0 | 0 | 0 | 0 | 0 | 0 | 0 | 0 | 0 | 0 | 0 | 0 | 0% | 0% | 0% | 0 | 0
0 | 0 | 0 | 0 | 0 | 0 | 0 | 0 | 0 | 0 | 0 | 0 | 0 | 0 | 0 | 0 | 0 | 0 | 0 | 0 | 0 | 0 | 0 | 0 | 0 | 0 | 0 | 0 | 0 | 0 | 0 | 0% | 0% | 0% | 0 | 0
0 | 0 | 0 | 0 | 0 | 0 | 0 | 0 | 0 | 0 | 0 | 0 | 0 | 0 | 0 | 0 | 0 | 0 | 0 | 0 | 0 | 0 | 0 | 0 | 0 | 0 | 0 | 0 | 0 | 0 | 0 | 0% | 0% | 0% | 0 | 0
0 | 0 | 0 | 0 | 0 | 0 | 0 | 0 | 0 | 0 | 0 | 0 | 0 | 0 | 0 | 0 | 0 | 0 | 0 | 0 | 0 | 0 | 0 | 0 | 0 | 0 | 0 | 0 | 0 | 0 | 0 | 0% | 0% | 0% | 0 | 0
0 | 0 | 0 | 0 | 0 | 0 | 0 | 0 | 0 | 0 | 0 | 0 | 0 | 0 | 0 | 0 | 0 | 0 | 0 | 0 | 0 | 0 | 0 | 0 | 0 | 0 | 0 | 0 | 0 | 0 | 0 | 0% | 0% | 0% | 0 | 0
0 | 0 | 0 | 0 | 0 | 0 | 0 | 0 | 0 | 0 | 0 | 0 | 0 | 0 | 0 | 0 | 0 | 0 | 0 | 0 | 0 | 0 | 0 | 0 | 0 | 0 | 0 | 0 | 0 | 0 | 0 | 0% | 0% | 0% | 0 | 0
0 | 0 | 0 | 0 | 0 | 0 | 0 | 0 | 0 | 0 | 0 | 0 | 0 | 0 | 0 | 0 | 0 | 0 | 0 | 0 | 0 | 0 | 0 | 0 | 0 | 0 | 0 | 0 | 0 | 0 | 0 | 0% | 0% | 0% | 0 | 0
0 | 0 | 0 | 0 | 0 | 0 | 0 | 0 | 0 | 0 | 0 | 0 | 0 | 0 | 0 | 0 | 0 | 0 | 0 | 0 | 0 | 0 | 0 | 0 | 0 | 0 | 0 | 0 | 0 | 0 | 0 | 0% | 0% | 0% | 0 | 0
0 | 0 | 0 | 0 | 0 | 0 | 0 | 0 | 0 | 0 | 0 | 0 | 0 | 0 | 0 | 0 | 0 | 0 | 0 | 0 | 0 | 0 | 0 | 0 | 0 | 0 | 0 | 0 | 0 | 0 | 0 | 0% | 0% | 0% | 0 | 0
0 | 0 | 0 | 0 | 0 | 0 | 0 | 0 | 0 | 0 | 0 | 0 | 0 | 0 | 0 | 0 | 0 | 0 | 0 | 0 | 0 | 0 | 0 | 0 | 0 | 0 | 0 | 0 | 0 | 0 | 0 | 0% | 0% | 0% | 0 | 0
0 | 0 | 0 | 0 | 0 | 0 | 0 | 0 | 0 | 0 | 0 | 0 | 0 | 0 | 0 | 0 | 0 | 0 | 0 | 0 | 0 | 0 | 0 | 0 | 0 | 0 | 0 | 0 | 0 | 0 | 0 | 0% | 0% | 0% | 0 | 0
0 | 0 | 0 | 0 | 0 | 0 | 0 | 0 | 0 | 0 | 0 | 0 | 0 | 0 | 0 | 0 | 0 | 0 | 0 | 0 | 0 | 0 | 0 | 0 | 0 | 0 | 0 | 0 | 0 | 0 | 0 | 0% | 0% | 0% | 0 | 0
0 | 0 | 0 | 0 | 0 | 0 | 0 | 0 | 0 | 0 | 0 | 0 | 0 | 0 | 0 | 0 | 0 | 0 | 0 | 0 | 0 | 0 | 0 | 0 | 0 | 0 | 0 | 0 | 0 | 0 | 0 | 0% | 0% | 0% | 0 | 0
0 | 0 | 0 | 0 | 0 | 0 | 0 | 0 | 0 | 0 | 0 | 0 | 0 | 0 | 0 | 0 | 0 | 0 | 0 | 0 | 0 | 0 | 0 | 0 | 0 | 0 | 0 | 0 | 0 | 0 | 0 | 0% | 0% | 0% | 0 | 0
0 | 0 | 0 | 0 | 0 | 0 | 0 | 0 | 0 | 0 | 0 | 0 | 0 | 0 | 0 | 0 | 0 | 0 | 0 | 0 | 0 | 0 | 0 | 0 | 0 | 0 | 0 | 0 | 0 | 0 | 0 | 0% | 0% | 0% | 0 | 0
0 | 0 | 0 | 0 | 0 | 0 | 0 | 0 | 0 | 0 | 0 | 0 | 0 | 0 | 0 | 0 | 0 | 0 | 0 | 0 | 0 | 0 | 0 | 0 | 0 | 0 | 0 | 0 | 0 | 0 | 0 | 0% | 0% | 0% | 0 | 0
0 | 0 | 0 | 0 | 0 | 0 | 0 | 0 | 0 | 0 | 0 | 0 | 0 | 0 | 0 | 0 | 0 | 0 | 0 | 0 | 0 | 0 | 0 | 0 | 0 | 0 | 0 | 0 | 0 | 0 | 0 | 0% | 0% | 0% | 0 | 0
0 | 0 | 0 | 0 | 0 | 0 | 0 | 0 | 0 | 0 | 0 | 0 | 0 | 0 | 0 | 0 | 0 | 0 | 0 | 0 | 0 | 0 | 0 | 0 | 0 | 0 | 0 | 0 | 0 | 0 | 0 | 0% | 0% | 0% | 0 | 0
0 | 0 | 0 | 0 | 0 | 0 | 0 | 0 | 0 | 0 | 0 | 0 | 0 | 0 | 0 | 0 | 0 | 0 | 0 | 0 | 0 | 0 | 0 | 0 | 0 | 0 | 0 | 0 | 0 | 0 | 0 | 0% | 0% | 0% | 0 | 0
0 | 0 | 0 | 0 | 0 | 0 | 0 | 0 | 0 | 0 | 0 | 0 | 0 | 0 | 0 | 0 | 0 | 0 | 0 | 0 | 0 | 0 | 0 | 0 | 0 | 0 | 0 | 0 | 0 | 0 | 0 | 0% | 0% | 0% | 0 | 0
0 | 0 | 0 | 0 | 0 | 0 | 0 | 0 | 0 | 0 | 0 | 0 | 0 | 0 | 0 | 0 | 0 | 0 | 0 | 0 | 0 | 0 | 0 | 0 | 0 | 0 | 0 | 0 | 0 | 0 | 0 | 0% | 0% | 0% | 0 | 0
0 | 0 | 0 | 0 | 0 | 0 | 0 | 0 | 0 | 0 | 0 | 0 | 0 | 0 | 0 | 0 | 0 | 0 | 0 | 0 | 0 | 0 | 0 | 0 | 0 | 0 | 0 | 0 | 0 | 0 | 0 | 0% | 0% | 0% | 0 | 0
0 | 0 | 0 | 0 | 0 | 0 | 0 | 0 | 0 | 0 | 0 | 0 | 0 | 0 | 0 | 0 | 0 | 0 | 0 | 0 | 0 | 0 | 0 | 0 | 0 | 0 | 0 | 0 | 0 | 0 | 0 | 0% | 0% | 0% | 0 | 0
0 | 0 | 0 | 0 | 0 | 0 | 0 | 0 | 0 | 0 | 0 | 0 | 0 | 0 | 0 | 0 | 0 | 0 | 0 | 0 | 0 | 0 | 0 | 0 | 0 | 0 | 0 | 0 | 0 | 0 | 0 | 0% | 0% | 0% | 0 | 0
0 | 0 | 0 | 0 | 0 | 0 | 0 | 0 | 0 | 0 | 0 | 0 | 0 | 0 | 0 | 0 | 0 | 0 | 0 | 0 | 0 | 0 | 0 | 0 | 0 | 0 | 0 | 0 | 0 | 0 | 0 | 0% | 0% | 0% | 0 | 0
0 | 0 | 0 | 0 | 0 | 0 | 0 | 0 | 0 | 0 | 0 | 0 | 0 | 0 | 0 | 0 | 0 | 0 | 0 | 0 | 0 | 0 | 0 | 0 | 0 | 0 | 0 | 0 | 0 | 0 | 0 | 0% | 0% | 0% | 0 | 0
0 | 0 | 0 | 0 | 0 | 0 | 0 | 0 | 0 | 0 | 0 | 0 | 0 | 0 | 0 | 0 | 0 | 0 | 0 | 0 | 0 | 0 | 0 | 0 | 0 | 0 | 0 | 0 | 0 | 0 | 0 | 0% | 0% | 0% | 0 | 0
0 | 0 | 0 | 0 | 0 | 0 | 0 | 0 | 0 | 0 | 0 | 0 | 0 | 0 | 0 | 0 | 0 | 0 | 0 | 0 | 0 | 0 | 0 | 0 | 0 | 0 | 0 | 0 | 0 | 0 | 0 | 0% | 0% | 0% | 0 | 0
0 | 0 | 0 | 0 | 0 | 0 | 0 | 0 | 0 | 0 | 0 | 0 | 0 | 0 | 0 | 0 | 0 | 0 | 0 | 0 | 0 | 0 | 0 | 0 | 0 | 0 | 0 | 0 | 0 | 0 | 0 | 0% | 0% | 0% | 0 | 0
0 | 0 | 0 | 0 | 0 | 0 | 0 | 0 | 0 | 0 | 0 | 0 | 0 | 0 | 0 | 0 | 0 | 0 | 0 | 0 | 0 | 0 | 0 | 0 | 0 | 0 | 0 | 0 | 0 | 0 | 0 | 0% | 0% | 0% | 0 | 0
0 | 0 | 0 | 0 | 0 | 0 | 0 | 0 | 0 | 0 | 0 | 0 | 0 | 0 | 0 | 0 | 0 | 0 | 0 | 0 | 0 | 0 | 0 | 0 | 0 | 0 | 0 | 0 | 0 | 0 | 0 | 0% | 0% | 0% | 0 | 0
0 | 0 | 0 | 0 | 0 | 0 | 0 | 0 | 0 | 0 | 0 | 0 | 0 | 0 | 0 | 0 | 0 | 0 | 0 | 0 | 0 | 0 | 0 | 0 | 0 | 0 | 0 | 0 | 0 | 0 | 0 | 0% | 0% | 0% | 0 | 0
0 | 0 | 0 | 0 | 0 | 0 | 0 | 0 | 0 | 0 | 0 | 0 | 0 | 0 | 0 | 0 | 0 | 0 | 0 | 0 | 0 | 0 | 0 | 0 | 0 | 0 | 0 | 0 | 0 | 0 | 0 | 0% | 0% | 0% | 0 | 0
0 | 0 | 0 | 0 | 0 | 0 | 0 | 0 | 0 | 0 | 0 | 0 | 0 | 0 | 0 | 0 | 0 | 0 | 0 | 0 | 0 | 0 | 0 | 0 | 0 | 0 | 0 | 0 | 0 | 0 | 0 | 0% | 0% | 0% | 0 | 0
0 | 0 | 0 | 0 | 0 | 0 | 0 | 0 | 0 | 0 | 0 | 0 | 0 | 0 | 0 | 0 | 0 | 0 | 0 | 0 | 0 | 0 | 0 | 0 | 0 | 0 | 0 | 0 | 0 | 0 | 0 | 0% | 0% | 0% | 0 | 0
0 | 0 | 0 | 0 | 0 | 0 | 0 | 0 | 0 | 0 | 0 | 0 | 0 | 0 | 0 | 0 | 0 | 0 | 0 | 0 | 0 | 0 | 0 | 0 | 0 | 0 | 0 | 0 | 0 | 0 | 0 | 0% | 0% | 0% | 0 | 0
0 | 0 | 0 | 0 | 0 | 0 | 0 | 0 | 0 | 0 | 0 | 0 | 0 | 0 | 0 | 0 | 0 | 0 | 0 | 0 | 0 | 0 | 0 | 0 | 0 | 0 | 0 | 0 | 0 | 0 | 0 | 0% | 0% | 0% | 0 | 0
0 | 0 | 0 | 0 | 0 | 0 | 0 | 0 | 0 | 0 | 0 | 0 | 0 | 0 | 0 | 0 | 0 | 0 | 0 | 0 | 0 | 0 | 0 | 0 | 0 | 0 | 0 | 0 | 0 | 0 | 0 | 0% | 0% | 0% | 0 | 0
0 | 0 | 0 | 0 | 0 | 0 | 0 | 0 | 0 | 0 | 0 | 0 | 0 | 0 | 0 | 0 | 0 | 0 | 0 | 0 | 0 | 0 | 0 | 0 | 0 | 0 | 0 | 0 | 0 | 0 | 0 | 0% | 0% | 0% | 0 | 0
0 | 0 | 0 | 0 | 0 | 0 | 0 | 0 | 0 | 0 | 0 | 0 | 0 | 0 | 0 | 0 | 0 | 0 | 0 | 0 | 0 | 0 | 0 | 0 | 0 | 0 | 0 | 0 | 0 | 0 | 0 | 0% | 0% | 0% | 0 | 0
0 | 0 | 0 | 0 | 0 | 0 | 0 | 0 | 0 | 0 | 0 | 0 | 0 | 0 | 0 | 0 | 0 | 0 | 0 | 0 | 0 | 0 | 0 | 0 | 0 | 0 | 0 | 0 | 0 | 0 | 0 | 0% | 0% | 0% | 0 | 0
0 | 0 | 0 | 0 | 0 | 0 | 0 | 0 | 0 | 0 | 0 | 0 | 0 | 0 | 0 | 0 | 0 | 0 | 0 | 0 | 0 | 0 | 0 | 0 | 0 | 0 | 0 | 0 | 0 | 0 | 0 | 0% | 0% | 0% | 0 | 0
0 | 0 | 0 | 0 | 0 | 0 | 0 | 0 | 0 | 0 | 0 | 0 | 0 | 0 | 0 | 0 | 0 | 0 | 0 | 0 | 0 | 0 | 0 | 0 | 0 | 0 | 0 | 0 | 0 | 0 | 0 | 0% | 0% | 0% | 0 | 0
0 | 0 | 0 | 0 | 0 | 0 | 0 | 0 | 0 | 0 | 0 | 0 | 0 | 0 | 0 | 0 | 0 | 0 | 0 | 0 | 0 | 0 | 0 | 0 | 0 | 0 | 0 | 0 | 0 | 0 | 0 | 0% | 0% | 0% | 0 | 0
0 | 0 | 0 | 0 | 0 | 0 | 0 | 0 | 0 | 0 | 0 | 0 | 0 | 0 | 0 | 0 | 0 | 0 | 0 | 0 | 0 | 0 | 0 | 0 | 0 | 0 | 0 | 0 | 0 | 0 | 0 | 0% | 0% | 0% | 0 | 0
0 | 0 | 0 | 0 | 0 | 0 | 0 | 0 | 0 | 0 | 0 | 0 | 0 | 0 | 0 | 0 | 0 | 0 | 0 | 0 | 0 | 0 | 0 | 0 | 0 | 0 | 0 | 0 | 0 | 0 | 0 | 0% | 0% | 0% | 0 | 0
0 | 0 | 0 | 0 | 0 | 0 | 0 | 0 | 0 | 0 | 0 | 0 | 0 | 0 | 0 | 0 | 0 | 0 | 0 | 0 | 0 | 0 | 0 | 0 | 0 | 0 | 0 | 0 | 0 | 0 | 0 | 0% | 0% | 0% | 0 | 0
0 | 0 | 0 | 0 | 0 | 0 | 0 | 0 | 0 | 0 | 0 | 0 | 0 | 0 | 0 | 0 | 0 | 0 | 0 | 0 | 0 | 0 | 0 | 0 | 0 | 0 | 0 | 0 | 0 | 0 | 0 | 0% | 0% | 0% | 0 | 0
0 | 0 | 0 | 0 | 0 | 0 | 0 | 0 | 0 | 0 | 0 | 0 | 0 | 0 | 0 | 0 | 0 | 0 | 0 | 0 | 0 | 0 | 0 | 0 | 0 | 0 | 0 | 0 | 0 | 0 | 0 | 0% | 0% | 0% | 0 | 0
0 | 0 | 0 | 0 | 0 | 0 | 0 | 0 | 0 | 0 | 0 | 0 | 0 | 0 | 0 | 0 | 0 | 0 | 0 | 0 | 0 | 0 | 0 | 0 | 0 | 0 | 0 | 0 | 0 | 0 | 0 | 0% | 0% | 0% | 0 | 0
0 | 0 | 0 | 0 | 0 | 0 | 0 | 0 | 0 | 0 | 0 | 0 | 0 | 0 | 0 | 0 | 0 | 0 | 0 | 0 | 0 | 0 | 0 | 0 | 0 | 0 | 0 | 0 | 0 | 0 | 0 | 0% | 0% | 0% | 0 | 0
0 | 0 | 0 | 0 | 0 | 0 | 0 | 0 | 0 | 0 | 0 | 0 | 0 | 0 | 0 | 0 | 0 | 0 | 0 | 0 | 0 | 0 | 0 | 0 | 0 | 0 | 0 | 0 | 0 | 0 | 0 | 0% | 0% | 0% | 0 | 0
0 | 0 | 0 | 0 | 0 | 0 | 0 | 0 | 0 | 0 | 0 | 0 | 0 | 0 | 0 | 0 | 0 | 0 | 0 | 0 | 0 | 0 | 0 | 0 | 0 | 0 | 0 | 0 | 0 | 0 | 0 | 0% | 0% | 0% | 0 | 0
0 | 0 | 0 | 0 | 0 | 0 | 0 | 0 | 0 | 0 | 0 | 0 | 0 | 0 | 0 | 0 | 0 | 0 | 0 | 0 | 0 | 0 | 0 | 0 | 0 | 0 | 0 | 0 | 0 | 0 | 0 | 0% | 0% | 0% | 0 | 0
0 | 0 | 0 | 0 | 0 | 0 | 0 | 0 | 0 | 0 | 0 | 0 | 0 | 0 | 0 | 0 | 0 | 0 | 0 | 0 | 0 | 0 | 0 | 0 | 0 | 0 | 0 | 0 | 0 | 0 | 0 | 0% | 0% | 0% | 0 | 0
0 | 0 | 0 | 0 | 0 | 0 | 0 | 0 | 0 | 0 | 0 | 0 | 0 | 0 | 0 | 0 | 0 | 0 | 0 | 0 | 0 | 0 | 0 | 0 | 0 | 0 | 0 | 0 | 0 | 0 | 0 | 0% | 0% | 0% | 0 | 0
0 | 0 | 0 | 0 | 0 | 0 | 0 | 0 | 0 | 0 | 0 | 0 | 0 | 0 | 0 | 0 | 0 | 0 | 0 | 0 | 0 | 0 | 0 | 0 | 0 | 0 | 0 | 0 | 0 | 0 | 0 | 0% | 0% | 0% | 0 | 0
0 | 0 | 0 | 0 | 0 | 0 | 0 | 0 | 0 | 0 | 0 | 0 | 0 | 0 | 0 | 0 | 0 | 0 | 0 | 0 | 0 | 0 | 0 | 0 | 0 | 0 | 0 | 0 | 0 | 0 | 0 | 0% | 0% | 0% | 0 | 0
0 | 0 | 0 | 0 | 0 | 0 | 0 | 0 | 0 | 0 | 0 | 0 | 0 | 0 | 0 | 0 | 0 | 0 | 0 | 0 | 0 | 0 | 0 | 0 | 0 | 0 | 0 | 0 | 0 | 0 | 0 | 0% | 0% | 0% | 0 | 0
0 | 0 | 0 | 0 | 0 | 0 | 0 | 0 | 0 | 0 | 0 | 0 | 0 | 0 | 0 | 0 | 0 | 0 | 0 | 0 | 0 | 0 | 0 | 0 | 0 | 0 | 0 | 0 | 0 | 0 | 0 | 0% | 0% | 0% | 0 | 0
0 | 0 | 0 | 0 | 0 | 0 | 0 | 0 | 0 | 0 | 0 | 0 | 0 | 0 | 0 | 0 | 0 | 0 | 0 | 0 | 0 | 0 | 0 | 0 | 0 | 0 | 0 | 0 | 0 | 0 | 0 | 0% | 0% | 0% | 0 | 0
0 | 0 | 0 | 0 | 0 | 0 | 0 | 0 | 0 | 0 | 0 | 0 | 0 | 0 | 0 | 0 | 0 | 0 | 0 | 0 | 0 | 0 | 0 | 0 | 0 | 0 | 0 | 0 | 0 | 0 | 0 | 0% | 0% | 0% | 0 | 0
0 | 0 | 0 | 0 | 0 | 0 | 0 | 0 | 0 | 0 | 0 | 0 | 0 | 0 | 0 | 0 | 0 | 0 | 0 | 0 | 0 | 0 | 0 | 0 | 0 | 0 | 0 | 0 | 0 | 0 | 0 | 0% | 0% | 0% | 0 | 0
0 | 0 | 0 | 0 | 0 | 0 | 0 | 0 | 0 | 0 | 0 | 0 | 0 | 0 | 0 | 0 | 0 | 0 | 0 | 0 | 0 | 0 | 0 | 0 | 0 | 0 | 0 | 0 | 0 | 0 | 0 | 0% | 0% | 0% | 0 | 0
0 | 0 | 0 | 0 | 0 | 0 | 0 | 0 | 0 | 0 | 0 | 0 | 0 | 0 | 0 | 0 | 0 | 0 | 0 | 0 | 0 | 0 | 0 | 0 | 0 | 0 | 0 | 0 | 0 | 0 | 0 | 0% | 0% | 0% | 0 | 0
0 | 0 | 0 | 0 | 0 | 0 | 0 | 0 | 0 | 0 | 0 | 0 | 0 | 0 | 0 | 0 | 0 | 0 | 0 | 0 | 0 | 0 | 0 | 0 | 0 | 0 | 0 | 0 | 0 | 0 | 0 | 0% | 0% | 0% | 0 | 0
0 | 0 | 0 | 0 | 0 | 0 | 0 | 0 | 0 | 0 | 0 | 0 | 0 | 0 | 0 | 0 | 0 | 0 | 0 | 0 | 0 | 0 | 0 | 0 | 0 | 0 | 0 | 0 | 0 | 0 | 0 | 0% | 0% | 0% | 0 | 0
0 | 0 | 0 | 0 | 0 | 0 | 0 | 0 | 0 | 0 | 0 | 0 | 0 | 0 | 0 | 0 | 0 | 0 | 0 | 0 | 0 | 0 | 0 | 0 | 0 | 0 | 0 | 0 | 0 | 0 | 0 | 0% | 0% | 0% | 0 | 0
0 | 0 | 0 | 0 | 0 | 0 | 0 | 0 | 0 | 0 | 0 | 0 | 0 | 0 | 0 | 0 | 0 | 0 | 0 | 0 | 0 | 0 | 0 | 0 | 0 | 0 | 0 | 0 | 0 | 0 | 0 | 0% | 0% | 0% | 0 | 0
0 | 0 | 0 | 0 | 0 | 0 | 0 | 0 | 0 | 0 | 0 | 0 | 0 | 0 | 0 | 0 | 0 | 0 | 0 | 0 | 0 | 0 | 0 | 0 | 0 | 0 | 0 | 0 | 0 | 0 | 0 | 0% | 0% | 0% | 0 | 0
0 | 0 | 0 | 0 | 0 | 0 | 0 | 0 | 0 | 0 | 0 | 0 | 0 | 0 | 0 | 0 | 0 | 0 | 0 | 0 | 0 | 0 | 0 | 0 | 0 | 0 | 0 | 0 | 0 | 0 | 0 | 0% | 0% | 0% | 0 | 0
0 | 0 | 0 | 0 | 0 | 0 | 0 | 0 | 0 | 0 | 0 | 0 | 0 | 0 | 0 | 0 | 0 | 0 | 0 | 0 | 0 | 0 | 0 | 0 | 0 | 0 | 0 | 0 | 0 | 0 | 0 | 0% | 0% | 0% | 0 | 0
0 | 0 | 0 | 0 | 0 | 0 | 0 | 0 | 0 | 0 | 0 | 0 | 0 | 0 | 0 | 0 | 0 | 0 | 0 | 0 | 0 | 0 | 0 | 0 | 0 | 0 | 0 | 0 | 0 | 0 | 0 | 0% | 0% | 0% | 0 | 0
0 | 0 | 0 | 0 | 0 | 0 | 0 | 0 | 0 | 0 | 0 | 0 | 0 | 0 | 0 | 0 | 0 | 0 | 0 | 0 | 0 | 0 | 0 | 0 | 0 | 0 | 0 | 0 | 0 | 0 | 0 | 0% | 0% | 0% | 0 | 0
0 | 0 | 0 | 0 | 0 | 0 | 0 | 0 | 0 | 0 | 0 | 0 | 0 | 0 | 0 | 0 | 0 | 0 | 0 | 0 | 0 | 0 | 0 | 0 | 0 | 0 | 0 | 0 | 0 | 0 | 0 | 0% | 0% | 0% | 0 | 0
0 | 0 | 0 | 0 | 0 | 0 | 0 | 0 | 0 | 0 | 0 | 0 | 0 | 0 | 0 | 0 | 0 | 0 | 0 | 0 | 0 | 0 | 0 | 0 | 0 | 0 | 0 | 0 | 0 | 0 | 0 | 0% | 0% | 0% | 0 | 0
0 | 0 | 0 | 0 | 0 | 0 | 0 | 0 | 0 | 0 | 0 | 0 | 0 | 0 | 0 | 0 | 0 | 0 | 0 | 0 | 0 | 0 | 0 | 0 | 0 | 0 | 0 | 0 | 0 | 0 | 0 | 0% | 0% | 0% | 0 | 0
0 | 0 | 0 | 0 | 0 | 0 | 0 | 0 | 0 | 0 | 0 | 0 | 0 | 0 | 0 | 0 | 0 | 0 | 0 | 0 | 0 | 0 | 0 | 0 | 0 | 0 | 0 | 0 | 0 | 0 | 0 | 0% | 0% | 0% | 0 | 0
0 | 0 | 0 | 0 | 0 | 0 | 0 | 0 | 0 | 0 | 0 | 0 | 0 | 0 | 0 | 0 | 0 | 0 | 0 | 0 | 0 | 0 | 0 | 0 | 0 | 0 | 0 | 0 | 0 | 0 | 0 | 0% | 0% | 0% | 0 | 0
0 | 0 | 0 | 0 | 0 | 0 | 0 | 0 | 0 | 0 | 0 | 0 | 0 | 0 | 0 | 0 | 0 | 0 | 0 | 0 | 0 | 0 | 0 | 0 | 0 | 0 | 0 | 0 | 0 | 0 | 0 | 0% | 0% | 0% | 0 | 0
0 | 0 | 0 | 0 | 0 | 0 | 0 | 0 | 0 | 0 | 0 | 0 | 0 | 0 | 0 | 0 | 0 | 0 | 0 | 0 | 0 | 0 | 0 | 0 | 0 | 0 | 0 | 0 | 0 | 0 | 0 | 0% | 0% | 0% | 0 | 0
0 | 0 | 0 | 0 | 0 | 0 | 0 | 0 | 0 | 0 | 0 | 0 | 0 | 0 | 0 | 0 | 0 | 0 | 0 | 0 | 0 | 0 | 0 | 0 | 0 | 0 | 0 | 0 | 0 | 0 | 0 | 0% | 0% | 0% | 0 | 0
0 | 0 | 0 | 0 | 0 | 0 | 0 | 0 | 0 | 0 | 0 | 0 | 0 | 0 | 0 | 0 | 0 | 0 | 0 | 0 | 0 | 0 | 0 | 0 | 0 | 0 | 0 | 0 | 0 | 0 | 0 | 0% | 0% | 0% | 0 | 0
0 | 0 | 0 | 0 | 0 | 0 | 0 | 0 | 0 | 0 | 0 | 0 | 0 | 0 | 0 | 0 | 0 | 0 | 0 | 0 | 0 | 0 | 0 | 0 | 0 | 0 | 0 | 0 | 0 | 0 | 0 | 0% | 0% | 0% | 0 | 0
0 | 0 | 0 | 0 | 0 | 0 | 0 | 0 | 0 | 0 | 0 | 0 | 0 | 0 | 0 | 0 | 0 | 0 | 0 | 0 | 0 | 0 | 0 | 0 | 0 | 0 | 0 | 0 | 0 | 0 | 0 | 0% | 0% | 0% | 0 | 0
0 | 0 | 0 | 0 | 0 | 0 | 0 | 0 | 0 | 0 | 0 | 0 | 0 | 0 | 0 | 0 | 0 | 0 | 0 | 0 | 0 | 0 | 0 | 0 | 0 | 0 | 0 | 0 | 0 | 0 | 0 | 0% | 0% | 0% | 0 | 0
0 | 0 | 0 | 0 | 0 | 0 | 0 | 0 | 0 | 0 | 0 | 0 | 0 | 0 | 0 | 0 | 0 | 0 | 0 | 0 | 0 | 0 | 0 | 0 | 0 | 0 | 0 | 0 | 0 | 0 | 0 | 0% | 0% | 0% | 0 | 0
0 | 0 | 0 | 0 | 0 | 0 | 0 | 0 | 0 | 0 | 0 | 0 | 0 | 0 | 0 | 0 | 0 | 0 | 0 | 0 | 0 | 0 | 0 | 0 | 0 | 0 | 0 | 0 | 0 | 0 | 0 | 0% | 0% | 0% | 0 | 0
0 | 0 | 0 | 0 | 0 | 0 | 0 | 0 | 0 | 0 | 0 | 0 | 0 | 0 | 0 | 0 | 0 | 0 | 0 | 0 | 0 | 0 | 0 | 0 | 0 | 0 | 0 | 0 | 0 | 0 | 0 | 0% | 0% | 0% | 0 | 0
0 | 0 | 0 | 0 | 0 | 0 | 0 | 0 | 0 | 0 | 0 | 0 | 0 | 0 | 0 | 0 | 0 | 0 | 0 | 0 | 0 | 0 | 0 | 0 | 0 | 0 | 0 | 0 | 0 | 0 | 0 | 0% | 0% | 0% | 0 | 0
0 | 0 | 0 | 0 | 0 | 0 | 0 | 0 | 0 | 0 | 0 | 0 | 0 | 0 | 0 | 0 | 0 | 0 | 0 | 0 | 0 | 0 | 0 | 0 | 0 | 0 | 0 | 0 | 0 | 0 | 0 | 0% | 0% | 0% | 0 | 0
0 | 0 | 0 | 0 | 0 | 0 | 0 | 0 | 0 | 0 | 0 | 0 | 0 | 0 | 0 | 0 | 0 | 0 | 0 | 0 | 0 | 0 | 0 | 0 | 0 | 0 | 0 | 0 | 0 | 0 | 0 | 0% | 0% | 0% | 0 | 0
0 | 0 | 0 | 0 | 0 | 0 | 0 | 0 | 0 | 0 | 0 | 0 | 0 | 0 | 0 | 0 | 0 | 0 | 0 | 0 | 0 | 0 | 0 | 0 | 0 | 0 | 0 | 0 | 0 | 0 | 0 | 0% | 0% | 0% | 0 | 0
0 | 0 | 0 | 0 | 0 | 0 | 0 | 0 | 0 | 0 | 0 | 0 | 0 | 0 | 0 | 0 | 0 | 0 | 0 | 0 | 0 | 0 | 0 | 0 | 0 | 0 | 0 | 0 | 0 | 0 | 0 | 0% | 0% | 0% | 0 | 0
0 | 0 | 0 | 0 | 0 | 0 | 0 | 0 | 0 | 0 | 0 | 0 | 0 | 0 | 0 | 0 | 0 | 0 | 0 | 0 | 0 | 0 | 0 | 0 | 0 | 0 | 0 | 0 | 0 | 0 | 0 | 0% | 0% | 0% | 0 | 0
0 | 0 | 0 | 0 | 0 | 0 | 0 | 0 | 0 | 0 | 0 | 0 | 0 | 0 | 0 | 0 | 0 | 0 | 0 | 0 | 0 | 0 | 0 | 0 | 0 | 0 | 0 | 0 | 0 | 0 | 0 | 0% | 0% | 0% | 0 | 0
0 | 0 | 0 | 0 | 0 | 0 | 0 | 0 | 0 | 0 | 0 | 0 | 0 | 0 | 0 | 0 | 0 | 0 | 0 | 0 | 0 | 0 | 0 | 0 | 0 | 0 | 0 | 0 | 0 | 0 | 0 | 0% | 0% | 0% | 0 | 0
0 | 0 | 0 | 0 | 0 | 0 | 0 | 0 | 0 | 0 | 0 | 0 | 0 | 0 | 0 | 0 | 0 | 0 | 0 | 0 | 0 | 0 | 0 | 0 | 0 | 0 | 0 | 0 | 0 | 0 | 0 | 0% | 0% | 0% | 0 | 0
0 | 0 | 0 | 0 | 0 | 0 | 0 | 0 | 0 | 0 | 0 | 0 | 0 | 0 | 0 | 0 | 0 | 0 | 0 | 0 | 0 | 0 | 0 | 0 | 0 | 0 | 0 | 0 | 0 | 0 | 0 | 0% | 0% | 0% | 0 | 0
0 | 0 | 0 | 0 | 0 | 0 | 0 | 0 | 0 | 0 | 0 | 0 | 0 | 0 | 0 | 0 | 0 | 0 | 0 | 0 | 0 | 0 | 0 | 0 | 0 | 0 | 0 | 0 | 0 | 0 | 0 | 0% | 0% | 0% | 0 | 0
0 | 0 | 0 | 0 | 0 | 0 | 0 | 0 | 0 | 0 | 0 | 0 | 0 | 0 | 0 | 0 | 0 | 0 | 0 | 0 | 0 | 0 | 0 | 0 | 0 | 0 | 0 | 0 | 0 | 0 | 0 | 0% | 0% | 0% | 0 | 0
0 | 0 | 0 | 0 | 0 | 0 | 0 | 0 | 0 | 0 | 0 | 0 | 0 | 0 | 0 | 0 | 0 | 0 | 0 | 0 | 0 | 0 | 0 | 0 | 0 | 0 | 0 | 0 | 0 | 0 | 0 | 0% | 0% | 0% | 0 | 0
0 | 0 | 0 | 0 | 0 | 0 | 0 | 0 | 0 | 0 | 0 | 0 | 0 | 0 | 0 | 0 | 0 | 0 | 0 | 0 | 0 | 0 | 0 | 0 | 0 | 0 | 0 | 0 | 0 | 0 | 0 | 0% | 0% | 0% | 0 | 0
0 | 0 | 0 | 0 | 0 | 0 | 0 | 0 | 0 | 0 | 0 | 0 | 0 | 0 | 0 | 0 | 0 | 0 | 0 | 0 | 0 | 0 | 0 | 0 | 0 | 0 | 0 | 0 | 0 | 0 | 0 | 0% | 0% | 0% | 0 | 0
0 | 0 | 0 | 0 | 0 | 0 | 0 | 0 | 0 | 0 | 0 | 0 | 0 | 0 | 0 | 0 | 0 | 0 | 0 | 0 | 0 | 0 | 0 | 0 | 0 | 0 | 0 | 0 | 0 | 0 | 0 | 0% | 0% | 0% | 0 | 0
0 | 0 | 0 | 0 | 0 | 0 | 0 | 0 | 0 | 0 | 0 | 0 | 0 | 0 | 0 | 0 | 0 | 0 | 0 | 0 | 0 | 0 | 0 | 0 | 0 | 0 | 0 | 0 | 0 | 0 | 0 | 0% | 0% | 0% | 0 | 0
0 | 0 | 0 | 0 | 0 | 0 | 0 | 0 | 0 | 0 | 0 | 0 | 0 | 0 | 0 | 0 | 0 | 0 | 0 | 0 | 0 | 0 | 0 | 0 | 0 | 0 | 0 | 0 | 0 | 0 | 0 | 0% | 0% | 0% | 0 | 0
0 | 0 | 0 | 0 | 0 | 0 | 0 | 0 | 0 | 0 | 0 | 0 | 0 | 0 | 0 | 0 | 0 | 0 | 0 | 0 | 0 | 0 | 0 | 0 | 0 | 0 | 0 | 0 | 0 | 0 | 0 | 0% | 0% | 0% | 0 | 0
0 | 0 | 0 | 0 | 0 | 0 | 0 | 0 | 0 | 0 | 0 | 0 | 0 | 0 | 0 | 0 | 0 | 0 | 0 | 0 | 0 | 0 | 0 | 0 | 0 | 0 | 0 | 0 | 0 | 0 | 0 | 0% | 0% | 0% | 0 | 0
0 | 0 | 0 | 0 | 0 | 0 | 0 | 0 | 0 | 0 | 0 | 0 | 0 | 0 | 0 | 0 | 0 | 0 | 0 | 0 | 0 | 0 | 0 | 0 | 0 | 0 | 0 | 0 | 0 | 0 | 0 | 0% | 0% | 0% | 0 | 0
0 | 0 | 0 | 0 | 0 | 0 | 0 | 0 | 0 | 0 | 0 | 0 | 0 | 0 | 0 | 0 | 0 | 0 | 0 | 0 | 0 | 0 | 0 | 0 | 0 | 0 | 0 | 0 | 0 | 0 | 0 | 0% | 0% | 0% | 0 | 0
0 | 0 | 0 | 0 | 0 | 0 | 0 | 0 | 0 | 0 | 0 | 0 | 0 | 0 | 0 | 0 | 0 | 0 | 0 | 0 | 0 | 0 | 0 | 0 | 0 | 0 | 0 | 0 | 0 | 0 | 0 | 0% | 0% | 0% | 0 | 0
0 | 0 | 0 | 0 | 0 | 0 | 0 | 0 | 0 | 0 | 0 | 0 | 0 | 0 | 0 | 0 | 0 | 0 | 0 | 0 | 0 | 0 | 0 | 0 | 0 | 0 | 0 | 0 | 0 | 0 | 0 | 0% | 0% | 0% | 0 | 0
0 | 0 | 0 | 0 | 0 | 0 | 0 | 0 | 0 | 0 | 0 | 0 | 0 | 0 | 0 | 0 | 0 | 0 | 0 | 0 | 0 | 0 | 0 | 0 | 0 | 0 | 0 | 0 | 0 | 0 | 0 | 0% | 0% | 0% | 0 | 0
0 | 0 | 0 | 0 | 0 | 0 | 0 | 0 | 0 | 0 | 0 | 0 | 0 | 0 | 0 | 0 | 0 | 0 | 0 | 0 | 0 | 0 | 0 | 0 | 0 | 0 | 0 | 0 | 0 | 0 | 0 | 0% | 0% | 0% | 0 | 0
0 | 0 | 0 | 0 | 0 | 0 | 0 | 0 | 0 | 0 | 0 | 0 | 0 | 0 | 0 | 0 | 0 | 0 | 0 | 0 | 0 | 0 | 0 | 0 | 0 | 0 | 0 | 0 | 0 | 0 | 0 | 0% | 0% | 0% | 0 | 0
0 | 0 | 0 | 0 | 0 | 0 | 0 | 0 | 0 | 0 | 0 | 0 | 0 | 0 | 0 | 0 | 0 | 0 | 0 | 0 | 0 | 0 | 0 | 0 | 0 | 0 | 0 | 0 | 0 | 0 | 0 | 0% | 0% | 0% | 0 | 0
0 | 0 | 0 | 0 | 0 | 0 | 0 | 0 | 0 | 0 | 0 | 0 | 0 | 0 | 0 | 0 | 0 | 0 | 0 | 0 | 0 | 0 | 0 | 0 | 0 | 0 | 0 | 0 | 0 | 0 | 0 | 0% | 0% | 0% | 0 | 0
0 | 0 | 0 | 0 | 0 | 0 | 0 | 0 | 0 | 0 | 0 | 0 | 0 | 0 | 0 | 0 | 0 | 0 | 0 | 0 | 0 | 0 | 0 | 0 | 0 | 0 | 0 | 0 | 0 | 0 | 0 | 0% | 0% | 0% | 0 | 0
0 | 0 | 0 | 0 | 0 | 0 | 0 | 0 | 0 | 0 | 0 | 0 | 0 | 0 | 0 | 0 | 0 | 0 | 0 | 0 | 0 | 0 | 0 | 0 | 0 | 0 | 0 | 0 | 0 | 0 | 0 | 0% | 0% | 0% | 0 | 0
0 | 0 | 0 | 0 | 0 | 0 | 0 | 0 | 0 | 0 | 0 | 0 | 0 | 0 | 0 | 0 | 0 | 0 | 0 | 0 | 0 | 0 | 0 | 0 | 0 | 0 | 0 | 0 | 0 | 0 | 0 | 0% | 0% | 0% | 0 | 0
0 | 0 | 0 | 0 | 0 | 0 | 0 | 0 | 0 | 0 | 0 | 0 | 0 | 0 | 0 | 0 | 0 | 0 | 0 | 0 | 0 | 0 | 0 | 0 | 0 | 0 | 0 | 0 | 0 | 0 | 0 | 0% | 0% | 0% | 0 | 0
0 | 0 | 0 | 0 | 0 | 0 | 0 | 0 | 0 | 0 | 0 | 0 | 0 | 0 | 0 | 0 | 0 | 0 | 0 | 0 | 0 | 0 | 0 | 0 | 0 | 0 | 0 | 0 | 0 | 0 | 0 | 0% | 0% | 0% | 0 | 0
0 | 0 | 0 | 0 | 0 | 0 | 0 | 0 | 0 | 0 | 0 | 0 | 0 | 0 | 0 | 0 | 0 | 0 | 0 | 0 | 0 | 0 | 0 | 0 | 0 | 0 | 0 | 0 | 0 | 0 | 0 | 0% | 0% | 0% | 0 | 0
0 | 0 | 0 | 0 | 0 | 0 | 0 | 0 | 0 | 0 | 0 | 0 | 0 | 0 | 0 | 0 | 0 | 0 | 0 | 0 | 0 | 0 | 0 | 0 | 0 | 0 | 0 | 0 | 0 | 0 | 0 | 0% | 0% | 0% | 0 | 0
0 | 0 | 0 | 0 | 0 | 0 | 0 | 0 | 0 | 0 | 0 | 0 | 0 | 0 | 0 | 0 | 0 | 0 | 0 | 0 | 0 | 0 | 0 | 0 | 0 | 0 | 0 | 0 | 0 | 0 | 0 | 0% | 0% | 0% | 0 | 0
0 | 0 | 0 | 0 | 0 | 0 | 0 | 0 | 0 | 0 | 0 | 0 | 0 | 0 | 0 | 0 | 0 | 0 | 0 | 0 | 0 | 0 | 0 | 0 | 0 | 0 | 0 | 0 | 0 | 0 | 0 | 0% | 0% | 0% | 0 | 0
0 | 0 | 0 | 0 | 0 | 0 | 0 | 0 | 0 | 0 | 0 | 0 | 0 | 0 | 0 | 0 | 0 | 0 | 0 | 0 | 0 | 0 | 0 | 0 | 0 | 0 | 0 | 0 | 0 | 0 | 0 | 0% | 0% | 0% | 0 | 0
0 | 0 | 0 | 0 | 0 | 0 | 0 | 0 | 0 | 0 | 0 | 0 | 0 | 0 | 0 | 0 | 0 | 0 | 0 | 0 | 0 | 0 | 0 | 0 | 0 | 0 | 0 | 0 | 0 | 0 | 0 | 0% | 0% | 0% | 0 | 0
0 | 0 | 0 | 0 | 0 | 0 | 0 | 0 | 0 | 0 | 0 | 0 | 0 | 0 | 0 | 0 | 0 | 0 | 0 | 0 | 0 | 0 | 0 | 0 | 0 | 0 | 0 | 0 | 0 | 0 | 0 | 0% | 0% | 0% | 0 | 0
0 | 0 | 0 | 0 | 0 | 0 | 0 | 0 | 0 | 0 | 0 | 0 | 0 | 0 | 0 | 0 | 0 | 0 | 0 | 0 | 0 | 0 | 0 | 0 | 0 | 0 | 0 | 0 | 0 | 0 | 0 | 0% | 0% | 0% | 0 | 0
0 | 0 | 0 | 0 | 0 | 0 | 0 | 0 | 0 | 0 | 0 | 0 | 0 | 0 | 0 | 0 | 0 | 0 | 0 | 0 | 0 | 0 | 0 | 0 | 0 | 0 | 0 | 0 | 0 | 0 | 0 | 0% | 0% | 0% | 0 | 0
0 | 0 | 0 | 0 | 0 | 0 | 0 | 0 | 0 | 0 | 0 | 0 | 0 | 0 | 0 | 0 | 0 | 0 | 0 | 0 | 0 | 0 | 0 | 0 | 0 | 0 | 0 | 0 | 0 | 0 | 0 | 0% | 0% | 0% | 0 | 0
0 | 0 | 0 | 0 | 0 | 0 | 0 | 0 | 0 | 0 | 0 | 0 | 0 | 0 | 0 | 0 | 0 | 0 | 0 | 0 | 0 | 0 | 0 | 0 | 0 | 0 | 0 | 0 | 0 | 0 | 0 | 0% | 0% | 0% | 0 | 0
0 | 0 | 0 | 0 | 0 | 0 | 0 | 0 | 0 | 0 | 0 | 0 | 0 | 0 | 0 | 0 | 0 | 0 | 0 | 0 | 0 | 0 | 0 | 0 | 0 | 0 | 0 | 0 | 0 | 0 | 0 | 0% | 0% | 0% | 0 | 0

## Rapportering
Rapportering av klimagassberegningene i hnt FutureBuilt ZERO-B V3.0
Klimagassutslipp og karbonbinding knyttet til bygningers material- og energibruk. Regnearket benyttes til justering av beregningsresultater fra en NS3720-beregning.
Denne siden viser hva som skal rapporteres i den digitale rapporteringsløsningen til FutureBuilt ZERO.
1) Gå til rapporteringsløsningen gjennom ZERO-Portalen eller via denne linken:
https://portfolio.reduzer.com/c/future-built
Opprett bruker og registrer bygget ditt.
2) Klikk på "Manage Project" og til høyre på siden klikk på "Add New Project"
Trykk på "View" ved siden av prosjektnavnet og du kommer nå til ditt nye prosjekt.
3) Opprett bygget ditt. Klikk på ikonet øverst til høyre på siden din og fyll ut bygningsnavn, lokasjon, startdato og ferdigstillelsesdato.
4) Lag ny rapport ved å trykke på "Add Report"
Fyll inn nødvendig informasjon og velg FutureBuilt ZERO V3 beregning
Velg ZERO Bygg - Hovedkriterium for å fylle inn resultatene fra denne beregningen.
NB: Benchmark data fylles manuelt inn.
Ettersom ZERO-B V3.0 har ulike krav til bygningskategorier, kommer ikke kravsnivå automatisk opp.
Fordi de ulike bygningskategoriene har ulike kravsnivå må vi legge inn en manuell inntasting i rapporteringsløsningen.
Lukk vinduet, og denne informasjonen fylles inn i neste steg.
5) Fyll inn "General Report Data" øverst ved å trykke på penn-ikonet i Dashboard
Her er det tekst som skal fylles inn som beskriver prosjektet og prosjektets ambisjoner.
6) Fyll inn "Version Results Data" ved å trykke på hus-ikonet.
I denne rapporteringsdelen skal vi legge inn kravsnivå, og resultatene fra beregningene for energibruk og materialbruk
6a) I fanen "Version Data" fyller vi inn er her vi skal fylle inn kravsnivå, som ga en melding om manglende Benchmark tidligere.
Tabellen under henter informasjon fra arket "Prosjektinformasjon"
Bygget samlet
Beregnet totalt kravsnivå, år | 341 | kgCO2e/m2
Beregnet material kravsnivå, år | 186 | kgCO2e/m2
Beregnet energi kravsnivå, år | 190 | kgCO2e/m2
6b) I fanen "Energy Results" fyller du inn det beregnede CO2-utslippet fra bygge og driftsfase.
| Byggefase | Driftsfase
Energi: Levert | 0 | 0 | kgCO2e
Energi: Eksportert |  | 0 | kgCO2e
Fjernvarme | 0 | 0 | kgCO2e
Gass |  |  | kgCO2e
Diesel |  |  | kgCO2e
Bioenergi | 0 |  | kgCO2e
6c) I fanen "Material Results" fyller du inn utslippet per bygningsdel
Kolonneetiketter
Verdier | 0 | 211 | 212 | 213 | 214 | 215 | 490 | Totalsum
Summer av A1-A3 | 0 | 10000 | 3000 | 10000 | 3000 | 3000 | 3000 | 32000
Summer av A1-A3 ombrkt | 0 | 0 | 0 | -8000 | -2400 | 0 | 0 | -10400
Summer av A1-A3 overskudd | 0 | 0 | 0 | 0 | 0 | 0 | 0 | 0
Summer av A1-A3 bevaring | 0 | 0 | 0 | 0 | 0 | 0 | 0 | 0
Summer av A1-A3 biokull produksjon | 0 | 0 | 0 | 0 | 0 | 0 | 0 | 0
Summer av A1-A3 biokull fratrekk | 0 | 0 | 0 | 0 | 0 | 0 | 0 | 0
Summer av A1-A3 ettårigevekst produksjon | 0 | 0 | 0 | 0 | 0 | 0 | 0 | 0
Summer av A1-A3 ettårigevekst fratrekk | 0 | 0 | 0 | 0 | 0 | 0 | 0 | 0
Summer av A4 | 0 | 300 | 300 | 300 | 300 | 300 | 300 | 1800
Summer av A4 biokull | 0 | 0 | 0 | 0 | 0 | 0 | 0 | 0
Summer av A4 ettårigevekster | 0 | 0 | 0 | 0 | 0 | 0 | 0 | 0
Summer av A5 kapp og svinn produksjon | 0 | 1000 | 300 | 200 | 60 | 300 | 300 | 2160
Summer av A5 kapp og svinn spesiell tilfeller | 0 | 0 | 0 | 0 | 0 | 0 | 0 | 0
Summer av A5 kapp og svinn transport til byggeplass | 0 | 30 | 30 | 30 | 30 | 30 | 30 | 180
Summer av A5 kapp og svinn transport fra byggeplass | 0 | 83 | 41.5 | 83 | 83 | 83 | 83 | 456.5
Summer av A5 kapp og svinn forbrenning | 0 | 0 | 2291.25 | 0 | 4582.5 | 3054.6945 | 0 | 9928.4445
Summer av B1 biogent opptak | 0 | 0 | -1440 | 0 | -276 | -840 | 0 | -2556
Summer av B1 sementopptak | 0 | 0 | 0 | 0 | 0 | 0 | 0 | 0
Summer av B4 produksjon | 0 | 0 | 1253.1695 | 0 | 0 | 0 | 557.4826 | 1810.6521
Summer av B4 spesiell tilfeller | 0 | 0 | 0 | 0 | 0 | 0 | 0 | 0
Summer av B4 transport til byggeplass | 0 | 0 | 125.3169 | 0 | 0 | 0 | 55.7483 | 181.0652
Summer av B4 transport fra byggeplass | 0 | 0 | 173.3551 | 0 | 0 | 0 | 154.2368 | 327.592
Summer av B4 forbrenning | 0 | 0 | 9571.082 | 0 | 0 | 0 | 0 | 9571.082
Summer av C2 | 0 | 76.4627 | 38.2314 | 76.4627 | 76.4627 | 76.4627 | 76.4627 | 420.545
Summer av C3 | 0 | 0 | 385.6058 | 0 | 771.2115 | 514.0896 | 0 | 1670.9069
Summer av D ombrukbarhet | 0 | -160 | -278.1275 | -160 | -48 | -48 | -234.6276 | -928.7551
Summer av D materialgjenvinning | 0 | -15 | -27.0001 | -15 | -4.5 | -4.5 | -25.041 | -91.0411

## Verdier kravsnivå
Informasjon om arket
Dette arket viser kravsnivå fordelt etter bygningskategori. Her kan man hver for seg se kravsnivå for energibruk, materialbruk og totalt.
Tabell 1 er den samlede oversikten over alle kravsnivåene.
Tabell 2 er oppsummering av kravsnivå og bransjereferansen for bygningskategoriene som er fylt inn i "Prosjektinformasjon"
Tabell 3 er en sammenstilling av materialkrav, energikrav og totalkrav hver for seg etter bygningskateoriene.
Tabell 4 er en sammenstilling av totalkraf hver for seg etter bygningskategoriene
Tabell 5 viser beregnet kravsnivå og referanse pr m2 for grunn og fundamenter
Tabell 1: Samlet kravsnivå for materialer, energibruk og totalt, etter bygningstyper.
| FutureBuilt ZERO V2.0 |  |  | Småhus |  |  | Boligblokk |  |  | Barnehage |  |  | Skolebygg |  |  | Kontor |  |  | Universitet/ høyskole |  |  | Sykehus |  |  | Sykehjem |  |  | Hotellbygning |  |  | Idrettsbygning/ flerbrukshall |  |  | Forretning/ næring |  |  | Kulturbygning |  |  | Lett industri/ verksted
År | ZERO V2 Materialer | ZERO V2 Energi | ZERO V2 Total | Småhus Materialer | Småhus Energi | Småhus Total | Boligblokk Materialer | Boligblokk Energi | Boligblokk Total | Barnehage Materialer | Barnehage Energi | Barnehage Total | Skolebygg Materialer | Skolebygg Energi | Skolebygg Total | Kontor Materialer | Kontor Energi | Kontor Total | Universitet/ høyskole Materialer | Universitet/ høyskole Energi | Universitet/ høyskole Total | Sykehus Materialer | Sykehus Energi | Sykehus Total | Sykehjem Materialer | Sykehjem Energi | Sykehjem Total | Hotellbygning Materialer | Hotellbygning Energi | Hotellbygning Total | Idrettsbygning/ flerbrukshall Materialer | Idrettsbygning/ flerbrukshall Energi | Idrettsbygning/ flerbrukshall Total | Forretning/ næring Materialer | Forretning/ næring Energi | Forretning/ næring Total | Kulturbygning Materialer | Kulturbygning Energi | Kulturbygning Total | Lett industri/ verksted Materialer | Lett industri/ verksted Energi | Lett industri/ verksted Total
2020 | 287 | 207 | 449 | 155 | 253 | 371 | 360 | 253 | 558 | 232 | 221 | 412 | 228 | 221 | 408 | 247 | 253 | 455 | 248 | 253 | 455 | 292 | 759 | 955 | 252 | 538 | 718 | 265 | 380 | 586 | 280 | 158 | 398 | 240 | 632 | 794 | 237 | 253 | 445 | 260 | 190 | 409
2021 | 271 | 196 | 425 | 148 | 240 | 353 | 342 | 240 | 530 | 220 | 210 | 391 | 216 | 210 | 388 | 235 | 240 | 432 | 236 | 240 | 433 | 277 | 721 | 907 | 239 | 511 | 682 | 252 | 360 | 556 | 266 | 150 | 378 | 228 | 601 | 754 | 225 | 240 | 423 | 247 | 180 | 389
2022 | 256 | 185 | 401 | 140 | 228 | 334 | 324 | 228 | 502 | 209 | 199 | 371 | 205 | 199 | 368 | 223 | 228 | 409 | 223 | 228 | 410 | 262 | 683 | 860 | 227 | 484 | 646 | 238 | 342 | 527 | 252 | 142 | 358 | 216 | 569 | 714 | 213 | 228 | 401 | 234 | 171 | 368
2023 | 241 | 174 | 378 | 132 | 215 | 316 | 306 | 215 | 474 | 197 | 188 | 350 | 194 | 188 | 347 | 210 | 215 | 387 | 211 | 215 | 387 | 248 | 645 | 812 | 214 | 457 | 610 | 225 | 323 | 498 | 238 | 134 | 338 | 204 | 538 | 674 | 201 | 215 | 378 | 221 | 161 | 348
2024 | 226 | 163 | 354 | 124 | 202 | 297 | 288 | 202 | 446 | 185 | 177 | 330 | 182 | 177 | 327 | 198 | 202 | 364 | 198 | 202 | 364 | 233 | 607 | 764 | 202 | 430 | 574 | 212 | 304 | 469 | 224 | 126 | 318 | 192 | 506 | 635 | 190 | 202 | 356 | 208 | 152 | 327
2025 | 211 | 153 | 331 | 116 | 190 | 278 | 270 | 190 | 418 | 174 | 166 | 309 | 171 | 166 | 306 | 186 | 190 | 341 | 186 | 190 | 342 | 219 | 569 | 716 | 189 | 403 | 538 | 199 | 285 | 439 | 210 | 119 | 298 | 180 | 474 | 595 | 178 | 190 | 334 | 195 | 142 | 307
2026 | 196 | 142 | 307 | 109 | 177 | 260 | 252 | 177 | 390 | 162 | 155 | 288 | 160 | 155 | 286 | 173 | 177 | 318 | 174 | 177 | 319 | 204 | 531 | 668 | 176 | 376 | 502 | 185 | 266 | 410 | 196 | 111 | 279 | 168 | 443 | 555 | 166 | 177 | 312 | 182 | 133 | 286
2027 | 181 | 131 | 284 | 101 | 164 | 241 | 234 | 164 | 362 | 151 | 144 | 268 | 148 | 144 | 266 | 161 | 164 | 296 | 161 | 164 | 296 | 190 | 493 | 621 | 164 | 349 | 466 | 172 | 247 | 381 | 182 | 103 | 259 | 156 | 411 | 516 | 154 | 164 | 289 | 169 | 123 | 266
2028 | 166 | 120 | 260 | 93 | 152 | 223 | 216 | 152 | 334 | 139 | 133 | 247 | 137 | 133 | 245 | 148 | 152 | 273 | 149 | 152 | 273 | 175 | 455 | 573 | 151 | 323 | 431 | 159 | 228 | 351 | 168 | 95 | 239 | 144 | 380 | 476 | 142 | 152 | 267 | 156 | 114 | 245
2029 | 151 | 109 | 237 | 85 | 139 | 204 | 198 | 139 | 307 | 128 | 122 | 227 | 125 | 122 | 225 | 136 | 139 | 250 | 136 | 139 | 250 | 160 | 417 | 525 | 138 | 296 | 395 | 146 | 209 | 322 | 154 | 87 | 219 | 132 | 348 | 436 | 130 | 139 | 245 | 143 | 104 | 225
2030 | 136 | 98 | 213 | 78 | 126 | 186 | 180 | 126 | 279 | 116 | 111 | 206 | 114 | 111 | 204 | 124 | 126 | 227 | 124 | 126 | 228 | 146 | 380 | 478 | 126 | 269 | 359 | 132 | 190 | 293 | 140 | 79 | 199 | 120 | 316 | 397 | 118 | 126 | 223 | 130 | 95 | 204
2031 | 130 | 94 | 204 | 74 | 121 | 178 | 173 | 121 | 268 | 111 | 106 | 198 | 109 | 106 | 196 | 119 | 121 | 218 | 119 | 121 | 219 | 140 | 364 | 458 | 121 | 258 | 344 | 127 | 182 | 281 | 134 | 76 | 191 | 115 | 304 | 381 | 114 | 121 | 214 | 125 | 91 | 196
2032 | 125 | 90 | 195 | 71 | 116 | 171 | 166 | 116 | 256 | 107 | 102 | 190 | 105 | 102 | 188 | 114 | 116 | 209 | 114 | 116 | 210 | 134 | 349 | 439 | 116 | 247 | 330 | 122 | 175 | 269 | 129 | 73 | 183 | 110 | 291 | 365 | 109 | 116 | 205 | 120 | 87 | 188
2033 | 119 | 86 | 186 | 68 | 111 | 163 | 158 | 111 | 245 | 102 | 97 | 181 | 100 | 97 | 180 | 109 | 111 | 200 | 109 | 111 | 200 | 128 | 334 | 420 | 111 | 236 | 316 | 116 | 167 | 258 | 123 | 70 | 175 | 106 | 278 | 349 | 104 | 111 | 196 | 114 | 84 | 180
2034 | 113 | 82 | 177 | 65 | 106 | 156 | 151 | 106 | 234 | 97 | 93 | 173 | 96 | 93 | 172 | 104 | 106 | 191 | 104 | 106 | 191 | 122 | 319 | 401 | 106 | 226 | 301 | 111 | 159 | 246 | 118 | 66 | 167 | 101 | 266 | 333 | 100 | 106 | 187 | 109 | 80 | 172
2035 | 107 | 78 | 168 | 62 | 101 | 148 | 144 | 101 | 223 | 93 | 88 | 165 | 91 | 88 | 163 | 99 | 101 | 182 | 99 | 101 | 182 | 117 | 304 | 382 | 101 | 215 | 287 | 106 | 152 | 234 | 112 | 63 | 159 | 96 | 253 | 317 | 95 | 101 | 178 | 104 | 76 | 164
2036 | 102 | 73 | 159 | 59 | 96 | 141 | 137 | 96 | 212 | 88 | 84 | 157 | 87 | 84 | 155 | 94 | 96 | 173 | 94 | 96 | 173 | 111 | 288 | 363 | 96 | 204 | 273 | 101 | 144 | 223 | 106 | 60 | 151 | 91 | 240 | 302 | 90 | 96 | 169 | 99 | 72 | 155
2037 | 96 | 69 | 150 | 56 | 91 | 134 | 130 | 91 | 201 | 84 | 80 | 148 | 82 | 80 | 147 | 89 | 91 | 164 | 89 | 91 | 164 | 105 | 273 | 344 | 91 | 194 | 258 | 95 | 137 | 211 | 101 | 57 | 143 | 86 | 228 | 286 | 85 | 91 | 160 | 94 | 68 | 147
2038 | 90 | 65 | 141 | 53 | 86 | 126 | 122 | 86 | 190 | 79 | 75 | 140 | 78 | 75 | 139 | 84 | 86 | 155 | 84 | 86 | 155 | 99 | 258 | 325 | 86 | 183 | 244 | 90 | 129 | 199 | 95 | 54 | 135 | 82 | 215 | 270 | 80 | 86 | 151 | 88 | 64 | 139
2039 | 85 | 61 | 132 | 50 | 81 | 119 | 115 | 81 | 178 | 74 | 71 | 132 | 73 | 71 | 131 | 79 | 81 | 146 | 79 | 81 | 146 | 93 | 243 | 306 | 81 | 172 | 230 | 85 | 121 | 187 | 90 | 51 | 127 | 77 | 202 | 254 | 76 | 81 | 142 | 83 | 61 | 131
2040 | 79 | 57 | 123 | 47 | 76 | 111 | 108 | 76 | 167 | 70 | 66 | 124 | 68 | 66 | 122 | 74 | 76 | 136 | 74 | 76 | 137 | 88 | 228 | 286 | 76 | 161 | 215 | 79 | 114 | 176 | 84 | 47 | 119 | 72 | 190 | 238 | 71 | 76 | 134 | 78 | 57 | 123
2041 | 73 | 53 | 114 | 44 | 71 | 104 | 101 | 71 | 156 | 65 | 62 | 115 | 64 | 62 | 114 | 69 | 71 | 127 | 69 | 71 | 128 | 82 | 212 | 267 | 70 | 150 | 201 | 74 | 106 | 164 | 78 | 44 | 111 | 67 | 177 | 222 | 66 | 71 | 125 | 73 | 53 | 114
2042 | 67 | 49 | 105 | 40 | 66 | 96 | 94 | 66 | 145 | 60 | 58 | 107 | 59 | 58 | 106 | 64 | 66 | 118 | 64 | 66 | 118 | 76 | 197 | 248 | 66 | 140 | 187 | 69 | 99 | 152 | 73 | 41 | 104 | 62 | 164 | 206 | 62 | 66 | 116 | 68 | 49 | 106
2043 | 62 | 44 | 96 | 37 | 61 | 89 | 86 | 61 | 134 | 56 | 53 | 99 | 55 | 53 | 98 | 59 | 61 | 109 | 60 | 61 | 109 | 70 | 182 | 229 | 60 | 129 | 172 | 64 | 91 | 141 | 67 | 38 | 96 | 58 | 152 | 190 | 57 | 61 | 107 | 62 | 46 | 98
2044 | 56 | 40 | 87 | 34 | 56 | 82 | 79 | 56 | 123 | 51 | 49 | 91 | 50 | 49 | 90 | 54 | 56 | 100 | 54 | 56 | 100 | 64 | 167 | 210 | 55 | 118 | 158 | 58 | 84 | 129 | 62 | 35 | 88 | 53 | 139 | 175 | 52 | 56 | 98 | 57 | 42 | 90
2045 | 50 | 36 | 78 | 31 | 51 | 74 | 72 | 51 | 112 | 46 | 44 | 82 | 46 | 44 | 82 | 50 | 51 | 91 | 50 | 51 | 91 | 58 | 152 | 191 | 50 | 108 | 144 | 53 | 76 | 117 | 56 | 32 | 80 | 48 | 126 | 159 | 47 | 51 | 89 | 52 | 38 | 82
2046 | 44 | 32 | 70 | 28 | 46 | 67 | 65 | 46 | 100 | 42 | 40 | 74 | 41 | 40 | 74 | 44 | 46 | 82 | 45 | 46 | 82 | 52 | 137 | 172 | 45 | 97 | 129 | 48 | 68 | 105 | 50 | 28 | 72 | 43 | 114 | 143 | 43 | 46 | 80 | 47 | 34 | 74
2047 | 39 | 28 | 61 | 25 | 40 | 59 | 58 | 40 | 89 | 37 | 35 | 66 | 36 | 35 | 65 | 40 | 40 | 73 | 40 | 40 | 73 | 47 | 121 | 153 | 40 | 86 | 115 | 42 | 61 | 94 | 45 | 25 | 64 | 38 | 101 | 127 | 38 | 40 | 71 | 42 | 30 | 65
2048 | 33 | 24 | 52 | 22 | 35 | 52 | 50 | 35 | 78 | 32 | 31 | 58 | 32 | 31 | 57 | 35 | 35 | 64 | 35 | 35 | 64 | 41 | 106 | 134 | 35 | 75 | 100 | 37 | 53 | 82 | 39 | 22 | 56 | 34 | 88 | 111 | 33 | 35 | 62 | 36 | 27 | 57
2049 | 27 | 20 | 43 | 19 | 30 | 44 | 43 | 30 | 67 | 28 | 27 | 49 | 27 | 27 | 49 | 30 | 30 | 55 | 30 | 30 | 55 | 35 | 91 | 115 | 30 | 64 | 86 | 32 | 46 | 70 | 34 | 19 | 48 | 29 | 76 | 95 | 28 | 30 | 53 | 31 | 23 | 49
2050 | 21 | 16 | 34 | 36 | 25 | 56 | 23 | 22 | 41 | 23 | 22 | 41 | 25 | 25 | 46 | 25 | 25 | 46 | 29 | 76 | 96 | 29 | 76 | 96 | 25 | 54 | 72 | 26 | 38 | 59 | 28 | 16 | 40 | 24 | 63 | 79 | 24 | 25 | 44 | 26 | 19 | 41
Tabell 2: Beregnede kravsnivå for bygningskategoriene i prosjektet
| Bygget samlet |  | Kontor |  | Velg bygningstype |  | Velg bygningstype
År | Bygget samlet | Bransjeref. | Kontor | Bransjeref. | Velg bygningstype | Bransjeref. | Velg bygningstype | Bransjeref.
2020 | 455 | 910 | 455 | 910 | 0 | 0 | 0 | 0
2021 | 432 | 864 | 432 | 864 | 0 | 0 | 0 | 0
2022 | 409 | 818 | 409 | 818 | 0 | 0 | 0 | 0
2023 | 387 | 774 | 387 | 774 | 0 | 0 | 0 | 0
2024 | 364 | 728 | 364 | 728 | 0 | 0 | 0 | 0
2025 | 341 | 682 | 341 | 682 | 0 | 0 | 0 | 0
2026 | 318 | 636 | 318 | 636 | 0 | 0 | 0 | 0
2027 | 296 | 592 | 296 | 592 | 0 | 0 | 0 | 0
2028 | 273 | 546 | 273 | 546 | 0 | 0 | 0 | 0
2029 | 250 | 500 | 250 | 500 | 0 | 0 | 0 | 0
2030 | 227 | 454 | 227 | 454 | 0 | 0 | 0 | 0
2031 | 218 | 436 | 218 | 436 | 0 | 0 | 0 | 0
2032 | 209 | 418 | 209 | 418 | 0 | 0 | 0 | 0
2033 | 200 | 400 | 200 | 400 | 0 | 0 | 0 | 0
2034 | 191 | 382 | 191 | 382 | 0 | 0 | 0 | 0
2035 | 182 | 364 | 182 | 364 | 0 | 0 | 0 | 0
2036 | 173 | 346 | 173 | 346 | 0 | 0 | 0 | 0
2037 | 164 | 328 | 164 | 328 | 0 | 0 | 0 | 0
2038 | 155 | 310 | 155 | 310 | 0 | 0 | 0 | 0
2039 | 146 | 292 | 146 | 292 | 0 | 0 | 0 | 0
2040 | 136 | 272 | 136 | 272 | 0 | 0 | 0 | 0
2041 | 127 | 254 | 127 | 254 | 0 | 0 | 0 | 0
2042 | 118 | 236 | 118 | 236 | 0 | 0 | 0 | 0
2043 | 109 | 218 | 109 | 218 | 0 | 0 | 0 | 0
2044 | 100 | 200 | 100 | 200 | 0 | 0 | 0 | 0
2045 | 91 | 182 | 91 | 182 | 0 | 0 | 0 | 0
2046 | 82 | 164 | 82 | 164 | 0 | 0 | 0 | 0
2047 | 73 | 146 | 73 | 146 | 0 | 0 | 0 | 0
2048 | 64 | 128 | 64 | 128 | 0 | 0 | 0 | 0
2049 | 55 | 110 | 55 | 110 | 0 | 0 | 0 | 0
2050 | 46 | 92 | 46 | 92 | 0 | 0 | 0 | 0
Tabell 3: Totalkrav for bygningstypene | [14 empty] | Tabell 4: Energikrav for bygningstypene | [14 empty] | Tabell 5: Materialkrav for bygningstypene
År | Småhus | Boligblokk | Barnehage | Skolebygg | Kontor | Universitet/Høyskole | Sykehus | Sykehjem | Hotellbygning | Idrettsbygning/Flerbrukshall | Forretning/Næring | Kulturbygning | Lett industri/ Verksted |  | År | Småhus | Boligblokk | Barnehage | Skolebygg | Kontor | Universitet/Høyskole | Sykehus | Sykehjem | Hotellbygning | Idrettsbygning/Flerbrukshall | Forretning/Næring | Kulturbygning | Lett industri/ Verksted |  | År | Småhus | Boligblokk | Barnehage | Skolebygg | Kontor | Universitet/Høyskole | Sykehus | Sykehjem | Hotellbygning | Idrettsbygning/Flerbrukshall | Forretning/Næring | Kulturbygning | Lett industri/ Verksted
2020 | 371 | 558 | 412 | 408 | 455 | 455 | 955 | 718 | 586 | 398 | 794 | 445 | 409 |  | 2020 | 253 | 253 | 221 | 221 | 253 | 253 | 759 | 538 | 380 | 158 | 632 | 253 | 190 |  | 2020 | 155 | 360 | 232 | 228 | 247 | 248 | 292 | 252 | 265 | 280 | 240 | 237 | 260
2021 | 353 | 530 | 391 | 388 | 432 | 433 | 907 | 682 | 556 | 378 | 754 | 423 | 389 |  | 2021 | 240 | 240 | 210 | 210 | 240 | 240 | 721 | 511 | 360 | 150 | 601 | 240 | 180 |  | 2021 | 148 | 342 | 220 | 216 | 235 | 236 | 277 | 239 | 252 | 266 | 228 | 225 | 247
2022 | 334 | 502 | 371 | 368 | 409 | 410 | 860 | 646 | 527 | 358 | 714 | 401 | 368 |  | 2022 | 228 | 228 | 199 | 199 | 228 | 228 | 683 | 484 | 342 | 142 | 569 | 228 | 171 |  | 2022 | 140 | 324 | 209 | 205 | 223 | 223 | 262 | 227 | 238 | 252 | 216 | 213 | 234
2023 | 316 | 474 | 350 | 347 | 387 | 387 | 812 | 610 | 498 | 338 | 674 | 378 | 348 |  | 2023 | 215 | 215 | 188 | 188 | 215 | 215 | 645 | 457 | 323 | 134 | 538 | 215 | 161 |  | 2023 | 132 | 306 | 197 | 194 | 210 | 211 | 248 | 214 | 225 | 238 | 204 | 201 | 221
2024 | 297 | 446 | 330 | 327 | 364 | 364 | 764 | 574 | 469 | 318 | 635 | 356 | 327 |  | 2024 | 202 | 202 | 177 | 177 | 202 | 202 | 607 | 430 | 304 | 126 | 506 | 202 | 152 |  | 2024 | 124 | 288 | 185 | 182 | 198 | 198 | 233 | 202 | 212 | 224 | 192 | 190 | 208
2025 | 278 | 418 | 309 | 306 | 341 | 342 | 716 | 538 | 439 | 298 | 595 | 334 | 307 |  | 2025 | 190 | 190 | 166 | 166 | 190 | 190 | 569 | 403 | 285 | 119 | 474 | 190 | 142 |  | 2025 | 116 | 270 | 174 | 171 | 186 | 186 | 219 | 189 | 199 | 210 | 180 | 178 | 195
2026 | 260 | 390 | 288 | 286 | 318 | 319 | 668 | 502 | 410 | 279 | 555 | 312 | 286 |  | 2026 | 177 | 177 | 155 | 155 | 177 | 177 | 531 | 376 | 266 | 111 | 443 | 177 | 133 |  | 2026 | 109 | 252 | 162 | 160 | 173 | 174 | 204 | 176 | 185 | 196 | 168 | 166 | 182
2027 | 241 | 362 | 268 | 266 | 296 | 296 | 621 | 466 | 381 | 259 | 516 | 289 | 266 |  | 2027 | 164 | 164 | 144 | 144 | 164 | 164 | 493 | 349 | 247 | 103 | 411 | 164 | 123 |  | 2027 | 101 | 234 | 151 | 148 | 161 | 161 | 190 | 164 | 172 | 182 | 156 | 154 | 169
2028 | 223 | 334 | 247 | 245 | 273 | 273 | 573 | 431 | 351 | 239 | 476 | 267 | 245 |  | 2028 | 152 | 152 | 133 | 133 | 152 | 152 | 455 | 323 | 228 | 95 | 380 | 152 | 114 |  | 2028 | 93 | 216 | 139 | 137 | 148 | 149 | 175 | 151 | 159 | 168 | 144 | 142 | 156
2029 | 204 | 307 | 227 | 225 | 250 | 250 | 525 | 395 | 322 | 219 | 436 | 245 | 225 |  | 2029 | 139 | 139 | 122 | 122 | 139 | 139 | 417 | 296 | 209 | 87 | 348 | 139 | 104 |  | 2029 | 85 | 198 | 128 | 125 | 136 | 136 | 160 | 138 | 146 | 154 | 132 | 130 | 143
2030 | 186 | 279 | 206 | 204 | 227 | 228 | 478 | 359 | 293 | 199 | 397 | 223 | 204 |  | 2030 | 126 | 126 | 111 | 111 | 126 | 126 | 380 | 269 | 190 | 79 | 316 | 126 | 95 |  | 2030 | 78 | 180 | 116 | 114 | 124 | 124 | 146 | 126 | 132 | 140 | 120 | 118 | 130
2031 | 178 | 268 | 198 | 196 | 218 | 219 | 458 | 344 | 281 | 191 | 381 | 214 | 196 |  | 2031 | 121 | 121 | 106 | 106 | 121 | 121 | 364 | 258 | 182 | 76 | 304 | 121 | 91 |  | 2031 | 74 | 173 | 111 | 109 | 119 | 119 | 140 | 121 | 127 | 134 | 115 | 114 | 125
2032 | 171 | 256 | 190 | 188 | 209 | 210 | 439 | 330 | 269 | 183 | 365 | 205 | 188 |  | 2032 | 116 | 116 | 102 | 102 | 116 | 116 | 349 | 247 | 175 | 73 | 291 | 116 | 87 |  | 2032 | 71 | 166 | 107 | 105 | 114 | 114 | 134 | 116 | 122 | 129 | 110 | 109 | 120
2033 | 163 | 245 | 181 | 180 | 200 | 200 | 420 | 316 | 258 | 175 | 349 | 196 | 180 |  | 2033 | 111 | 111 | 97 | 97 | 111 | 111 | 334 | 236 | 167 | 70 | 278 | 111 | 84 |  | 2033 | 68 | 158 | 102 | 100 | 109 | 109 | 128 | 111 | 116 | 123 | 106 | 104 | 114
2034 | 156 | 234 | 173 | 172 | 191 | 191 | 401 | 301 | 246 | 167 | 333 | 187 | 172 |  | 2034 | 106 | 106 | 93 | 93 | 106 | 106 | 319 | 226 | 159 | 66 | 266 | 106 | 80 |  | 2034 | 65 | 151 | 97 | 96 | 104 | 104 | 122 | 106 | 111 | 118 | 101 | 100 | 109
2035 | 148 | 223 | 165 | 163 | 182 | 182 | 382 | 287 | 234 | 159 | 317 | 178 | 164 |  | 2035 | 101 | 101 | 88 | 88 | 101 | 101 | 304 | 215 | 152 | 63 | 253 | 101 | 76 |  | 2035 | 62 | 144 | 93 | 91 | 99 | 99 | 117 | 101 | 106 | 112 | 96 | 95 | 104
2036 | 141 | 212 | 157 | 155 | 173 | 173 | 363 | 273 | 223 | 151 | 302 | 169 | 155 |  | 2036 | 96 | 96 | 84 | 84 | 96 | 96 | 288 | 204 | 144 | 60 | 240 | 96 | 72 |  | 2036 | 59 | 137 | 88 | 87 | 94 | 94 | 111 | 96 | 101 | 106 | 91 | 90 | 99
2037 | 134 | 201 | 148 | 147 | 164 | 164 | 344 | 258 | 211 | 143 | 286 | 160 | 147 |  | 2037 | 91 | 91 | 80 | 80 | 91 | 91 | 273 | 194 | 137 | 57 | 228 | 91 | 68 |  | 2037 | 56 | 130 | 84 | 82 | 89 | 89 | 105 | 91 | 95 | 101 | 86 | 85 | 94
2038 | 126 | 190 | 140 | 139 | 155 | 155 | 325 | 244 | 199 | 135 | 270 | 151 | 139 |  | 2038 | 86 | 86 | 75 | 75 | 86 | 86 | 258 | 183 | 129 | 54 | 215 | 86 | 64 |  | 2038 | 53 | 122 | 79 | 78 | 84 | 84 | 99 | 86 | 90 | 95 | 82 | 80 | 88
2039 | 119 | 178 | 132 | 131 | 146 | 146 | 306 | 230 | 187 | 127 | 254 | 142 | 131 |  | 2039 | 81 | 81 | 71 | 71 | 81 | 81 | 243 | 172 | 121 | 51 | 202 | 81 | 61 |  | 2039 | 50 | 115 | 74 | 73 | 79 | 79 | 93 | 81 | 85 | 90 | 77 | 76 | 83
2040 | 111 | 167 | 124 | 122 | 136 | 137 | 286 | 215 | 176 | 119 | 238 | 134 | 123 |  | 2040 | 76 | 76 | 66 | 66 | 76 | 76 | 228 | 161 | 114 | 47 | 190 | 76 | 57 |  | 2040 | 47 | 108 | 70 | 68 | 74 | 74 | 88 | 76 | 79 | 84 | 72 | 71 | 78
2041 | 104 | 156 | 115 | 114 | 127 | 128 | 267 | 201 | 164 | 111 | 222 | 125 | 114 |  | 2041 | 71 | 71 | 62 | 62 | 71 | 71 | 212 | 150 | 106 | 44 | 177 | 71 | 53 |  | 2041 | 44 | 101 | 65 | 64 | 69 | 69 | 82 | 70 | 74 | 78 | 67 | 66 | 73
2042 | 96 | 145 | 107 | 106 | 118 | 118 | 248 | 187 | 152 | 104 | 206 | 116 | 106 |  | 2042 | 66 | 66 | 58 | 58 | 66 | 66 | 197 | 140 | 99 | 41 | 164 | 66 | 49 |  | 2042 | 40 | 94 | 60 | 59 | 64 | 64 | 76 | 66 | 69 | 73 | 62 | 62 | 68
2043 | 89 | 134 | 99 | 98 | 109 | 109 | 229 | 172 | 141 | 96 | 190 | 107 | 98 |  | 2043 | 61 | 61 | 53 | 53 | 61 | 61 | 182 | 129 | 91 | 38 | 152 | 61 | 46 |  | 2043 | 37 | 86 | 56 | 55 | 59 | 60 | 70 | 60 | 64 | 67 | 58 | 57 | 62
2044 | 82 | 123 | 91 | 90 | 100 | 100 | 210 | 158 | 129 | 88 | 175 | 98 | 90 |  | 2044 | 56 | 56 | 49 | 49 | 56 | 56 | 167 | 118 | 84 | 35 | 139 | 56 | 42 |  | 2044 | 34 | 79 | 51 | 50 | 54 | 54 | 64 | 55 | 58 | 62 | 53 | 52 | 57
2045 | 74 | 112 | 82 | 82 | 91 | 91 | 191 | 144 | 117 | 80 | 159 | 89 | 82 |  | 2045 | 51 | 51 | 44 | 44 | 51 | 51 | 152 | 108 | 76 | 32 | 126 | 51 | 38 |  | 2045 | 31 | 72 | 46 | 46 | 50 | 50 | 58 | 50 | 53 | 56 | 48 | 47 | 52
2046 | 67 | 100 | 74 | 74 | 82 | 82 | 172 | 129 | 105 | 72 | 143 | 80 | 74 |  | 2046 | 46 | 46 | 40 | 40 | 46 | 46 | 137 | 97 | 68 | 28 | 114 | 46 | 34 |  | 2046 | 28 | 65 | 42 | 41 | 44 | 45 | 52 | 45 | 48 | 50 | 43 | 43 | 47
2047 | 59 | 89 | 66 | 65 | 73 | 73 | 153 | 115 | 94 | 64 | 127 | 71 | 65 |  | 2047 | 40 | 40 | 35 | 35 | 40 | 40 | 121 | 86 | 61 | 25 | 101 | 40 | 30 |  | 2047 | 25 | 58 | 37 | 36 | 40 | 40 | 47 | 40 | 42 | 45 | 38 | 38 | 42
2048 | 52 | 78 | 58 | 57 | 64 | 64 | 134 | 100 | 82 | 56 | 111 | 62 | 57 |  | 2048 | 35 | 35 | 31 | 31 | 35 | 35 | 106 | 75 | 53 | 22 | 88 | 35 | 27 |  | 2048 | 22 | 50 | 32 | 32 | 35 | 35 | 41 | 35 | 37 | 39 | 34 | 33 | 36
2049 | 44 | 67 | 49 | 49 | 55 | 55 | 115 | 86 | 70 | 48 | 95 | 53 | 49 |  | 2049 | 30 | 30 | 27 | 27 | 30 | 30 | 91 | 64 | 46 | 19 | 76 | 30 | 23 |  | 2049 | 19 | 43 | 28 | 27 | 30 | 30 | 35 | 30 | 32 | 34 | 29 | 28 | 31
2050 | 56 | 41 | 41 | 46 | 46 | 96 | 96 | 72 | 59 | 40 | 79 | 44 | 41 |  | 2050 | 25 | 22 | 22 | 25 | 25 | 76 | 76 | 54 | 38 | 16 | 63 | 25 | 19 |  | 2050 | 36 | 23 | 23 | 25 | 25 | 29 | 29 | 25 | 26 | 28 | 24 | 24 | 26
Tabell 5: Kravsnivå pr m2 for grunn og fundamenter, gitt løsningene som er valgt i celle F23 i "Tillegg - Grunn og fundamenter"
|  |  | Prosjekttilpassede verdier |  | Prosjekttilpassede verdier | [6 empty] | NB: Resultatene kommer ikke opp her før det er fylt ut løsning
År | Ref. | Kravsnivå | Ref. | Kravsnivå | Ref. | Kravsnivå | [5 empty] | for grunn og fundamenter under "ZERO-B Beregning".
2020 | 1 | 0.5 | 106680 | 53340 | 53.34 | 26.67
2021 | 0.9442 | 0.4721 | 100727.256 | 50363.628 | 50.3636 | 25.1818
2022 | 0.892 | 0.446 | 95158.56 | 47579.28 | 47.5793 | 23.7896
2023 | 0.8398 | 0.4199 | 89589.864 | 44794.932 | 44.7949 | 22.3975
2024 | 0.7874 | 0.3937 | 83999.832 | 41999.916 | 41.9999 | 21
2025 | 0.7352 | 0.3676 | 78431.136 | 39215.568 | 39.2156 | 19.6078
2026 | 0.683 | 0.3415 | 72862.44 | 36431.22 | 36.4312 | 18.2156
2027 | 0.6306 | 0.3153 | 67272.408 | 33636.204 | 33.6362 | 16.8181
2028 | 0.5784 | 0.2892 | 61703.712 | 30851.856 | 30.8519 | 15.4259
2029 | 0.5262 | 0.2631 | 56135.016 | 28067.508 | 28.0675 | 14.0338
2030 | 0.4738 | 0.2369 | 50544.984 | 25272.492 | 25.2725 | 12.6362
2031 | 0.453 | 0.2265 | 48326.04 | 24163.02 | 24.163 | 12.0815
2032 | 0.4356 | 0.2178 | 46469.808 | 23234.904 | 23.2349 | 11.6175
2033 | 0.4146 | 0.2073 | 44229.528 | 22114.764 | 22.1148 | 11.0574
2034 | 0.3938 | 0.1969 | 42010.584 | 21005.292 | 21.0053 | 10.5026
2035 | 0.3728 | 0.1864 | 39770.304 | 19885.152 | 19.8852 | 9.9426
2036 | 0.3554 | 0.1777 | 37914.072 | 18957.036 | 18.957 | 9.4785
2037 | 0.3344 | 0.1672 | 35673.792 | 17836.896 | 17.8369 | 8.9184
2038 | 0.3136 | 0.1568 | 33454.848 | 16727.424 | 16.7274 | 8.3637
2039 | 0.2962 | 0.1481 | 31598.616 | 15799.308 | 15.7993 | 7.8997
2040 | 0.2752 | 0.1376 | 29358.336 | 14679.168 | 14.6792 | 7.3396
2041 | 0.2544 | 0.1272 | 27139.392 | 13569.696 | 13.5697 | 6.7848
2042 | 0.2334 | 0.1167 | 24899.112 | 12449.556 | 12.4496 | 6.2248
2043 | 0.216 | 0.108 | 23042.88 | 11521.44 | 11.5214 | 5.7607
2044 | 0.1952 | 0.0976 | 20823.936 | 10411.968 | 10.412 | 5.206
2045 | 0.1742 | 0.0871 | 18583.656 | 9291.828 | 9.2918 | 4.6459
2046 | 0.1534 | 0.0767 | 16364.712 | 8182.356 | 8.1824 | 4.0912
2047 | 0.1358 | 0.0679 | 14487.144 | 7243.572 | 7.2436 | 3.6218
2048 | 0.115 | 0.0575 | 12268.2 | 6134.1 | 6.1341 | 3.0671
2049 | 0.094 | 0.047 | 10027.92 | 5013.96 | 5.014 | 2.507
2050 | 0.0732 | 0.0366 | 7808.976 | 3904.488 | 3.9045 | 1.9522

## Faktorer
Informasjon om arket
Dette arket skal ikke benyttes av bruker for beregningene. Det er lagt ved for å gi transparens til beregningene.
[9 empty] | Antall år etter ferdigstillelse | År spesific tidsvekting | År spesific teknologivekting: d = 0,01 | År spesific teknologivekting: d = 0,037 | f_tid_x_f_tek_d_0,01 | f_tid_x_f_tek_d_0,037 | Antall utskiftninger | Antall hele utskiftninger | Andel siste utskifting | f_tid_x_f_tek_d_0,01_hele_utskiftinger | f_tid_x_f_tek_d_0,01_delvis_utskiftinger | f_tid_x_f_tek_d_0,01_kumulativ | f_tid_x_f_tek_d_0,037_hele_utskiftinger | f_tid_x_f_tek_d_0,037_delvis_utskiftinger | f_tid_x_f_tek_d_0,037_kumulativ | e^-0,034t | f_tid_x_f_tek_f_fb_d_0,01 | f_tid_x_f_tek_f_fb_d_0,037 | f_tid_x_f_tek_f_fb_d_0,01_hele_utskiftinger | f_tid_x_f_tek_f_fb_d_0,01_delvis_utskiftinger | f_tid_x_f_tek_f_fb_d_0,01_kumulativ | f_tid_x_f_tek_f_fb_d_0,037_hele_utskiftinger | f_tid_x_f_tek_f_fb_d_0,037_delvis_utskiftinger | f_tid_x_f_tek_f_fb_d_0,037_kumulativ | e^-0,03(t - tau) | første tau | Antall ledd | sum e^-0,03(i-tau) | hele utskiftninger | delvis utskiftning | karbon_opptak_faktor | karbon_opptak_faktor_kumulativ |  | 1 | 2 | 3 | 4 | 5 | 6 | 7 | 8 | 9 | 10 | 11 | 12 | 13 | 14 | 15 | 16 | 17 | 18 | 19 | 20 | 21 | 22 | 23 | 24 | 25 | 26 | 27 | 28 | 29 | 30 | 31 | 32 | 33 | 34 | 35 | 36 | 37 | 38 | 39 | 40 | 41 | 42 | 43 | 44 | 45 | 46 | 47 | 48 | 49 | 50 | 51
| Verdi | Enhet | [5 empty] | 0 | 0 | 1 | 1 | 1 | 1 | 1 | [9 empty] | 1 | 1 | 1 | [6 empty] | 1 | 1 | 49 | 25.286 | 485.6342 |  | 4.4817 | 4.4817 | bar: 1 to 51
Beregningsperiode | 50 | år | [5 empty] | 0 | 1 | 0.99305 | 0.99005 | 0.96368 | 0.98316 | 0.95697 | 49 | 49 | 0 | 31.6653 | 0 | 31.6653 | 19.1506 | 0 | 19.1506 | 0.96657 | 0.9503 | 0.92498 | 17.1403 | 0 | 17.1403 | 11.8839 | 0 | 11.8839 | 0.97045 | 2 | 48 | 24.3156 | 249.2901 | 0 | 4.3492 | 8.8309 | bar: 1 to 51
Ferdigstillelsesår | 2025 | [6 empty] | 0 | 2 | 0.98604 | 0.9802 | 0.92867 | 0.96652 | 0.91571 | 24 | 24 | 0 | 15.4947 | 0 | 15.4947 | 9.3072 | 0 | 9.3072 | 0.93426 | 0.90298 | 0.85551 | 8.3098 | 0 | 8.3098 | 5.6973 | 0 | 5.6973 | 0.94176 | 3 | 47 | 23.3738 | 170.3205 | 0 | 4.2207 | 13.0516 | bar: 1 to 51
Transport avstand til avfallshåndtering | 50 | km | [5 empty] | 0 | 3 | 0.97899 | 0.97045 | 0.89494 | 0.95006 | 0.87614 | 15.6667 | 15 | 0.66667 | 9.852 | 0.24972 | 10.1017 | 5.958 | 0.06833 | 6.0264 | 0.90303 | 0.85793 | 0.79118 | 5.3186 | 0.24972 | 5.5683 | 3.6254 | 0.013361 | 3.6388 | 0.91393 | 4 | 46 | 22.4599 | 130.982 | 0.15328 | 4.096 | 17.1476 | 1 | bar: 1 to 51
Transport utslippsfaktor til avfallshåndtering | 0.166 | kgCO2e / tonn km | [5 empty] | 0 | 4 | 0.97189 | 0.96079 | 0.86243 | 0.93378 | 0.83819 | 11.5 | 11 | 0.5 | 7.2182 | 0.18729 | 7.4055 | 4.3363 | 0.051248 | 4.3876 | 0.87284 | 0.81505 | 0.73161 | 3.8616 | 0.18729 | 4.0489 | 2.6026 | 0.010021 | 2.6126 | 0.88692 | 5 | 45 | 21.573 | 107.6365 | 0 | 3.9749 | 21.1225 | bar: 1 to 51
Transport utslipp til avfallshåndtering per kg | 0.0083 | kg CO2e / kg | [5 empty] | 0 | 5 | 0.96474 | 0.95123 | 0.8311 | 0.91769 | 0.8018 | 9 | 9 | 0 | 5.7939 | 0 | 5.7939 | 3.4089 | 0 | 3.4089 | 0.84366 | 0.77422 | 0.67645 | 3.0209 | 0 | 3.0209 | 2.0006 | 0 | 2.0006 | 0.86071 | 6 | 44 | 20.7123 | 91.706 | 0 | 3.8574 | 24.9799 | bar: 1 to 51
Transport utslipp til avfallshåndtering per kg for ombruk |  | kg CO2e / kg | [5 empty] | 0 | 6 | 0.95754 | 0.94176 | 0.80092 | 0.90178 | 0.76691 | 7.3333 | 7 | 0.33333 | 4.5851 | 0.12486 | 4.7099 | 2.7178 | 0.034165 | 2.752 | 0.81546 | 0.73537 | 0.62539 | 2.4084 | 0.12486 | 2.5333 | 1.5861 | 0.0066806 | 1.5928 | 0.83527 | 7 | 43 | 19.877 | 80.6463 | 0 | 3.7434 | 28.7233 | bar: 1 to 51
[8 empty] | 0 | 7 | 0.95029 | 0.93239 | 0.77182 | 0.88605 | 0.73346 | 6.1429 | 6 | 0.14286 | 3.8907 | 0.052131 | 3.9428 | 2.2738 | 0.013884 | 2.2877 | 0.7882 | 0.69839 | 0.57811 | 2.0073 | 0.052131 | 2.0594 | 1.302 | 0.0026241 | 1.3047 | 0.81058 | 8 | 42 | 19.0664 | 72.1304 | 0.032846 | 3.6328 | 32.3561 | bar: 1 to 51
[8 empty] | 0 | 8 | 0.94299 | 0.92312 | 0.74379 | 0.87049 | 0.70139 | 5.25 | 5 | 0.25 | 3.2691 | 0.093646 | 3.3627 | 1.9117 | 0.025624 | 1.9374 | 0.76185 | 0.66319 | 0.53435 | 1.6857 | 0.093646 | 1.7793 | 1.0841 | 0.0050104 | 1.0891 | 0.78663 | 9 | 41 | 18.2798 | 65.0463 | 0.24064 | 3.5254 | 35.8815 | bar: 1 to 51
[8 empty] | 0 | 9 | 0.93564 | 0.91393 | 0.71677 | 0.85511 | 0.67064 | 4.5556 | 4 | 0.55556 | 2.6857 | 0.2246 | 2.9103 | 1.5978 | 0.066642 | 1.6644 | 0.73639 | 0.62969 | 0.49385 | 1.4116 | 0.2246 | 1.6362 | 0.90785 | 0.01443 | 0.92228 | 0.76338 | 10 | 40 | 17.5164 | 60.6729 | 0 | 3.4212 | 39.3028 | bar: 1 to 51
[8 empty] | 0 | 10 | 0.92824 | 0.90484 | 0.69073 | 0.83991 | 0.64117 | 4 | 4 | 0 | 2.5627 | 0 | 2.5627 | 1.4557 | 0 | 1.4557 | 0.71177 | 0.59782 | 0.45636 | 1.2734 | 0 | 1.2734 | 0.79328 | 0 | 0.79328 | 0.74082 | 11 | 39 | 16.7756 | 55.4154 | 0 | 3.3201 | 42.6229 | bar: 1 to 51
År | FutureBuilt ZERO faktorer [kgCO2e/kWh] |  |  |  | Andel av avfall avfallsforbrent |  |  | 0 | 11 | 0.92079 | 0.89583 | 0.66564 | 0.82487 | 0.61292 | 3.5455 | 3 | 0.54545 | 2.0294 | 0.22605 | 2.2555 | 1.2022 | 0.068907 | 1.2711 | 0.68798 | 0.56749 | 0.42167 | 1.0587 | 0.22605 | 1.2848 | 0.66821 | 0.015437 | 0.68365 | 0.71892 | 12 | 38 | 16.0567 | 52.6793 | 0.12541 | 3.222 | 45.8449 | bar: 1 to 51
| Elektrisitet snitt | Fjernvarme snitt - avfall | Elektrisitet i gitt år | Fjernvarme i gitt år - avfall | Byggefase | Bruksfase | Sluttfase | 0 | 12 | 0.91328 | 0.88692 | 0.64147 | 0.81001 | 0.58584 | 3.1667 | 3 | 0.16667 | 1.9543 | 0.062431 | 2.0167 | 1.112 | 0.017083 | 1.1291 | 0.66498 | 0.53864 | 0.38957 | 0.97056 | 0.062431 | 1.033 | 0.59422 | 0.0033403 | 0.59756 | 0.69768 | 13 | 37 | 15.359 | 47.4703 | 0.44023 | 3.1268 | 48.9716 | bar: 1 to 51
2020 | 0.11005 | 0.078269 | 0.3628 | 0.121 | 1 | 0.6 | 0.2 | 0 | 13 | 0.90573 | 0.8781 | 0.61816 | 0.79531 | 0.55989 | 2.8462 | 2 | 0.84615 | 1.4141 | 0.39511 | 1.8093 | 0.86657 | 0.13785 | 1.0044 | 0.64275 | 0.51119 | 0.35987 | 0.76684 | 0.39511 | 1.162 | 0.48657 | 0.036605 | 0.52317 | 0.67706 | 14 | 36 | 14.6819 | 45.9367 | 1.4928 | 3.0344 | 52.006 | bar: 1 to 51
2021 | 0.10423 | 0.07749 | 0.35151 | 0.1198 | 0.99 | 0.59 | 0.2 | 0 | 14 | 0.89812 | 0.86936 | 0.59571 | 0.78079 | 0.53502 | 2.5714 | 2 | 0.57143 | 1.3747 | 0.24861 | 1.6233 | 0.8139 | 0.079989 | 0.89388 | 0.62126 | 0.48507 | 0.33239 | 0.71431 | 0.24861 | 0.96292 | 0.44003 | 0.01918 | 0.45921 | 0.65705 | 15 | 35 | 14.0249 | 44.4736 | 0.55004 | 2.9447 | 54.9507 | bar: 1 to 51
2022 | 0.098587 | 0.076719 | 0.34021 | 0.1186 | 0.97 | 0.57 | 0.2 | 0 | 15 | 0.89046 | 0.86071 | 0.57407 | 0.76642 | 0.51119 | 2.3333 | 2 | 0.33333 | 1.336 | 0.13476 | 1.4708 | 0.76459 | 0.039985 | 0.80457 | 0.6005 | 0.46023 | 0.30696 | 0.66564 | 0.13476 | 0.8004 | 0.39834 | 0.0086583 | 0.407 | 0.63763 | 16 | 34 | 13.3873 | 43.0773 | 0.076642 | 2.8577 | 57.8083 | bar: 1 to 51
2023 | 0.09312 | 0.075956 | 0.32892 | 0.11742 | 0.96 | 0.56 | 0.2 | 0 | 16 | 0.88274 | 0.85214 | 0.55322 | 0.75222 | 0.48835 | 2.125 | 2 | 0.125 | 1.2981 | 0.046823 | 1.3449 | 0.71842 | 0.012812 | 0.73123 | 0.58042 | 0.43661 | 0.28345 | 0.6205 | 0.046823 | 0.66733 | 0.36096 | 0.0025052 | 0.36346 | 0.61878 | 17 | 33 | 12.7685 | 37.454 | 0.53633 | 2.7732 | 60.5815 | bar: 1 to 51
2024 | 0.087832 | 0.0752 | 0.31763 | 0.11626 | 0.95 | 0.55 | 0.2 | 0 | 17 | 0.87497 | 0.84366 | 0.53312 | 0.73818 | 0.46647 | 1.9412 | 1 | 0.94118 | 0.73818 | 0.49191 | 1.2301 | 0.46647 | 0.19643 | 0.6629 | 0.56102 | 0.41413 | 0.2617 | 0.41413 | 0.49191 | 0.90605 | 0.2617 | 0.061825 | 0.32352 | 0.6005 | 18 | 32 | 12.168 | 36.8713 | 3.3893 | 2.6912 | 63.2728 | bar: 1 to 51
2025 | 0.082725 | 0.074451 | 0.30633 | 0.1151 | 0.93 | 0.54 | 0.2 | 0 | 18 | 0.86715 | 0.83527 | 0.51376 | 0.7243 | 0.4455 | 1.7778 | 1 | 0.77778 | 0.7243 | 0.38888 | 1.1132 | 0.4455 | 0.14712 | 0.59263 | 0.54227 | 0.39276 | 0.24158 | 0.39276 | 0.38888 | 0.78164 | 0.24158 | 0.043261 | 0.28484 | 0.58275 | 19 | 31 | 11.5852 | 36.3057 | 2.2958 | 2.6117 | 65.8845 | bar: 1 to 51
2026 | 0.077802 | 0.073711 | 0.29504 | 0.11395 | 0.92 | 0.52 | 0.2 | 0 | 19 | 0.85927 | 0.82696 | 0.4951 | 0.71058 | 0.42542 | 1.6316 | 1 | 0.63158 | 0.71058 | 0.30179 | 1.0124 | 0.42542 | 0.10817 | 0.53359 | 0.52414 | 0.37244 | 0.22298 | 0.37244 | 0.30179 | 0.67423 | 0.22298 | 0.029717 | 0.2527 | 0.56553 | 20 | 30 | 11.0197 | 35.7569 | 1.478 | 2.5345 | 68.419 | bar: 1 to 51
2027 | 0.073063 | 0.072977 | 0.28375 | 0.11282 | 0.91 | 0.51 | 0.2 | 0 | 20 | 0.85134 | 0.81873 | 0.47711 | 0.69701 | 0.40618 | 1.5 | 1 | 0.5 | 0.69701 | 0.2281 | 0.92511 | 0.40618 | 0.077462 | 0.48365 | 0.50662 | 0.35312 | 0.20578 | 0.35312 | 0.2281 | 0.58122 | 0.20578 | 0.019881 | 0.22566 | 0.54881 | 21 | 29 | 10.4709 | 35.2243 | 0.88211 | 2.4596 | 70.8786 | bar: 1 to 51
2028 | 0.068512 | 0.072251 | 0.27245 | 0.1117 | 0.89 | 0.5 | 0.2 | 0 | 21 | 0.84335 | 0.81058 | 0.45978 | 0.6836 | 0.38776 | 1.381 | 1 | 0.38095 | 0.6836 | 0.16574 | 0.84934 | 0.38776 | 0.053326 | 0.44108 | 0.48968 | 0.33475 | 0.18988 | 0.33475 | 0.16574 | 0.50049 | 0.18988 | 0.012787 | 0.20266 | 0.53259 | 22 | 28 | 9.9383 | 34.7075 | 0.46545 | 2.3869 | 73.2655 | bar: 1 to 51
2029 | 0.064149 | 0.071532 | 0.26116 | 0.11059 | 0.88 | 0.49 | 0.2 | 0 | 22 | 0.8353 | 0.80252 | 0.44308 | 0.67035 | 0.37011 | 1.2727 | 1 | 0.27273 | 0.67035 | 0.11303 | 0.78337 | 0.37011 | 0.034454 | 0.40456 | 0.47331 | 0.31728 | 0.17518 | 0.31728 | 0.11303 | 0.43031 | 0.17518 | 0.0077184 | 0.1829 | 0.51685 | 23 | 27 | 9.4214 | 34.2059 | 0.19391 | 2.3164 | 75.5818 | bar: 1 to 51
2030 | 0.059976 | 0.07082 | 0.24987 | 0.10949 | 0.87 | 0.48 | 0.2 | 0 | 23 | 0.8272 | 0.79453 | 0.42699 | 0.65724 | 0.35321 | 1.1739 | 1 | 0.17391 | 0.65724 | 0.068569 | 0.72581 | 0.35321 | 0.019803 | 0.37301 | 0.45749 | 0.30068 | 0.16159 | 0.30068 | 0.068569 | 0.36925 | 0.16159 | 0.0041447 | 0.16573 | 0.50158 | 24 | 26 | 8.9199 | 33.7192 | 0.039987 | 2.2479 | 77.8298 | bar: 1 to 51
2031 |  |  | 0.23857 | 0.1084 |  |  |  | 0 | 24 | 0.81905 | 0.78663 | 0.41148 | 0.64429 | 0.33702 | 1.0833 | 1 | 0.083333 | 0.64429 | 0.031215 | 0.6755 | 0.33702 | 0.0085413 | 0.34556 | 0.4422 | 0.2849 | 0.14903 | 0.2849 | 0.031215 | 0.31612 | 0.14903 | 0.0016701 | 0.1507 | 0.48675 | 25 | 25 | 8.4331 | 33.2468 | 0 | 2.1815 | 80.0112 | bar: 1 to 51
2032 |  |  | 0.22728 | 0.10732 |  |  |  | 0 | 25 | 0.81084 | 0.7788 | 0.39653 | 0.63148 | 0.32152 | 1 | 1 | 0 | 0.63148 | 0 | 0.63148 | 0.32152 | 0 | 0.32152 | 0.42741 | 0.2699 | 0.13742 | 0.2699 | 0 | 0.2699 | 0.13742 | 0 | 0.13742 | 0.47237 | 26 | 24 | 7.9608 | 25.286 | 0 | 2.117 | 82.1282 | bar: 1 to 51
2033 |  |  | 0.21599 | 0.10625 |  |  |  | 0 | 26 | 0.80257 | 0.77105 | 0.38213 | 0.61882 | 0.30668 | 0.92308 | 0 | 0.92308 | 0 | 0.57122 | 0.57122 | 0 | 0.28309 | 0.28309 | 0.41313 | 0.25565 | 0.1267 | 0 | 0.57122 | 0.57122 | 0 | 0.11695 | 0.11695 | 0.45841 | 27 | 23 | 7.5023 | 25.286 | 6.5146 | 2.0544 | 84.1827 |  | Y | Y | N | N | N | N | N | N | N | N | N | N | Y | N | N | N | N | N | N | N | N | N | N | N | N | L | N | N | N | N | N | N | N | N | N | N | N | N | N | N | N | N | N | N | N | N | N | N | N | N | N
2034 |  |  | 0.20469 | 0.10519 |  |  |  | 0 | 27 | 0.79424 | 0.76338 | 0.36825 | 0.60631 | 0.29248 | 0.85185 | 0 | 0.85185 | 0 | 0.51648 | 0.51648 | 0 | 0.24915 | 0.24915 | 0.39932 | 0.24211 | 0.11679 | 0 | 0.51648 | 0.51648 | 0 | 0.099489 | 0.099489 | 0.44486 | 28 | 22 | 7.0575 | 25.286 | 5.6442 | 1.9937 | 86.1764 |  | Y | N | Y | N | N | N | N | N | Y | N | N | N | N | N | N | N | N | N | N | N | N | N | N | N | N | N | L | N | N | N | N | N | N | N | N | N | N | N | N | N | N | N | N | N | N | N | N | N | N | N | N
2035 |  |  | 0.1934 | 0.10415 |  |  |  | 0 | 28 | 0.78586 | 0.75578 | 0.35487 | 0.59394 | 0.27888 | 0.78571 | 0 | 0.78571 | 0 | 0.46666 | 0.46666 | 0 | 0.21912 | 0.21912 | 0.38597 | 0.22924 | 0.10764 | 0 | 0.46666 | 0.46666 | 0 | 0.084573 | 0.084573 | 0.43171 | 29 | 21 | 6.6258 | 25.286 | 4.8768 | 1.9348 | 88.1112 |  | Y | Y | N | Y | N | N | Y | N | N | N | N | N | N | Y | N | N | N | N | N | N | N | N | N | N | N | N | N | L | N | N | N | N | N | N | N | N | N | N | N | N | N | N | N | N | N | N | N | N | N | N | N
2036 |  |  | 0.18211 | 0.10311 |  |  |  | 0 | 29 | 0.77741 | 0.74826 | 0.34198 | 0.58171 | 0.26586 | 0.72414 | 0 | 0.72414 | 0 | 0.42124 | 0.42124 | 0 | 0.19252 | 0.19252 | 0.37307 | 0.21702 | 0.099183 | 0 | 0.42124 | 0.42124 | 0 | 0.071822 | 0.071822 | 0.41895 | 30 | 20 | 6.2068 | 25.286 | 4.2002 | 1.8776 | 89.9888 |  | Y | N | N | N | N | N | N | N | N | N | N | N | N | N | N | N | N | N | N | N | N | N | N | N | N | N | N | N | L | N | N | N | N | N | N | N | N | N | N | N | N | N | N | N | N | N | N | N | N | N | N
2037 |  |  | 0.17081 | 0.10208 |  |  |  | 0 | 30 | 0.76891 | 0.74082 | 0.32956 | 0.56962 | 0.2534 | 0.66667 | 0 | 0.66667 | 0 | 0.37975 | 0.37975 | 0 | 0.16893 | 0.16893 | 0.36059 | 0.2054 | 0.091375 | 0 | 0.37975 | 0.37975 | 0 | 0.060917 | 0.060917 | 0.40657 | 31 | 19 | 5.8003 | 25.286 | 3.6038 | 1.8221 | 91.8109 |  | Y | Y | Y | N | Y | Y | N | N | N | Y | N | N | N | N | Y | N | N | N | N | N | N | N | N | N | N | N | N | N | N | L | N | N | N | N | N | N | N | N | N | N | N | N | N | N | N | N | N | N | N | N | N
2038 |  |  | 0.15952 | 0.10107 |  |  |  | 0 | 31 | 0.76035 | 0.73345 | 0.31759 | 0.55768 | 0.24148 | 0.6129 | 0 | 0.6129 | 0 | 0.3418 | 0.3418 | 0 | 0.148 | 0.148 | 0.34854 | 0.19437 | 0.084165 | 0 | 0.3418 | 0.3418 | 0 | 0.051585 | 0.051585 | 0.39455 | 32 | 18 | 5.4057 | 25.286 | 3.0785 | 1.7683 | 93.5792 |  | Y | N | N | N | N | N | N | N | N | N | N | N | N | N | N | N | N | N | N | N | N | N | N | N | N | N | N | N | N | N | L | N | N | N | N | N | N | N | N | N | N | N | N | N | N | N | N | N | N | N | N
2039 |  |  | 0.14823 | 0.10006 |  |  |  | 0 | 32 | 0.75173 | 0.72615 | 0.30605 | 0.54587 | 0.23007 | 0.5625 | 0 | 0.5625 | 0 | 0.30705 | 0.30705 | 0 | 0.12941 | 0.12941 | 0.33689 | 0.1839 | 0.077508 | 0 | 0.30705 | 0.30705 | 0 | 0.043598 | 0.043598 | 0.38289 | 33 | 17 | 5.0228 | 25.286 | 2.6163 | 1.716 | 95.2952 |  | Y | Y | N | Y | N | N | N | Y | N | N | N | N | N | N | N | Y | N | N | N | N | N | N | N | N | N | N | N | N | N | N | N | L | N | N | N | N | N | N | N | N | N | N | N | N | N | N | N | N | N | N | N
2040 |  |  | 0.13693 | 0.099066 |  |  |  | 0 | 33 | 0.74305 | 0.71892 | 0.29494 | 0.53419 | 0.21915 | 0.51515 | 0 | 0.51515 | 0 | 0.27519 | 0.27519 | 0 | 0.1129 | 0.1129 | 0.32563 | 0.17395 | 0.071362 | 0 | 0.27519 | 0.27519 | 0 | 0.036762 | 0.036762 | 0.37158 | 34 | 16 | 4.6512 | 25.286 | 2.2103 | 1.6653 | 96.9605 |  | Y | N | Y | N | N | N | N | N | N | N | Y | N | N | N | N | N | N | N | N | N | N | N | N | N | N | N | N | N | N | N | N | N | L | N | N | N | N | N | N | N | N | N | N | N | N | N | N | N | N | N | N
2041 |  |  | 0.12564 | 0.098081 |  |  |  | 0 | 34 | 0.73431 | 0.71177 | 0.28422 | 0.52266 | 0.20871 | 0.47059 | 0 | 0.47059 | 0 | 0.24596 | 0.24596 | 0 | 0.098215 | 0.098215 | 0.31474 | 0.1645 | 0.065689 | 0 | 0.24596 | 0.24596 | 0 | 0.030912 | 0.030912 | 0.36059 | 35 | 15 | 4.2906 | 25.286 | 1.8544 | 1.6161 | 98.5765 |  | Y | Y | N | N | N | N | N | N | N | N | N | N | N | N | N | N | L | N | N | N | N | N | N | N | N | N | N | N | N | N | N | N | N | L | N | N | N | N | N | N | N | N | N | N | N | N | N | N | N | N | N
2042 |  |  | 0.11435 | 0.097105 |  |  |  | 0 | 35 | 0.72551 | 0.70469 | 0.2739 | 0.51125 | 0.19871 | 0.42857 | 0 | 0.42857 | 0 | 0.21911 | 0.21911 | 0 | 0.085163 | 0.085163 | 0.30422 | 0.15553 | 0.060453 | 0 | 0.21911 | 0.21911 | 0 | 0.025908 | 0.025908 | 0.34994 | 36 | 14 | 3.9407 | 25.286 | 1.5433 | 1.5683 | 100.1448 |  | Y | N | N | N | Y | N | Y | N | N | N | N | N | N | N | N | N | N | N | N | N | N | N | N | N | N | N | N | N | N | N | N | N | N | N | L | N | N | N | N | N | N | N | N | N | N | N | N | N | N | N | N
2043 |  |  | 0.10305 | 0.096139 |  |  |  | 0 | 36 | 0.71664 | 0.69768 | 0.26395 | 0.49998 | 0.18916 | 0.38889 | 0 | 0.38889 | 0 | 0.19444 | 0.19444 | 0 | 0.073561 | 0.073561 | 0.29405 | 0.14702 | 0.055622 | 0 | 0.19444 | 0.19444 | 0 | 0.021631 | 0.021631 | 0.3396 | 37 | 13 | 3.6011 | 25.286 | 1.2723 | 1.522 | 101.6668 |  | Y | Y | Y | Y | N | Y | N | N | Y | N | N | Y | N | N | N | N | N | L | N | N | N | N | N | N | N | N | N | N | N | N | N | N | N | N | N | L | N | N | N | N | N | N | N | N | N | N | N | N | N | N | N
2044 |  |  | 0.09176 | 0.095182 |  |  |  | 0 | 37 | 0.70772 | 0.69073 | 0.25436 | 0.48884 | 0.18002 | 0.35135 | 0 | 0.35135 | 0 | 0.17176 | 0.17176 | 0 | 0.063249 | 0.063249 | 0.28422 | 0.13894 | 0.051164 | 0 | 0.17176 | 0.17176 | 0 | 0.017977 | 0.017977 | 0.32956 | 38 | 12 | 3.2715 | 25.286 | 1.0371 | 1.477 | 103.1438 |  | Y | N | N | N | N | N | N | N | N | N | N | N | N | N | N | N | N | N | N | N | N | N | N | N | N | N | N | N | N | N | N | N | N | N | N | N | L | N | N | N | N | N | N | N | N | N | N | N | N | N | N
2045 |  |  | 0.080467 | 0.094235 |  |  |  | 0 | 38 | 0.69873 | 0.68386 | 0.24512 | 0.47784 | 0.17127 | 0.31579 | 0 | 0.31579 | 0 | 0.1509 | 0.1509 | 0 | 0.054087 | 0.054087 | 0.27472 | 0.13127 | 0.047053 | 0 | 0.1509 | 0.1509 | 0 | 0.014859 | 0.014859 | 0.31982 | 39 | 11 | 2.9517 | 25.286 | 0.83411 | 1.4333 | 104.5771 |  | Y | Y | N | N | N | N | N | N | N | N | N | N | N | N | N | N | N | N | L | N | N | N | N | N | N | N | N | N | N | N | N | N | N | N | N | N | N | L | N | N | N | N | N | N | N | N | N | N | N | N | N
2046 |  |  | 0.069173 | 0.093297 |  |  |  | 0 | 39 | 0.68968 | 0.67706 | 0.23622 | 0.46695 | 0.16292 | 0.28205 | 0 | 0.28205 | 0 | 0.1317 | 0.1317 | 0 | 0.04595 | 0.04595 | 0.26554 | 0.12399 | 0.04326 | 0 | 0.1317 | 0.1317 | 0 | 0.012202 | 0.012202 | 0.31037 | 40 | 10 | 2.6414 | 25.286 | 0.66005 | 1.391 | 105.9681 |  | Y | N | Y | N | N | N | N | N | N | N | N | N | L | N | N | N | N | N | N | N | N | N | N | N | N | N | N | N | N | N | N | N | N | N | N | N | N | N | L | N | N | N | N | N | N | N | N | N | N | N | N
2047 |  |  | 0.05788 | 0.092369 |  |  |  | 0 | 40 | 0.68057 | 0.67032 | 0.22764 | 0.4562 | 0.15492 | 0.25 | 0 | 0.25 | 0 | 0.11405 | 0.11405 | 0 | 0.038731 | 0.038731 | 0.25666 | 0.11709 | 0.039763 | 0 | 0.11405 | 0.11405 | 0 | 0.0099407 | 0.0099407 | 0.30119 | 41 | 9 | 2.3402 | 25.286 | 0.51197 | 1.3499 | 107.3179 |  | Y | Y | N | Y | Y | N | N | Y | N | Y | N | N | N | N | N | N | N | N | N | L | N | N | N | N | N | N | N | N | N | N | N | N | N | N | N | N | N | N | N | L | N | N | N | N | N | N | N | N | N | N | N
2048 |  |  | 0.046587 | 0.09145 |  |  |  | 0 | 41 | 0.67139 | 0.66365 | 0.21937 | 0.44557 | 0.14728 | 0.21951 | 0 | 0.21951 | 0 | 0.097808 | 0.097808 | 0 | 0.03233 | 0.03233 | 0.24808 | 0.11054 | 0.036538 | 0 | 0.097808 | 0.097808 | 0 | 0.0080206 | 0.0080206 | 0.29229 | 42 | 8 | 2.0479 | 25.286 | 0.38727 | 1.31 | 108.6279 |  | Y | N | N | N | N | N | N | N | N | N | N | N | N | N | N | N | N | N | N | N | N | N | N | N | N | N | N | N | N | N | N | N | N | N | N | N | N | N | N | N | L | N | N | N | N | N | N | N | N | N | N
2049 |  |  | 0.035293 | 0.09054 |  |  |  | 0 | 42 | 0.66216 | 0.65705 | 0.2114 | 0.43507 | 0.13998 | 0.19048 | 0 | 0.19048 | 0 | 0.08287 | 0.08287 | 0 | 0.026663 | 0.026663 | 0.23979 | 0.10432 | 0.033566 | 0 | 0.08287 | 0.08287 | 0 | 0.0063934 | 0.0063934 | 0.28365 | 43 | 7 | 1.7642 | 25.286 | 0.28361 | 1.2712 | 109.8992 |  | Y | Y | Y | N | N | Y | Y | N | N | N | N | N | N | L | N | N | N | N | N | N | L | N | N | N | N | N | N | N | N | N | N | N | N | N | N | N | N | N | N | N | N | L | N | N | N | N | N | N | N | N | N
2050 |  |  | 0.024 | 0.089639 |  |  |  | 0 | 43 | 0.65285 | 0.65051 | 0.20372 | 0.42469 | 0.133 | 0.16279 | 0 | 0.16279 | 0 | 0.069135 | 0.069135 | 0 | 0.021651 | 0.021651 | 0.23177 | 0.09843 | 0.030826 | 0 | 0.069135 | 0.069135 | 0 | 0.0050181 | 0.0050181 | 0.27527 | 44 | 6 | 1.489 | 25.286 | 0.1989 | 1.2337 | 111.1328 |  | Y | N | N | N | N | N | N | N | N | N | N | N | N | N | N | N | N | N | N | N | N | N | N | N | N | N | N | N | N | N | N | N | N | N | N | N | N | N | N | N | N | N | L | N | N | N | N | N | N | N | N
2051 |  |  | 0.024 | 0.088747 |  |  |  | 0 | 44 | 0.64348 | 0.64404 | 0.19632 | 0.41443 | 0.12633 | 0.13636 | 0 | 0.13636 | 0 | 0.056513 | 0.056513 | 0 | 0.017227 | 0.017227 | 0.22402 | 0.092842 | 0.028301 | 0 | 0.056513 | 0.056513 | 0 | 0.0038592 | 0.0038592 | 0.26714 | 45 | 5 | 1.2218 | 25.286 | 0.13126 | 1.1972 | 112.3301 |  | Y | Y | N | Y | N | N | N | N | N | N | L | N | N | N | N | N | N | N | N | N | N | L | N | N | N | N | N | N | N | N | N | N | N | N | N | N | N | N | N | N | N | N | N | L | N | N | N | N | N | N | N
2052 |  |  | 0.024 | 0.087864 |  |  |  | 0 | 45 | 0.63405 | 0.63763 | 0.18919 | 0.40429 | 0.11996 | 0.11111 | 0 | 0.11111 | 0 | 0.044921 | 0.044921 | 0 | 0.013328 | 0.013328 | 0.21654 | 0.087543 | 0.025975 | 0 | 0.044921 | 0.044921 | 0 | 0.0028861 | 0.0028861 | 0.25924 | 46 | 4 | 0.96258 | 25.286 | 0.079 | 1.1618 | 113.4919 |  | Y | N | Y | N | Y | N | N | N | L | N | N | N | N | N | L | N | N | N | N | N | N | N | N | N | N | N | N | N | N | N | N | N | N | N | N | N | N | N | N | N | N | N | N | N | L | N | N | N | N | N | N
2053 |  |  | 0.024 | 0.08699 |  |  |  | 0 | 46 | 0.62455 | 0.63128 | 0.18232 | 0.39427 | 0.11387 | 0.086957 | 0 | 0.086957 | 0 | 0.034284 | 0.034284 | 0 | 0.0099015 | 0.0099015 | 0.2093 | 0.082519 | 0.023832 | 0 | 0.034284 | 0.034284 | 0 | 0.0020724 | 0.0020724 | 0.25158 | 47 | 3 | 0.711 | 25.286 | 0.040596 | 1.1275 | 114.6194 |  | Y | Y | N | N | N | N | N | N | N | N | N | N | N | N | N | N | N | N | N | N | N | N | L | N | N | N | N | N | N | N | N | N | N | N | N | N | N | N | N | N | N | N | N | N | N | L | N | N | N | N | N
2054 |  |  | 0.024 | 0.086124 |  |  |  | 0 | 47 | 0.61499 | 0.625 | 0.1757 | 0.38437 | 0.10805 | 0.06383 | 0 | 0.06383 | 0 | 0.024534 | 0.024534 | 0 | 0.0068968 | 0.0068968 | 0.2023 | 0.077758 | 0.021859 | 0 | 0.024534 | 0.024534 | 0 | 0.0013952 | 0.0013952 | 0.24414 | 48 | 2 | 0.46685 | 25.286 | 0.014676 | 1.0942 | 115.7136 |  | Y | N | N | N | N | N | N | N | N | N | N | N | N | N | N | N | N | N | N | N | N | N | N | N | N | N | N | N | N | N | N | N | N | N | N | N | N | N | N | N | N | N | N | N | N | N | L | N | N | N | N
2055 |  |  | 0.024 | 0.085267 |  |  |  | 0 | 48 | 0.60535 | 0.61878 | 0.16931 | 0.37458 | 0.1025 | 0.041667 | 0 | 0.041667 | 0 | 0.015608 | 0.015608 | 0 | 0.0042706 | 0.0042706 | 0.19554 | 0.073245 | 0.020042 | 0 | 0.015608 | 0.015608 | 0 | 0.00083507 | 0.00083507 | 0.23693 | 49 | 1 | 0.22993 | 25.286 | 0 | 1.0618 | 116.7754 |  | Y | Y | L | L | N | L | N | L | N | N | N | L | N | N | N | L | N | N | N | N | N | N | N | L | N | N | N | N | N | N | N | N | N | N | N | N | N | N | N | N | N | N | N | N | N | N | N | L | N | N | N
2056 |  |  | 0.024 | 0.084419 |  |  |  | 0 | 49 | 0.59566 | 0.61263 | 0.16316 | 0.36491 | 0.09719 | 0.020408 | 0 | 0.020408 | 0 | 0.0074472 | 0.0074472 | 0 | 0.0019835 | 0.0019835 | 0.189 | 0.068969 | 0.018369 | 0 | 0.0074472 | 0.0074472 | 0 | 0.00037488 | 0.00037488 | 0.22993 | 50 | 0 |  | 25.286 | 0 | 1.0305 | 117.8059 |  | Y | N | N | N | N | N | L | N | N | N | N | N | N | N | N | N | N | N | N | N | N | N | N | N | N | N | N | N | N | N | N | N | N | N | N | N | N | N | N | N | N | N | N | N | N | N | N | N | L | N | N
2057 |  |  | 0.024 | 0.083579 |  |  |  | 0 | 50 | 0.58589 | 0.60653 | 0.15724 | 0.35536 | 0.092124 | 0 | 0 | 0 | 0 | 0 | 0 | 0 | 0 | 0 | 0.18268 | 0.064919 | 0.016829 | 0 | 0 | 0 | 0 | 0 | 0 | 0.22313 | 51 | 0 |  | 0 | 0 | 1 | 118.8059 | bar: 1 to 51
2058 |  |  | 0.024 | 0.082747 |  |  |  | 0 | 51 | 0.57606 | 0.6005 | 0.15153 | 0.34592 | 0.087287 | -0.019608 | 0 | -0.019608 | 0 | -0.0067827 | -0.0067827 | 0 | -0.0017115 | -0.0017115 | 0.17658 | 0.061081 | 0.015413 | 0 | -0.0067827 | -0.0067827 | 0 | -0.00030221 | -0.00030221 | 0.21654 | 52 | 0 |  | #N/A | #N/A | 0.97045 | 119.7763 | bar: 1 to 51
2059 |  |  | 0.024 | 0.081924
2060 |  |  | 0.024 | 0.081109
2061 |  |  | 0.024 | 0.080302 | [37 empty] | 50 | 25 | 16 | 12 | 10 | 8 | 7 | 6 | 5 | 5 | 4 | 4 | 3 | 3 | 3 | 3 | 2 | 2 | 2 | 2 | 2 | 2 | 2 | 2 | 2 | 1 | 1 | 1 | 1 | 1 | 1 | 1 | 1 | 1 | 1 | 1 | 1 | 1 | 1 | 1 | 1 | 1 | 1 | 1 | 1 | 1 | 1 | 1 | 1 | 1 | 0
2062 |  |  | 0.024 | 0.079503
2063 |  |  | 0.024 | 0.078712
2064 |  |  | 0.024 | 0.077928
2065 |  |  | 0.024 | 0.077153
2066 |  |  | 0.024 | 0.076385
2067 |  |  | 0.024 | 0.075625
2068 |  |  | 0.024 | 0.074873
2069 |  |  | 0.024 | 0.074128
2070 |  |  | 0.024 | 0.07339
2071 |  |  | 0.024 | 0.07266
2072 |  |  | 0.024 | 0.071937
2073 |  |  | 0.024 | 0.071221
2074 |  |  | 0.024 | 0.070513
2075 |  |  | 0.024 | 0.069811
2076 |  |  | 0.024 | 0.069116
2077 |  |  | 0.024 | 0.068429
2078 |  |  | 0.024 | 0.067748
2079 |  |  | 0.024 | 0.067074
2080 |  |  | 0.024 | 0.066406
Note on AH6: Ingvild Wang: Denne beregner ikke e^-0,03( t-tau), kun t!

## Fundament underlag
Informasjon om arket
Dette arket skal ikke benyttes av bruker for beregningene. Det er lagt ved for å gi transparens til beregningene.
| Fundament_typer | Fundament_konstant_faktor | Fundament_BTA_faktor | Fundament_fotavtrykk_faktor | År_fundament_kravfaktorer | Fundament kravfaktor
| Direktefundamentering | 0.67 | 30.4 | 4.96 | 2020 | 50%
| Direktefundamentering med bunnplate | 0.67 | 57 | 4.96 | 2021 | 47.37%
| Pelefundamentering | 0.67 | 5.6225 | 6.96 | 2022 | 44.74%
| Spunt | 0.427 |  | 0.427 | 2023 | 42.11%
[5 empty] | 2024 | 39.48%
| Disse formlene er skilt i beregningen for å tydeligere vise sammenheng mellom |  |  |  | 2025 | 36.84%
| metodenotat og beregningsverktøy |  |  |  | 2026 | 34.21%
[5 empty] | 2027 | 31.58%
[5 empty] | 2028 | 28.95%
[5 empty] | 2029 | 26.32%
[5 empty] | 2030 | 23.69%
[5 empty] | 2031 | 22.69%
[5 empty] | 2032 | 21.69%
[5 empty] | 2033 | 20.69%
[5 empty] | 2034 | 19.68%
[5 empty] | 2035 | 18.68%
[5 empty] | 2036 | 17.68%
[5 empty] | 2037 | 16.68%
[5 empty] | 2038 | 15.68%
[5 empty] | 2039 | 14.68%
[5 empty] | 2040 | 13.67%
[5 empty] | 2041 | 12.67%
[5 empty] | 2042 | 11.67%
[5 empty] | 2043 | 10.67%
[5 empty] | 2044 | 9.669%
[5 empty] | 2045 | 8.668%
[5 empty] | 2046 | 7.666%
[5 empty] | 2047 | 6.665%
[5 empty] | 2048 | 5.663%
[5 empty] | 2049 | 4.661%
[5 empty] | 2050 | 3.66%

## Lister og verdier
Informasjon om arket
Dette arket skal ikke benyttes av bruker for beregningene. Det er lagt ved for å gi transparens til beregningene.
Tabell 2: Denne tabellen viser materialsamensetningen til ulike materialtyper
Produkttype | Materialsammensetning |  |  |  | Velg bygningsdel | Lister og nedtrekksmenyer
| Treinnhold | Fossiltinnhold | Sementinnhold |  | 20 Bygning, generelt | Velg Prosjektfase
ESP iso | 0% | 96% | 0% |  | 21 Grunn og fundamenter | Tidlig design
Vinyl | 0% | 47.6% | 0% |  | 22 Bæresystemer | Sen design
Vegg-vegg teppe | 0% | 63.3% | 0% |  | 23 Yttervegger | Som bygget
Stål/Industri dør | 0% | 16% | 0% |  | 24 Innervegger
Vanntetningsmembran | 0% | 50% | 0% |  | 25 Dekker
Dampsperre | 0% | 100% | 0% |  | 26 Yttertak | Velg bygningstype
Skillevegg tre | 21.18% | 1.2% | 0% |  | 27 Fast inventar | Småhus
Balkongdør m alu | 23.87% | 0.33% | 0% |  | 28 Trapper, balkonger, m.m. | Boligblokk
Skyvedør m alu | 29.3% | 0.5% | 0% |  | 29 Andre bygningsmessige deler | Barnehage
Tredør | 91% | 1.3% | 0% |  | 30 Generelt vedr. VVS-installasjoner | Skolebygg
Tredør m glass | 39.9% | 0.9% | 0% |  | 31 Sanitær | Kontor
Tredør m alu | 65.2% | 1.2% | 0% |  | 32 Varme | Universitet/Høyskole
Tredør m alu/glass | 25.7% | 0.6% | 0% |  | 33 Brannslokking | Sykehus
Vindu Alu-tre | 24.66% | 0.38% | 0% |  | 34 Gassog trykkluft | Sykehjem
Vindu Alu-tre fast karm | 16.53% | 0.35% | 0% |  | 35 Prosesskjøling | Hotellbygning
Vindu Tre-tre | 25.56% | 0.14% | 0% |  | 36 Luftbehandling | Idrettsbygning/Flerbrukshall
Vindu tre-tre fast karm | 16.78% | 0.14% | 0% |  | 37 Komfortkjøling | Forretning/Næring
Glassfasade | 0% | 6% | 0% |  | 38 Vannbehandling | Kulturbygning
Kryssfiner laminert | 76.4% | 0% | 0% |  | 39 Andre VVS- installasjoner | Lett industri/Verksted
Kryssfiner | 90.92% | 0% | 0% |  | 4 Elkraft
CLT | 98.6% | 0% | 0% |  | 40 Elkraft, generelt
LVL | 98.13% | 0% | 0% |  | 41 Basisinstallasjoner forelkraft | Ja
Parkett | 90% | 0% | 0% |  | 42 Høyspent forsyning | Nei
Linoleum (biomasse) | 57.7% | 0% | 0% |  | 43 Lavspent forsyning
Gipsplater | 3.3% | 0% | 0% |  | 44 Lys
Asfalttakpapp | 0% | 6.5% | 0% |  | 45 Elvarme
PEHD rør (plastrør) | 0% | 100% | 0% |  | 46 Reservekraft
Flislim | 0% | 0% | 13% |  | 49 Andre elkraftinstallasjon er
Betong: Lavkarbon Extrem + | 0% | 0% | 3%
Betong: Lavkarbon A | 0% | 0% | 8%
Betong: Lavkarbon B | 0% | 0% | 10%
Betong: Bransje, standard | 0% | 0% | 13%
Faktor avfallshåndtering
Avfallskategori | Fylmasser | Forbrenning | Deponi | Gjenvinning
Betong og tegl | 7.1 | 0.2 | 40.2 | 39.48
Blandet avfall | 0.4 | 80.5 | 11.3 | 6.7
EE-avfall | 0 | 9.6 | 2.7 | 78.08
Farlig avfall | 0 | 19.9 | 37.6 | 15.72
Glass | 0 | 3.9 | 1.3 | 69.03
Gummi | 0 | 6.4 | 2.1 | 91.49
Metall | 0 | 0.6 | 0 | 99.24
Plast | 0 | 46.4 | 4 | 49.28
Stein | 1.6 | 22 | 15.7 | 0.41
Tekstiler | 0 | 100 | 0 | 0
Trevirke | 0 | 86.7 | 0.4 | 11.55
Udefinert | 0 | 86.7 | 0.4 | 11.55
Note on C7: Treinnhold varierer: Andelen tørrvekt av tre i produktet. Mange produkter inneholder en andel biologisk basert materiale, som vil variere. Blant annet er det en høy andel tre i plateprodukter som CLT og LVL, og en mindre andel i gipsplater. Sammensatte produkter som vinduer/dører og parkett/linoleum har et treinnhold som avhenger av sammensetningen.
Note on D7: Fossiltinnhold varierer: Mange produkter inneholder en andel fossilt materiale, dette kan være PVC og andre plastvarianter, fugeskum, lim, bitumen/asfalt, osv.
Note on E7: Sementinnhold varierer: Sementinnholdet i vil variere mellom betongtyper. Lavkarbonbetongvarianter har lavere sementinnhold enn normalbetong/bransjestandard.